## Sheet1
﻿"ID de energía - prefix" | ID de energía - number | ID de energía | Id Site - prefix | Id Site - number | Id Site | Fecha última modificación | Tipo de Suministro | Estado | Lista temporal | ¿Posibilidad de acometida propia? | ¿Posibilidad de cesión temporal? | ¿Posibilidad de cesión? | ¿Posibilidad de conexión propia? | Potencia Prevista | Tensión de suministro | Potencia disponible en propiedad (kW) | Maxima potencia permisible | Punto de conexion de Propiedad | Tipo de sistema Off Grid | Potencia nominal Sistema Off Grid (kW) | Potencia máxima Sistema Off Grid (kW) | Fecha primera instalacion sistema Off Grid | Fecha última actualización mayor sistema Off Grid | Potencia máxima admisible en BIE | Potencia máxima admisible en APM | Potencia máxima contratable Distribuidora | Potencia derechos de enganche (kW) | Potencia derechos de acceso (kW) | CUPS | Compañía Eléctrica (Comercializadora) | Compañía Eléctrica (Distribuidora) | Número de Contrato Energía | Número de Contrato de Acceso | Tipo de contratación | Voltaje (V) | Tipo Voltaje | Potencia Contratada (Kw) Periodo 1 | Potencia Contratada (Kw) Periodo 2 | Potencia Contratada (Kw) Periodo 3 | Potencia Contratada (Kw) Periodo 4 | Potencia Contratada (Kw) Periodo 5 | Potencia Contratada (Kw) Periodo 6 | Tarifa Acceso | Modo de Facturación | Tipo de Contador | Propiedad del Contador | Ubicación del contador | Número de Contador | Disponibilidad de ICP | Centro de Transformación Asociado | Empresa Inspección Asignada | Número de Contrato | Fecha Contrato CT | Número de Registro Industria | Fecha de Registro Industria | Autoconsumo en el sitio | Número de paneles solares | Potencia panel solar (Wp) | Modelo de panel y fabricante | Potencia total FV (kWp) | Inversor de potencia nominal (kWn) | Modelo de inversor y fabricante | Tipo de contrato de autoconsumo | Nº registro de Industria Suministro | Fecha de Registro Industria Autoconsumo | Nº contrato con Comercializadora | Fecha contrato Suministro | Tensión de suministro (V) | Consumo medio actual (kW) | Consumo medio futuro (kW) | Consumo máximo futuro sin A/A (kW) | Consumo medio futuro con A/A (kW) | Consumo máximo futuro con A/A (kW) | Capacidad total de baterías (Ah) | Fecha Alta | Fecha Efectiva Baja | Fecha Solicitud Baja | Potencia instalada | Punto de conexión | Sección de derivación individual | Interruptor general automatico | Creation Date | Diferencial General | Estado Contrato | Fecha Próxima Revision | Fecha Próxima Inspección
PW | 554 | PW-0554 | SPA-BI | 304 | SPA-BI00304 | 2023-10-18 22:03:48 | Tipo 1 (propio on grid) | Activo | Tipo 1 (propio on grid)-Si-No | Si | [13 empty] | 20.785 | 0.0 | 20.785 | 20.785 | 20.785 | ES0021000009570147WM | IBERDROLA CLIENTES, S.A.U. | i-DE REDES ELÉCTRICAS INTELIGENTES, S.A.U | 684378917 | 213069684 | Mercado Libre | 3x380 | Trifásico | 20.785 | 20.785 | 20.785 | 20.785 | 20.785 | 20.785 | 3.0TD | Modo 2 (Con Maxímetro) | Tipo 4 | Distribuidora |  | 37585263 | false | false | [5 empty] | No | [25 empty] | 2023-05-10
PW | 1009 | PW-1009 | SPA-BX | 561 | SPA-BX00561 | 2023-11-15 18:06:01 | Tipo 1 (propio on grid) | Activo | Tipo 1 (propio on grid)-Si-No | Si | [13 empty] | 20.0 |  | 20.0 | 13.856 | 13.856 | ES0031408032571001TH0F | IBERDROLA CLIENTES, S.A.U. | EDISTRIBUCIÓN REDES DIGITALES S.L.U. | 686169104 | 500004047586 | Mercado Libre | 3x400 | Trifásico | 13.856 | 13.856 |  |  |  |  | 2.0TD | Modo 2 (Con Maxímetro) | Tipo 5 Con Telegestión | Distribuidora |  | 400241422 | false | false | [5 empty] | No | [25 empty] | 2023-05-10
PW | 1368 | PW-1368 | SPA-BX | 2688 | SPA-BX02688 | 2023-11-15 18:07:06 | Tipo 1 (propio on grid) | Activo | Tipo 1 (propio on grid)-Si-No | Si | [15 empty] | 9.2 |  | 9.2 | ES0031405272505003EF | IBERDROLA CLIENTES, S.A.U. | EDISTRIBUCIÓN REDES DIGITALES S.L.U. | 683846280 | 500004046458 | Mercado Libre | 1x230 | Monofásico | 14.49 | 14.49 |  |  |  |  | 2.0TD |  | Tipo 5 Sin Telegestión | Distribuidora |  |  | false | false | [5 empty] | No | [25 empty] | 2023-05-10
PW | 1527 | PW-1527 | SPA-CA | 4213 | SPA-CA04213 | 2023-10-18 22:13:28 | Tipo 1 (propio on grid) | Activo | Tipo 1 (propio on grid)-Si-No | Si | [13 empty] | 19.0 |  | 19.0 | 17.321 | 17.321 | ES0031104060801001QV0F | IBERDROLA CLIENTES, S.A.U. | EDISTRIBUCIÓN REDES DIGITALES S.L.U. | 683880974 | 500004048921 | Mercado Libre | 3x400 | Trifásico | 17.321 | 17.321 | 17.321 | 17.321 | 17.321 | 17.321 | 3.0TD | Modo 2 (Con Maxímetro) | Tipo 4 | Distribuidora |  | 58514875 | false | false | [5 empty] | No | [24 empty] | 63.0 | 2023-05-10
PW | 7197 | PW-7197 | SPA-VI | 8742 | SPA-VI08742 | 2023-11-15 18:20:45 | Tipo 1 (propio on grid) | Activo | Tipo 1 (propio on grid)-Si-No | Si | [13 empty] | 6.6 | 0.0 | 14.49 | 6.6 | 6.6 | ES0021000000006443YT | IBERDROLA CLIENTES, S.A.U. | i-DE REDES ELÉCTRICAS INTELIGENTES, S.A.U | 684154195 | 220612961 | Mercado Libre | 1x220 | Monofásico | 6.6 | 6.6 |  |  |  |  | 2.0TD | Modo 2 (Con Maxímetro) | Tipo 5 Sin Telegestión | Distribuidora |  | 99341643 | false | false | [5 empty] | No | [25 empty] | 2023-05-10
PW | 706 | PW-0706 | SPA-BU | 4136 | SPA-BU04136 | 2024-01-05 10:59:25 | Tipo 1 (propio on grid) | Activo | Tipo 1 (propio on grid)-Si-Yes | Si | [13 empty] | 0.0 | 6.6 | 6.6 | 6.6 | 6.6 | ES0021000002181545ES | IBERDROLA CLIENTES, S.A.U. | i-DE REDES ELÉCTRICAS INTELIGENTES, S.A.U | 684070881 | 224119084 | Mercado Libre | Otros | Alta Tensión | 3.63 | 3.63 | 3.63 | 3.63 | 3.63 | 6.6 | 6.1TD | Modo 2 (Con Maxímetro) | Tipo 5 Con Telegestión | Distribuidora |  | 44665212 | false | true | MONTAJES Y MANTENIMIENTOS ELECTRICOS 2010 SL | BU4136 | 2005-10-20 | 09-ATLI-00025929 | 2005-11-02 | No | [25 empty] | 2023-05-10 |  | En Vigor |  | 2020-10-14
PW | 2516 | PW-2516 | SPA-GC | 2029 | SPA-GC02029 | 2023-10-18 21:46:54 | Tipo 2 (cedido propiedad) | Activo | Tipo 2 (cedido propiedad)-Si-No | Si | [38 empty] | false | false | [5 empty] | No | [25 empty] | 2023-05-10
PW | 4169 | PW-4169 | SPA-MU | 418 | SPA-MU00418 | 2023-11-15 18:10:04 | Tipo 1 (propio on grid) | Activo | Tipo 1 (propio on grid)-Si-No | Si | [13 empty] | 11.5 | 0.0 | 11.5 | 11.5 | 11.5 | ES0021000020696832NA | IBERDROLA CLIENTES, S.A.U. | i-DE REDES ELÉCTRICAS INTELIGENTES, S.A.U | 683847776 | 554581840 | Mercado Libre | 1x230 | Monofásico | 11.5 | 11.5 |  |  |  |  | 2.0TD | Modo 2 (Con Maxímetro) | Tipo 5 Con Telegestión | Distribuidora |  | 155505257 | false | false | [5 empty] | No | [25 empty] | 2023-05-10
PW | 6015 | PW-6015 | SPA-SE | 1903 | SPA-SE01903 | 2023-11-15 18:24:30 | Tipo 1 (propio on grid) | Activo | Tipo 1 (propio on grid)-Si-No | Si | [13 empty] | 14.0 |  | 14.0 | 13.856 | 13.856 | ES0031104332256001GR0F | IBERDROLA CLIENTES, S.A.U. | EDISTRIBUCIÓN REDES DIGITALES S.L.U. | 686200597 | 500004054528 | Mercado Libre | 3x400 | Trifásico | 13.856 | 13.856 |  |  |  |  | 2.0TD | Modo 2 (Con Maxímetro) | Tipo 5 Sin Telegestión | Distribuidora |  | 700066792 | false | false | [5 empty] | No | [24 empty] | 63.0 | 2023-05-10
PW | 3398 | PW-3398 | SPA-LE | 9 | SPA-LE00009 | 2023-11-15 18:15:23 | Tipo 1 (propio on grid) | Activo | Tipo 1 (propio on grid)-Si-No | Si | [14 empty] | 0.0 | 20.785 |  | 20.785 | ES0021000010223875CG | IBERDROLA CLIENTES, S.A.U. | i-DE REDES ELÉCTRICAS INTELIGENTES, S.A.U | 684108914 | 221021061 | Mercado Libre | 3x400 | Trifásico | 27.68 | 27.68 | 27.68 | 27.68 | 27.68 | 27.68 | 3.0TD | Modo 2 (Con Maxímetro) | Tipo 4 | En Propiedad |  | 88513824 | false | false | [5 empty] | No | [25 empty] | 2023-05-10
PW | 16093 | PW-16093 | SPA-LE | 182 | SPA-LE00182 | 2024-01-02 17:24:32 | Tipo 1 (propio on grid) | En Curso | Tipo 1 (propio on grid)-Si-No | Si | [38 empty] | false | false | [5 empty] | No | [25 empty] | 2024-01-02
PW | 7233 | PW-7233 | SPA-VX | 21 | SPA-VX00021 | 2023-11-15 18:11:08 | Tipo 1 (propio on grid) | Activo | Tipo 1 (propio on grid)-Si-No | Si | [13 empty] | 13.85 | 0.0 | 33.85 | 13.85 | 13.85 | ES0021000008321016HG | IBERDROLA CLIENTES, S.A.U. | i-DE REDES ELÉCTRICAS INTELIGENTES, S.A.U | 684099482 | 218934002 | Mercado Libre | 3x400 | Trifásico | 13.85 | 13.85 |  |  |  |  | 2.0TD | Modo 2 (Con Maxímetro) | Tipo 5 Con Telegestión | Distribuidora |  | 60127450 | false | false | [5 empty] | No | [25 empty] | 2023-05-10
PW | 7270 | PW-7270 | SPA-VX | 73 | SPA-VX00073 | 2023-11-15 18:11:17 | Tipo 1 (propio on grid) | Activo | Tipo 1 (propio on grid)-Si-No | Si | [13 empty] | 15.1 | 0.0 | 35.1 | 15.1 | 15.1 | ES0021000007995001BZ | IBERDROLA CLIENTES, S.A.U. | i-DE REDES ELÉCTRICAS INTELIGENTES, S.A.U | 684400273 | 219123251 | Mercado Libre | 3x400 | Trifásico | 5.0 | 5.0 | 5.0 | 5.0 | 5.0 | 15.1 | 3.0TD | Modo 2 (Con Maxímetro) | Tipo 4 | Distribuidora |  | 146800174 | false | false | [5 empty] | No | [25 empty] | 2023-05-10
PW | 16067 | PW-16067 | SPA-NA | 104 | SPA-NA00104 | 2023-11-15 18:16:36 | Tipo 1 (propio on grid) | Baja | Tipo 1 (propio on grid)-Si-No | Si | [13 empty] | 6.6 | 0.0 | 6.6 | 6.6 | 6.6 | ES0021000010564303DD | IBERDROLA CLIENTES, S.A.U. | i-DE REDES ELÉCTRICAS INTELIGENTES, S.A.U | 684369783 | 225029716 | Mercado Libre | 1x220 | Monofásico | 6.6 | 6.6 |  |  |  |  | 2.0TD | Modo 2 (Con Maxímetro) | Tipo 5 Con Telegestión | Distribuidora |  | 99348262 | false | false | [5 empty] | No | [25 empty] | 2023-10-18
PW | 6388 | PW-6388 | SPA-SX | 7207 | SPA-SX07207 | 2023-11-15 18:19:56 | Tipo 1 (propio on grid) | Activo | Tipo 1 (propio on grid)-Si-No | Si | [13 empty] | 14.49 |  | 14.49 | 9.2 | 9.2 | ES0027460000022813RA | IBERDROLA CLIENTES, S.A.U. | VIESGO DISTRIBUCIÓN ELECTRICA, S.L | 686210189 | 6105559303 | Mercado Libre | 1x230 | Monofásico | 14.49 | 14.49 |  |  |  |  | 2.0TD | Modo 2 (Con Maxímetro) | Tipo 5 Sin Telegestión | Distribuidora |  |  | false | false | [5 empty] | No | [25 empty] | 2023-05-10
PW | 5330 | PW-5330 | SPA-OX | 1301 | SPA-OX01301 | 2023-11-15 18:17:26 | Tipo 1 (propio on grid) | Activo | Tipo 1 (propio on grid)-Si-No | Si | [13 empty] | 13.86 | 0.0 | 13.86 | 13.86 | 13.86 | ES0026000000882208EJ0F | IBERDROLA CLIENTES, S.A.U. | HIDROCANTÁBRICO DISTRIBUCIÓN ELÉCTRICA S.A.U | 684088617 | 1005795279 | Mercado Libre | 3x400 | Trifásico | 13.86 | 13.86 |  |  |  |  | 2.0TD | Modo 2 (Con Maxímetro) | Tipo 5 Sin Telegestión | Distribuidora |  | 45438489 | false | false | [5 empty] | No | [24 empty] | 63.0 | 2023-05-10
PW | 5625 | PW-5625 | SPA-PO | 6504 | SPA-PO06504 | 2023-11-15 18:18:22 | Tipo 1 (propio on grid) | Activo | Tipo 1 (propio on grid)-Si-No | Si | [13 empty] | 17.321 | 0.0 | 17.321 | 17.32 | 17.32 | ES0022000007969211EC1P | IBERDROLA CLIENTES, S.A.U. | UFD DISTRIBUCIÓN ELECTRICIDAD, SA | 684133301 | 1000608640 | Mercado Libre | 3x400 | Trifásico | 17.32 | 17.32 | 17.32 | 17.32 | 17.32 | 17.32 | 3.0TD | Modo 2 (Con Maxímetro) | Tipo 4 | Distribuidora |  | 45743802 | false | false | [5 empty] | No | [24 empty] | 25.0 | 2023-05-10
PW | 4781 | PW-4781 | SPA-MX | 3792 | SPA-MX03792 | 2023-11-15 18:03:25 | Tipo 1 (propio on grid) | Activo | Tipo 1 (propio on grid)-Si-No | Si | [13 empty] | 15.1 | 0.0 | 15.1 | 15.1 | 15.1 | ES0021000011225555DB | IBERDROLA CLIENTES, S.A.U. | i-DE REDES ELÉCTRICAS INTELIGENTES, S.A.U | 684118830 | 234559056 | Mercado Libre | 3x400 | Trifásico | 15.1 | 15.1 | 15.1 | 15.1 | 15.1 | 15.1 | 3.0TD | Modo 2 (Con Maxímetro) | Tipo 4 | Distribuidora |  | 47509072 | false | false | [5 empty] | No | [25 empty] | 2023-05-10
PW | 6000 | PW-6000 | SPA-SE | 1331 | SPA-SE01331 | 2024-01-05 11:02:01 | Tipo 1 (propio on grid) | Activo | Tipo 1 (propio on grid)-Si-Yes | Si | [13 empty] | 6.9 |  | 6.9 | 6.9 | 6.9 | ES0031102811612001LN0F | IBERDROLA CLIENTES, S.A.U. | EDISTRIBUCIÓN REDES DIGITALES S.L.U. | 683835105 | 500004047119 | Mercado Libre | 1x230 | Monofásico | 6.6 | 6.6 |  |  |  |  | 2.0TD | Modo 2 (Con Maxímetro) | Tipo 5 Sin Telegestión | Distribuidora |  | 99089002 | false | true | GARTEL TELEFONIA Y COMUNICACION, S.L. |  |  |  |  | Si | 9.0 | 400.0 |  | 3.6 | [20 empty] | 32.0 | 2023-05-10 |  | En Vigor |  | 2019-10-15
PW | 3081 | PW-3081 | SPA-IB | 41 | SPA-IB00041 | 2023-11-15 18:08:36 | Tipo 1 (propio on grid) | Activo | Tipo 1 (propio on grid)-Si-No | Si | [13 empty] | 14.4 |  | 14.4 | 11.5 | 11.5 | ES0031500017764009EN0F | IBERDROLA CLIENTES, S.A.U. | EDISTRIBUCIÓN REDES DIGITALES S.L.U. | 683853429 | 500004047408 | Mercado Libre | 1x230 | Monofásico | 11.5 | 11.5 |  |  |  |  | 2.0TD |  | Tipo 5 Con Telegestión | Distribuidora |  | 9453.0 | false | false | [5 empty] | No | [24 empty] | 63.0 | 2023-05-10
PW | 1375 | PW-1375 | SPA-BX | 2711 | SPA-BX02711 | 2023-11-15 18:07:08 | Tipo 1 (propio on grid) | Activo | Tipo 1 (propio on grid)-Si-No | Si | [13 empty] | 6.9 |  | 6.9 | 6.9 | 6.9 | ES0031448020480001DK0F | IBERDROLA CLIENTES, S.A.U. | EDISTRIBUCIÓN REDES DIGITALES S.L.U. | 683838209 | 500004047945 | Mercado Libre | 1x230 | Monofásico | 6.9 | 6.9 |  |  |  |  | 2.0TD |  | Tipo 5 Sin Telegestión | Distribuidora |  | 6983485.0 | false | false | [5 empty] | No | [24 empty] | 30.0 | 2023-05-10
PW | 7381 | PW-7381 | SPA-VX | 602 | SPA-VX00602 | 2023-10-18 22:01:27 | Tipo 2 (cedido propiedad) | Activo | Tipo 2 (cedido propiedad)-Si-No | Si | [38 empty] | false | false | [5 empty] | No | [25 empty] | 2023-05-10
PW | 6807 | PW-6807 | SPA-TO | 2123 | SPA-TO02123 | 2023-11-15 18:04:55 | Tipo 1 (propio on grid) | Activo | Tipo 1 (propio on grid)-Si-Yes | Si | [38 empty] | false | true | MONTAJES Y MANTENIMIENTOS ELECTRICOS 2010 SL |  | 2011-08-01 |  | 2011-10-17 | No | [24 empty] | 50.0 | 2023-05-10 |  | En Vigor |  | 2019-05-22
PW | 3300 | PW-3300 | SPA-IB | 561 | SPA-IB00561 | 2023-10-18 21:58:29 | Tipo 2 (cedido propiedad) | Activo | Tipo 2 (cedido propiedad)-Si-No | Si | [38 empty] | false | false | [5 empty] | No | [25 empty] | 2023-05-10
PW | 3804 | PW-3804 | SPA-LX | 9842 | SPA-LX09842 | 2023-11-15 18:09:41 | Tipo 1 (propio on grid) | Activo | Tipo 1 (propio on grid)-Si-No | Si | [13 empty] | 9.2 | 9.2 | 9.2 |  | 0.0 | ES0223000000002851PT | IBERDROLA CLIENTES, S.A.U. | ELÉCTRICA DE GUIXÉS, SL |  |  | Mercado Libre | 1x230 | Monofásico | 9.2 | 9.2 |  |  |  |  | 2.0TD |  | Tipo 5 Con Telegestión | Distribuidora |  | 46059076 | false | false | [5 empty] | No | [25 empty] | 2023-05-10
PW | 1017 | PW-1017 | SPA-BX | 570 | SPA-BX00570 | 2023-11-15 18:06:04 | Tipo 1 (propio on grid) | Activo | Tipo 1 (propio on grid)-Si-No | Si | [13 empty] | 17.321 |  | 17.321 | 20.0 | 20.0 | ES0031405485048013JV0F | IBERDROLA CLIENTES, S.A.U. | EDISTRIBUCIÓN REDES DIGITALES S.L.U. | 684145820 | 500004054438 | Mercado Libre | 3x400 | Trifásico | 17.321 | 17.321 | 17.321 | 17.321 | 17.321 | 17.321 | 3.0TD | Modo 2 (Con Maxímetro) | Tipo 4 | Distribuidora |  | 33011926 | false | false | [5 empty] | No | [24 empty] | 25.0 | 2023-05-10
PW | 3218 | PW-3218 | SPA-IB | 328 | SPA-IB00328 | 2023-11-15 18:09:05 | Tipo 1 (propio on grid) | Activo | Tipo 1 (propio on grid)-Si-No | Si | [13 empty] | 13.856 |  | 13.856 | 13.856 | 13.856 | ES0031500146074076WW0F | IBERDROLA CLIENTES, S.A.U. | EDISTRIBUCIÓN REDES DIGITALES S.L.U. | 686168495 | 500004048364 | Mercado Libre | 3x400 | Trifásico | 13.856 | 13.856 |  |  |  |  | 2.0TD | Modo 2 (Con Maxímetro) | Tipo 5 Con Telegestión | Distribuidora |  | 400271218 | false | false | [5 empty] | No | [24 empty] | 40.0 | 2023-05-10
PW | 4383 | PW-4383 | SPA-MX | 352 | SPA-MX00352 | 2023-11-15 18:02:02 | Tipo 1 (propio on grid) | Activo | Tipo 1 (propio on grid)-Si-No | Si | [13 empty] | 13.856 | 0.0 | 13.856 | 13.856 | 13.856 | ES0022000007856657MM1P | IBERDROLA CLIENTES, S.A.U. | UFD DISTRIBUCIÓN ELECTRICIDAD, SA | 686167624 | 1000610195 | Mercado Libre | 3x400 | Trifásico | 13.856 | 13.856 |  |  |  |  | 2.0TD | Modo 2 (Con Maxímetro) | Tipo 5 Con Telegestión | Distribuidora |  | 100027498 | false | false | [5 empty] | No | [25 empty] | 2023-05-10
PW | 6706 | PW-6706 | SPA-TO | 122 | SPA-TO00122 | 2023-11-15 18:04:35 | Tipo 1 (propio on grid) | Activo | Tipo 1 (propio on grid)-Si-Yes | Si | [13 empty] | 0.0 | 6.6 | 6.6 | 6.6 | 6.6 | ES0021000010915870EK | IBERDROLA CLIENTES, S.A.U. | i-DE REDES ELÉCTRICAS INTELIGENTES, S.A.U | 684095877 | 229989639 | Mercado Libre | Otros | Alta Tensión | 8.05 | 8.05 | 8.05 | 8.05 | 8.05 | 8.05 | 6.1TD | Modo 2 (Con Maxímetro) | Tipo 5 Con Telegestión | Distribuidora |  | 60170856 | false | true | MONTAJES Y MANTENIMIENTOS ELECTRICOS 2010 SL |  | 2011-08-01 |  | 2011-10-17 | No | [25 empty] | 2023-05-10 |  | En Vigor |  | 2019-05-16
PW | 5567 | PW-5567 | SPA-PO | 6131 | SPA-PO06131 | 2023-11-15 18:18:09 | Tipo 1 (propio on grid) | Activo | Tipo 1 (propio on grid)-Si-No | Si | [13 empty] | 15.0 | 0.0 | 15.0 | 13.8 | 13.8 | ES0022000007927581YC1P | IBERDROLA CLIENTES, S.A.U. | UFD DISTRIBUCIÓN ELECTRICIDAD, SA | 686166085 | 1000605503 | Mercado Libre | 3x400 | Trifásico | 13.8 | 13.8 |  |  |  |  | 2.0TD | Modo 2 (Con Maxímetro) | Tipo 5 Con Telegestión | Distribuidora |  | 46319279 | false | false | [5 empty] | No | [24 empty] | 63.0 | 2023-05-10
PW | 5132 | PW-5132 | SPA-OR | 23 | SPA-OR00023 | 2023-10-18 22:07:49 | Tipo 2 (cedido propiedad) | Activo | Tipo 2 (cedido propiedad)-Si-No | Si | [38 empty] | false | false | [5 empty] | No | [25 empty] | 2023-05-10
PW | 116 | PW-0116 | SPA-AB | 6021 | SPA-AB06021 | 2023-11-15 17:59:37 | Tipo 1 (propio on grid) | Activo | Tipo 1 (propio on grid)-Si-No | Si | [13 empty] | 14.49 | 0.0 | 14.49 | 14.49 | 14.49 | ES0021000010349313TT | IBERDROLA CLIENTES, S.A.U. | i-DE REDES ELÉCTRICAS INTELIGENTES, S.A.U | 684136612 | 223994893 | Mercado Libre | 1x220 | Monofásico | 14.49 | 14.49 |  |  |  |  | 2.0TD | Modo 2 (Con Maxímetro) | Tipo 5 Con Telegestión | Distribuidora |  | 125030771 | false | false | [5 empty] | Si | 12.0 | 390.0 |  | 4.68 | [21 empty] | 2023-05-10
PW | 2077 | PW-2077 | SPA-CU | 8508 | SPA-CU08508 | 2023-11-15 18:00:26 | Tipo 1 (propio on grid) | Activo | Tipo 1 (propio on grid)-Si-No | Si | [13 empty] | 8.05 | 0.0 | 14.49 | 8.05 | 8.05 | ES0021000003036565YX | IBERDROLA CLIENTES, S.A.U. | i-DE REDES ELÉCTRICAS INTELIGENTES, S.A.U | 684369795 | 225674051 | Mercado Libre | 1x220 | Monofásico | 8.05 | 8.05 |  |  |  |  | 2.0TD | Modo 2 (Con Maxímetro) | Tipo 5 Con Telegestión | Distribuidora |  | 2000011603 | false | false | [5 empty] | Si | 12.0 | 250.0 |  | 3.0 | [21 empty] | 2023-05-10
PW | 6067 | PW-6067 | SPA-SG | 1111 | SPA-SG01111 | 2023-11-15 18:18:58 | Tipo 1 (propio on grid) | Activo | Tipo 1 (propio on grid)-Si-No | Si | [13 empty] | 10.35 | 0.0 | 10.35 | 10.35 | 10.35 | ES0022000007987015ZE1P | IBERDROLA CLIENTES, S.A.U. | UFD DISTRIBUCIÓN ELECTRICIDAD, SA | 686178968 | 1000603387 | Mercado Libre | 1x220 | Monofásico | 10.35 | 10.35 |  |  |  |  | 2.0TD | Modo 2 (Con Maxímetro) | Tipo 5 Sin Telegestión | Distribuidora |  | 50017038 | false | false | [5 empty] | No | [25 empty] | 2023-05-10
PW | 3586 | PW-3586 | SPA-LO | 516 | SPA-LO00516 | 2023-10-18 22:07:01 | Tipo 3 (propio off grid) | Activo | Tipo 3 (propio off grid)-No-No | No | [8 empty] | Híbrido | 3.0 | 3.0 | 2015-06-18 | [26 empty] | false | false | [5 empty] | No | [18 empty] | 2015-06-18 | [6 empty] | 2023-05-10
PW | 11488 | PW-11488 | SPA-SX | 4511 | SPA-SX04511 | 2023-11-15 18:24:45 | Tipo 1 (propio on grid) | Activo | Tipo 2 (cedido propiedad)-Si-No | Si | [18 empty] | ES0027460000057631LE0F | IBERDROLA CLIENTES, S.A.U. | VIESGO DISTRIBUCIÓN ELECTRICA, S.L |  |  | Mercado Libre | 3x400 | Trifásico | 17.321 | 17.321 | 17.321 | 17.321 | 17.321 | 17.321 | 3.0TD | Modo 2 (Con Maxímetro) | Tipo 4 | Distribuidora |  |  | false | false | [5 empty] | No | [25 empty] | 2023-07-21
PW | 1754 | PW-1754 | SPA-CR | 23 | SPA-CR00023 | 2023-10-18 21:45:14 | Tipo 2 (cedido propiedad) | Activo | Tipo 2 (cedido propiedad)-Si-No | Si | [38 empty] | false | false | [5 empty] | No | [25 empty] | 2023-05-10
PW | 3361 | PW-3361 | SPA-JX | 8052 | SPA-JX08052 | 2023-12-12 13:18:04 | Tipo 1 (propio on grid) | Activo | Tipo 1 (propio on grid)-Si-No | Si | [13 empty] | 16.44 |  | 16.44 | 13.943 | 13.943 | ES0031101849906002WM0F | IBERDROLA CLIENTES, S.A.U. | EDISTRIBUCIÓN REDES DIGITALES S.L.U. | 686187647 | 500004048323 | Mercado Libre | 3x230 | Trifásico | 13.943 | 13.943 |  |  |  |  | 2.0TD | Modo 2 (Con Maxímetro) | Tipo 5 Con Telegestión | Distribuidora |  | 400284020 | false | false | [5 empty] | Si | 15.0 | 390.0 |  | 5.85 | [20 empty] | 40.0 | 2023-05-10
PW | 6420 | PW-6420 | SPA-SX | 9122 | SPA-SX09122 | 2023-10-18 22:11:44 | Tipo 2 (cedido propiedad) | Activo | Tipo 2 (cedido propiedad)-Si-No | Si | [38 empty] | false | false | [5 empty] | No | [25 empty] | 2023-05-10
PW | 3251 | PW-3251 | SPA-IB | 390 | SPA-IB00390 | 2023-11-15 18:09:12 | Tipo 1 (propio on grid) | Activo | Tipo 1 (propio on grid)-Si-No | Si | [13 empty] | 10.35 |  | 10.35 | 10.35 | 10.35 | ES0031500178741007FX0F | IBERDROLA CLIENTES, S.A.U. | EDISTRIBUCIÓN REDES DIGITALES S.L.U. | 683853223 | 500004046262 | Mercado Libre | 1x230 | Monofásico | 10.35 | 10.35 |  |  |  |  | 2.0TD |  | Tipo 5 Con Telegestión | Distribuidora |  | 31099327 | false | false | [5 empty] | No | [24 empty] | 32.0 | 2023-05-10
PW | 450 | PW-0450 | SPA-BA | 104 | SPA-BA00104 | 2023-11-15 18:21:10 | Tipo 1 (propio on grid) | Activo | Tipo 1 (propio on grid)-Si-No | Si | [15 empty] | 9.959 |  | 9.52 | ES0031101521618034KF0F | IBERDROLA CLIENTES, S.A.U. | EDISTRIBUCIÓN REDES DIGITALES S.L.U. | 683872424 | 500004047968 | Mercado Libre | 3x380 | Trifásico | 15.935 | 15.935 | 15.935 | 15.935 | 15.935 | 15.935 | 3.0TD | Modo 2 (Con Maxímetro) | Tipo 4 | Distribuidora |  | 20529864 | false | false | [5 empty] | No | [25 empty] | 2023-05-10
PW | 1981 | PW-1981 | SPA-CS | 286 | SPA-CS00286 | 2023-10-18 21:56:27 | Tipo 2 (cedido propiedad) | Activo | Tipo 2 (cedido propiedad)-Si-No | Si | [38 empty] | false | false | [5 empty] | No | [25 empty] | 2023-05-10
PW | 2421 | PW-2421 | SPA-GC | 82 | SPA-GC00082 | 2023-11-15 18:00:43 | Tipo 1 (propio on grid) | Activo | Tipo 1 (propio on grid)-Si-No | Si | [13 empty] | 9.2 |  | 9.2 | 9.2 | 9.2 | ES0031607176853025PF0F | IBERDROLA CLIENTES, S.A.U. | EDISTRIBUCIÓN REDES DIGITALES S.L.U. | 683836122 | 500004047649 | Mercado Libre | 1x230 | Monofásico | 9.2 | 9.2 |  |  |  |  | 2.0TD |  | Tipo 5 Sin Telegestión | Distribuidora |  | 6897393.0 | false | false | [5 empty] | No | [25 empty] | 2023-05-10
PW | 4528 | PW-4528 | SPA-MX | 682 | SPA-MX00682 | 2023-11-15 18:02:37 | Tipo 1 (propio on grid) | Activo | Tipo 1 (propio on grid)-Si-No | Si | [13 empty] | 25.0 | 0.0 | 35.1 | 15.1 | 15.1 | ES0021000005603287FR | IBERDROLA CLIENTES, S.A.U. | i-DE REDES ELÉCTRICAS INTELIGENTES, S.A.U | 684132989 | 213435184 | Mercado Libre | 3x400 | Trifásico | 15.1 | 15.1 | 15.1 | 15.1 | 15.1 | 15.1 | 3.0TD | Modo 2 (Con Maxímetro) | Tipo 4 | Distribuidora |  | 94649588 | false | false | [5 empty] | No | [25 empty] | 2023-05-10
PW | 6534 | PW-6534 | SPA-TF | 6018 | SPA-TF06018 | 2023-11-15 18:03:58 | Tipo 1 (propio on grid) | Activo | Tipo 1 (propio on grid)-Si-No | Si | [13 empty] | 9.959 |  | 9.959 | 9.959 | 9.959 | ES0031607269816013HP0F | IBERDROLA CLIENTES, S.A.U. | EDISTRIBUCIÓN REDES DIGITALES S.L.U. | 686177514 | 500004054220 | Mercado Libre | 3x380 | Trifásico | 9.959 | 9.959 |  |  |  |  | 2.0TD |  | Tipo 5 Sin Telegestión | Distribuidora |  |  | false | false | [5 empty] | No | [24 empty] | 63.0 | 2023-05-10
PW | 6263 | PW-6263 | SPA-SS | 5622 | SPA-SS05622 | 2024-01-05 11:00:23 | Tipo 1 (propio on grid) | Activo | Tipo 1 (propio on grid)-Si-Yes | Si | [13 empty] | 0.0 | 22.5 | 15.1 | 15.1 | 15.1 | ES0021000003128490RG | IBERDROLA CLIENTES, S.A.U. | i-DE REDES ELÉCTRICAS INTELIGENTES, S.A.U | 684088137 | 228511150 | Mercado Libre | Otros | Alta Tensión | 2.167 | 2.167 | 2.167 | 2.167 | 2.167 | 15.1 | 6.1TD | Modo 2 (Con Maxímetro) | Tipo 4 | En Propiedad |  | 88505024 | false | true | MONTAJES Y MANTENIMIENTOS ELECTRICOS 2010 SL | SS5622 |  | ATA-2001-3CT// ATH-2001-6 LMT |  | No | [25 empty] | 2023-05-10 |  | En Vigor |  | 2021-06-15
PW | 3796 | PW-3796 | SPA-LX | 9815 | SPA-LX09815 | 2023-10-18 21:58:59 | Tipo 1 (propio on grid) | Activo | Tipo 1 (propio on grid)-Si-No | Si | [38 empty] | false | false | [5 empty] | No | [25 empty] | 2023-05-10
PW | 7659 | PW-7659 | SPA-ZA | 6972 | SPA-ZA06972 | 2023-11-15 18:20:56 | Tipo 1 (propio on grid) | Activo | Tipo 1 (propio on grid)-Si-Yes | Si | [14 empty] | 20.0 | 6.6 |  | 6.6 | ES0022000008119776ZG1P | IBERDROLA CLIENTES, S.A.U. | UFD DISTRIBUCIÓN ELECTRICIDAD, SA | 684387610 | 104220010818 | Mercado Libre | 3x15000 | Alta Tensión | 10.39 | 10.39 | 10.39 | 10.39 | 10.39 | 10.39 | 6.1TD | Modo 2 (Con Maxímetro) | Tipo 5 Con Telegestión | Distribuidora |  | 78700954 | false | true | MONTAJES Y MANTENIMIENTOS ELECTRICOS 2010 SL | ZA6972 | 2005-01-25 | A-25/17/12611 | 2005-02-24 | No | [24 empty] | 32.0 | 2023-05-10 |  | En Vigor |  | 2020-09-09
PW | 186 | PW-0186 | SPA-AL | 8937 | SPA-AL08937 | 2023-10-18 22:13:04 | Tipo 1 (propio on grid) | Activo | Tipo 1 (propio on grid)-Si-No | Si | [13 empty] | 17.321 |  | 17.321 | 17.321 | 17.321 | ES0031104151443001SY0F | IBERDROLA CLIENTES, S.A.U. | EDISTRIBUCIÓN REDES DIGITALES S.L.U. | 684120884 | 500004049267 | Mercado Libre | 3x400 | Trifásico | 17.321 | 17.321 | 17.321 | 17.321 | 17.321 | 17.321 | 3.0TD | Modo 2 (Con Maxímetro) | Tipo 4 | Distribuidora |  | 88511945 | false | false | [5 empty] | No | [24 empty] | 63.0 | 2023-05-10
PW | 4987 | PW-4987 | SPA-MX | 6522 | SPA-MX06522 | 2023-10-18 21:50:46 | Tipo 2 (cedido propiedad) | Activo | Tipo 2 (cedido propiedad)-Si-No | Si | [38 empty] | false | false | [5 empty] | No | [25 empty] | 2023-05-10
PW | 522 | PW-0522 | SPA-BI | 13 | SPA-BI00013 | 2023-10-18 22:03:40 | Tipo 1 (propio on grid) | Activo | Tipo 1 (propio on grid)-Si-No | Si | [13 empty] | 20.785 | 0.0 | 20.785 | 20.785 | 20.785 | ES0021000012409711CN | IBERDROLA CLIENTES, S.A.U. | i-DE REDES ELÉCTRICAS INTELIGENTES, S.A.U | 684113715 | 250331895 | Mercado Libre | 3x400 | Trifásico | 20.785 | 20.785 | 20.785 | 20.785 | 20.785 | 20.785 | 3.0TD | Modo 2 (Con Maxímetro) | Tipo 4 | Distribuidora |  | 37636589 | false | false | [5 empty] | No | [25 empty] | 2023-05-10
PW | 3594 | PW-3594 | SPA-LO | 532 | SPA-LO00532 | 2023-10-18 22:07:04 | Tipo 2 (cedido propiedad) | Activo | Tipo 2 (cedido propiedad)-Si-No | Si | [38 empty] | false | false | [5 empty] | No | [25 empty] | 2023-05-10
PW | 2472 | PW-2472 | SPA-GC | 268 | SPA-GC00268 | 2023-10-18 21:46:43 | Tipo 2 (cedido propiedad) | Activo | Tipo 2 (cedido propiedad)-Si-No | Si | [38 empty] | false | false | [5 empty] | No | [25 empty] | 2023-05-10
PW | 2173 | PW-2173 | SPA-CX | 309 | SPA-CX00309 | 2023-11-15 18:14:36 | Tipo 1 (propio on grid) | Activo | Tipo 1 (propio on grid)-Si-No | Si | [13 empty] | 13.856 | 0.0 | 13.856 | 13.8 | 13.8 | ES0022000007903992QY1P | IBERDROLA CLIENTES, S.A.U. | UFD DISTRIBUCIÓN ELECTRICIDAD, SA | 686216970 | 1000610506 | Mercado Libre | 3x400 | Trifásico | 13.8 | 13.8 |  |  |  |  | 2.0TD | Modo 2 (Con Maxímetro) | Tipo 5 Con Telegestión | Distribuidora |  | 156150524 | false | false | [5 empty] | No | [24 empty] | 25.0 | 2023-05-10
PW | 5471 | PW-5471 | SPA-PO | 4007 | SPA-PO04007 | 2023-11-15 18:17:49 | Tipo 1 (propio on grid) | Activo | Tipo 1 (propio on grid)-Si-No | Si | [14 empty] | 0.0 | 13.856 |  | 13.856 | ES0022000007900433EN1P | IBERDROLA CLIENTES, S.A.U. | UFD DISTRIBUCIÓN ELECTRICIDAD, SA | 683884773 | 1000603571 | Mercado Libre | 3x400 | Trifásico | 20.785 | 20.785 | 20.785 | 20.785 | 20.785 | 20.785 | 3.0TD | Modo 2 (Con Maxímetro) | Tipo 4 | Distribuidora |  | 78452621 | false | false | [5 empty] | No | [24 empty] | 50.0 | 2023-05-10
PW | 1113 | PW-1113 | SPA-BX | 941 | SPA-BX00941 | 2023-10-18 21:54:21 | Tipo 1 (propio on grid) | Activo | Tipo 1 (propio on grid)-Si-No | Si | [13 empty] | 20.785 |  | 20.785 | 20.785 | 20.785 | ES0031405496644006GP0F | IBERDROLA CLIENTES, S.A.U. | EDISTRIBUCIÓN REDES DIGITALES S.L.U. | 684156064 | 500004048329 | Mercado Libre | 3x400 | Trifásico | 20.785 | 20.785 | 20.785 | 20.785 | 20.785 | 20.785 | 3.0TD | Modo 2 (Con Maxímetro) | Tipo 4 | Distribuidora |  | 78503713 | false | false | [5 empty] | No | [24 empty] | 60.0 | 2023-05-10
PW | 941 | PW-0941 | SPA-BX | 389 | SPA-BX00389 | 2023-10-18 21:53:31 | Tipo 1 (propio on grid) | Activo | Tipo 1 (propio on grid)-Si-No | Si | [13 empty] | 17.321 |  | 17.321 | 17.321 | 17.321 | ES0031405986521003SM | IBERDROLA CLIENTES, S.A.U. | EDISTRIBUCIÓN REDES DIGITALES S.L.U. | 686169554 | 500004054541 | Mercado Libre | 3x400 | Trifásico | 17.321 | 17.321 | 17.321 | 17.321 | 17.321 | 17.321 | 3.0TD | Modo 2 (Con Maxímetro) | Tipo 4 | Distribuidora |  | 87700633 | false | false | [5 empty] | No | [25 empty] | 2023-05-10
PW | 6847 | PW-6847 | SPA-TX | 222 | SPA-TX00222 | 2023-10-18 22:00:09 | Tipo 2 (cedido propiedad) | Activo | Tipo 2 (cedido propiedad)-Si-No | Si | [38 empty] | false | false | [5 empty] | No | [25 empty] | 2023-05-10
PW | 1521 | PW-1521 | SPA-CA | 4200 | SPA-CA04200 | 2023-11-15 18:21:25 | Tipo 1 (propio on grid) | Activo | Tipo 1 (propio on grid)-Si-No | Si | [13 empty] | 9.2 |  | 9.2 | 9.2 | 9.2 | ES0031105392342001XQ | IBERDROLA CLIENTES, S.A.U. | EDISTRIBUCIÓN REDES DIGITALES S.L.U. | 688908007 | 500004055340 | Mercado Libre | 1x230 | Monofásico | 9.2 | 9.2 |  |  |  |  | 2.0TD |  | Tipo 5 Con Telegestión | Distribuidora |  |  | false | false | [5 empty] | No | [25 empty] | 2023-05-10
PW | 1983 | PW-1983 | SPA-CS | 293 | SPA-CS00293 | 2023-10-18 21:56:27 | Tipo 2 (cedido propiedad) | Activo | Tipo 2 (cedido propiedad)-Si-No | Si | [38 empty] | false | false | [5 empty] | No | [25 empty] | 2023-05-10
PW | 802 | PW-0802 | SPA-BU | 4361 | SPA-BU04361 | 2024-01-05 10:59:23 | Tipo 1 (propio on grid) | Activo | Tipo 1 (propio on grid)-Si-Yes | Si | [13 empty] | 0.0 | 6.6 | 6.6 | 6.6 | 6.6 | ES0021000010432088XK | IBERDROLA CLIENTES, S.A.U. | i-DE REDES ELÉCTRICAS INTELIGENTES, S.A.U | 684076287 | 226098667 | Mercado Libre | Otros | Alta Tensión | 3.63 | 3.63 | 3.63 | 3.63 | 3.63 | 6.6 | 6.1TD | Modo 2 (Con Maxímetro) | Tipo 5 Con Telegestión | Distribuidora |  | 175236175 | false | true | MONTAJES Y MANTENIMIENTOS ELECTRICOS 2010 SL | BU4361 | 2005-10-20 | 09-ATLI-00026040 | 2005-11-02 | No | [25 empty] | 2023-05-10 |  | En Vigor |  | 2020-10-14
PW | 1134 | PW-1134 | SPA-BX | 978 | SPA-BX00978 | 2023-11-15 18:06:22 | Tipo 1 (propio on grid) | Activo | Tipo 1 (propio on grid)-Si-No | Si | [13 empty] | 14.49 |  | 14.49 | 14.49 | 14.49 | ES0031406345151001AL0F | IBERDROLA CLIENTES, S.A.U. | EDISTRIBUCIÓN REDES DIGITALES S.L.U. | 686183678 | 500004048744 | Mercado Libre | 1x230 | Monofásico | 14.49 | 14.49 |  |  |  |  | 2.0TD | Modo 2 (Con Maxímetro) | Tipo 5 Con Telegestión | Distribuidora |  | 303523329 | false | false | [5 empty] | No | [24 empty] | 63.0 | 2023-05-10
PW | 5639 | PW-5639 | SPA-PO | 6639 | SPA-PO06639 | 2024-01-05 10:58:56 | Tipo 1 (propio on grid) | Activo | Tipo 1 (propio on grid)-Si-Yes | Si | [13 empty] | 14.4 | 20.0 | 14.4 | 6.6 | 6.6 | ES0022000007999953WB1P | IBERDROLA CLIENTES, S.A.U. | UFD DISTRIBUCIÓN ELECTRICIDAD, SA | 684387463 | 104220010808 | Mercado Libre | 3x15000 | Alta Tensión | 3.63 | 3.63 | 3.63 | 3.63 | 3.63 | 6.6 | 6.1TD | Modo 2 (Con Maxímetro) | Tipo 5 Con Telegestión | Distribuidora |  | 3118728.0 | false | true | MONTAJES Y MANTENIMIENTOS ELECTRICOS 2010 SL | PO6639 | 2010-09-24 | IN407A 2020/152-4 |  | No | [24 empty] | 50.0 | 2023-05-10 |  | En Vigor |  | 2020-08-27
PW | 2044 | PW-2044 | SPA-CU | 8403 | SPA-CU08403 | 2023-11-15 18:00:21 | Tipo 1 (propio on grid) | Activo | Tipo 1 (propio on grid)-Si-No | Si | [13 empty] | 6.9 | 0.0 | 6.9 | 6.6 | 6.6 | ES0022000008002134MF1P | IBERDROLA CLIENTES, S.A.U. | UFD DISTRIBUCIÓN ELECTRICIDAD, SA | 686178658 | 1000603851 | Mercado Libre | 1x220 | Monofásico | 6.6 | 6.6 |  |  |  |  | 2.0TD | Modo 2 (Con Maxímetro) | Tipo 5 Sin Telegestión | Distribuidora |  | 242043.0 | false | false | [5 empty] | No | [25 empty] | 2023-05-10
PW | 5726 | PW-5726 | SPA-SA | 5612 | SPA-SA05612 | 2023-10-18 22:10:19 | Tipo 1 (propio on grid) | Activo | Tipo 1 (propio on grid)-Si-Yes | Si | [13 empty] | 0.0 | 6.6 | 13.856 | 13.856 | 13.856 | ES0021000010225269BH | IBERDROLA CLIENTES, S.A.U. | i-DE REDES ELÉCTRICAS INTELIGENTES, S.A.U | 684123952 | 222710196 | Mercado Libre | Otros | Alta Tensión | 6.928 | 10.392 | 10.392 | 10.392 | 10.392 | 13.856 | 6.1TD | Modo 2 (Con Maxímetro) | Tipo 5 Con Telegestión | Distribuidora |  | 20883777 | false | true | MONTAJES Y MANTENIMIENTOS ELECTRICOS 2010 SL | SA5612 | 2004-11-15 | PP-2651 |  | Si | 9.0 | 400.0 |  | 3.6 | [21 empty] | 2023-05-10 |  | En Vigor |  | 2019-11-15
PW | 4790 | PW-4790 | SPA-MX | 3858 | SPA-MX03858 | 2023-11-15 18:03:27 | Tipo 1 (propio on grid) | Activo | Tipo 1 (propio on grid)-Si-No | Si | [13 empty] | 17.32 | 0.0 | 33.85 | 13.85 | 13.85 | ES0021000012993937YS | IBERDROLA CLIENTES, S.A.U. | i-DE REDES ELÉCTRICAS INTELIGENTES, S.A.U | 684115785 | 261859183 | Mercado Libre | 3x400 | Trifásico | 13.85 | 13.85 |  |  |  |  | 2.0TD | Modo 2 (Con Maxímetro) | Tipo 5 Con Telegestión | Distribuidora |  | 21071083 | false | false | [5 empty] | No | [25 empty] | 2023-05-10
PW | 4108 | PW-4108 | SPA-MU | 114 | SPA-MU00114 | 2023-11-15 18:09:51 | Tipo 1 (propio on grid) | Activo | Tipo 1 (propio on grid)-Si-No | Si | [13 empty] | 25.0 | 0.0 | 35.1 |  | 15.1 | ES0021000006493833VX | IBERDROLA CLIENTES, S.A.U. | i-DE REDES ELÉCTRICAS INTELIGENTES, S.A.U | 684149620 | 219121059 | Mercado Libre | 3x400 | Trifásico | 25.0 | 25.0 | 25.0 | 25.0 | 25.0 | 25.0 | 3.0TD | Modo 2 (Con Maxímetro) | Tipo 4 | En Propiedad |  | 88514346 | false | false | [5 empty] | No | [25 empty] | 2023-05-10
PW | 2277 | PW-2277 | SPA-CX | 1770 | SPA-CX01770 | 2023-11-15 18:15:02 | Tipo 1 (propio on grid) | Activo | Tipo 1 (propio on grid)-Si-No | Si | [13 empty] | 14.49 | 0.0 | 14.49 | 13.8 | 13.8 | ES0022000007922458ZA1P | IBERDROLA CLIENTES, S.A.U. | UFD DISTRIBUCIÓN ELECTRICIDAD, SA | 684113284 | 1000606189 | Mercado Libre | 1x230 | Monofásico | 13.8 | 13.8 |  |  |  |  | 2.0TD | Modo 2 (Con Maxímetro) | Tipo 5 Sin Telegestión | Distribuidora |  | 175700210 | false | false | [5 empty] | No | [24 empty] | 25.0 | 2023-05-10
PW | 2360 | PW-2360 | SPA-CX | 8765 | SPA-CX08765 | 2023-10-18 22:06:07 | Tipo 2 (cedido propiedad) | Activo | Tipo 2 (cedido propiedad)-Si-No | Si | [38 empty] | false | false | [5 empty] | No | [25 empty] | 2023-05-10
PW | 924 | PW-0924 | SPA-BX | 352 | SPA-BX00352 | 2023-11-15 18:05:44 | Tipo 1 (propio on grid) | Activo | Tipo 1 (propio on grid)-Si-No | Si | [13 empty] | 9.2 |  | 9.2 | 9.2 | 9.2 | ES0031408035904001JL0F | IBERDROLA CLIENTES, S.A.U. | EDISTRIBUCIÓN REDES DIGITALES S.L.U. | 683835543 | 500004048694 | Mercado Libre | 1x230 | Monofásico | 9.2 | 9.2 |  |  |  |  | 2.0TD |  | Tipo 5 Sin Telegestión | Distribuidora |  | 16453.0 | false | false | [5 empty] | No | [24 empty] | 63.0 | 2023-05-10
PW | 5686 | PW-5686 | SPA-PX | 8056 | SPA-PX08056 | 2023-11-15 18:18:36 | Tipo 1 (propio on grid) | Activo | Tipo 1 (propio on grid)-Si-No | Si | [13 empty] | 6.6 | 0.0 | 14.49 | 6.6 | 6.6 | ES0021000010389238XC | IBERDROLA CLIENTES, S.A.U. | i-DE REDES ELÉCTRICAS INTELIGENTES, S.A.U | 684155114 | 223361173 | Mercado Libre | 1x220 | Monofásico | 6.6 | 6.6 |  |  |  |  | 2.0TD | Modo 2 (Con Maxímetro) | Tipo 5 Con Telegestión | Distribuidora |  | 8947038.0 | false | false | [5 empty] | No | [25 empty] | 2023-05-10
PW | 1639 | PW-1639 | SPA-CC | 9362 | SPA-CC09362 | 2023-11-15 18:21:41 | Tipo 1 (propio on grid) | Activo | Tipo 1 (propio on grid)-Si-No | Si | [13 empty] | 1.1 | 0.0 | 7.17 | 1.15 | 1.15 | ES0021000011221303PZ | IBERDROLA CLIENTES, S.A.U. | i-DE REDES ELÉCTRICAS INTELIGENTES, S.A.U | 684109293 | 232219023 | Mercado Libre | 1x230 | Monofásico | 1.15 | 1.15 |  |  |  |  | 2.0TD | Modo 2 (Con Maxímetro) | Tipo 5 Con Telegestión | Distribuidora |  | 125335432 | false | false | [5 empty] | No | [25 empty] | 2023-05-10
PW | 1167 | PW-1167 | SPA-BX | 1046 | SPA-BX01046 | 2023-10-18 21:54:35 | Tipo 2 (cedido propiedad) | Activo | Tipo 2 (cedido propiedad)-Si-No | Si | [38 empty] | false | false | [5 empty] | No | [25 empty] | 2023-05-10
PW | 3282 | PW-3282 | SPA-IB | 478 | SPA-IB00478 | 2023-10-18 21:58:24 | Tipo 2 (cedido propiedad) | Activo | Tipo 2 (cedido propiedad)-Si-No | Si | [38 empty] | false | false | [5 empty] | No | [25 empty] | 2023-05-10
PW | 7041 | PW-7041 | SPA-VA | 2161 | SPA-VA02161 | 2023-11-15 18:20:11 | Tipo 1 (propio on grid) | Activo | Tipo 1 (propio on grid)-Si-No | Si | [13 empty] | 14.49 | 0.0 | 14.49 | 14.49 | 14.49 | ES0021000009122627WL | IBERDROLA CLIENTES, S.A.U. | i-DE REDES ELÉCTRICAS INTELIGENTES, S.A.U | 684143616 | 218791689 | Mercado Libre | 1x220 | Monofásico | 14.49 | 14.49 |  |  |  |  | 2.0TD | Modo 2 (Con Maxímetro) | Tipo 5 Con Telegestión | Distribuidora |  | 70702094 | false | false | [5 empty] | No | [25 empty] | 2023-05-10
PW | 7133 | PW-7133 | SPA-VA | 4000 | SPA-VA04000 | 2023-11-15 18:20:33 | Tipo 1 (propio on grid) | Activo | Tipo 1 (propio on grid)-Si-No | Si | [13 empty] | 6.928 | 0.0 | 26.928 | 6.928 | 6.928 | ES0021000020735432BD | IBERDROLA CLIENTES, S.A.U. | i-DE REDES ELÉCTRICAS INTELIGENTES, S.A.U | 683894663 | 546578550 | Mercado Libre | 3x400 | Trifásico | 6.928 | 6.928 |  |  |  |  | 2.0TD | Modo 2 (Con Maxímetro) | Tipo 5 Con Telegestión | Distribuidora |  |  | false | false | [5 empty] | No | [25 empty] | 2023-05-10
PW | 381 | PW-0381 | SPA-AX | 5555 | SPA-AX05555 | 2023-11-15 18:05:14 | Tipo 1 (propio on grid) | Activo | Tipo 1 (propio on grid)-Si-No | Si | [13 empty] | 10.392 | 0.0 | 30.392 | 10.392 | 10.392 | ES0021000010218409NN | IBERDROLA CLIENTES, S.A.U. | i-DE REDES ELÉCTRICAS INTELIGENTES, S.A.U | 684397286 | 220046360 | Mercado Libre | 3x400 | Trifásico | 10.392 | 10.392 |  |  |  |  | 2.0TD | Modo 2 (Con Maxímetro) | Tipo 5 Con Telegestión | Distribuidora |  | 47552124 | false | false | [5 empty] | No | [25 empty] | 2023-05-10
PW | 1837 | PW-1837 | SPA-CR | 3226 | SPA-CR03226 | 2023-11-15 18:00:06 | Tipo 1 (propio on grid) | Activo | Tipo 1 (propio on grid)-Si-No | Si | [13 empty] | 5.75 | 0.0 | 5.75 | 5.75 | 5.75 | ES0240000000001145MX | IBERDROLA CLIENTES, S.A.U. | ELECTRICA LA VICTORIA DE FUENCALIENTE S.A. |  |  | Mercado Libre | 1x230 | Monofásico | 5.75 | 5.75 |  |  |  |  | 2.0TD |  | Tipo 5 Sin Telegestión | Distribuidora |  |  | false | false | [5 empty] | No | [25 empty] | 2023-05-10
PW | 1351 | PW-1351 | SPA-BX | 2535 | SPA-BX02535 | 2023-11-15 18:07:03 | Tipo 1 (propio on grid) | Activo | Tipo 1 (propio on grid)-Si-No | Si | [15 empty] | 7.36 |  | 6.9 | ES0031405966530023NG0F | IBERDROLA CLIENTES, S.A.U. | EDISTRIBUCIÓN REDES DIGITALES S.L.U. | 683891224 | 500004046514 | Mercado Libre | 1x230 | Monofásico | 10.35 | 10.35 |  |  |  |  | 2.0TD |  | Tipo 5 Con Telegestión | Distribuidora |  | 201525915 | false | false | [5 empty] | No | [24 empty] | 40.0 | 2023-05-10
PW | 6018 | PW-6018 | SPA-SE | 2050 | SPA-SE02050 | 2023-11-15 18:24:30 | Tipo 1 (propio on grid) | Activo | Tipo 1 (propio on grid)-Si-No | Si | [13 empty] | 15.0 |  | 15.0 | 13.856 | 13.856 | ES0031102393735035YH0F | IBERDROLA CLIENTES, S.A.U. | EDISTRIBUCIÓN REDES DIGITALES S.L.U. | 686204190 | 500004056544 | Mercado Libre | 3x400 | Trifásico | 13.164 | 13.164 |  |  |  |  | 2.0TD | Modo 2 (Con Maxímetro) | Tipo 5 Con Telegestión | Distribuidora |  | 400287638 | false | false | [5 empty] | No | [24 empty] | 63.0 | 2023-05-10
PW | 939 | PW-0939 | SPA-BX | 386 | SPA-BX00386 | 2023-11-15 18:05:48 | Tipo 1 (propio on grid) | Activo | Tipo 1 (propio on grid)-Si-No | Si | [13 empty] | 25.097 |  | 25.097 |  | 15.935 | ES0031405987090002YF0F | IBERDROLA CLIENTES, S.A.U. | EDISTRIBUCIÓN REDES DIGITALES S.L.U. | 686165901 | 500004054086 | Mercado Libre | 3x220 | Trifásico | 17.321 | 17.321 | 17.321 | 17.321 | 17.321 | 17.321 | 3.0TD | Modo 2 (Con Maxímetro) | Tipo 4 | Distribuidora |  | 400273758 | false | false | [5 empty] | No | [24 empty] | 40.0 | 2023-05-10
PW | 6685 | PW-6685 | SPA-TO | 78 | SPA-TO00078 | 2023-11-15 18:04:32 | Tipo 1 (propio on grid) | Activo | Tipo 1 (propio on grid)-Si-No | Si | [13 empty] | 9.2 | 0.0 | 14.49 | 9.2 | 9.2 | ES0021000007515644PT | IBERDROLA CLIENTES, S.A.U. | i-DE REDES ELÉCTRICAS INTELIGENTES, S.A.U | 684367087 | 223271275 | Mercado Libre | 1x220 | Monofásico | 9.2 | 9.2 |  |  |  |  | 2.0TD | Modo 2 (Con Maxímetro) | Tipo 5 Con Telegestión | Distribuidora |  | 99308877 | false | false | [5 empty] | No | [25 empty] | 2023-05-10
PW | 3597 | PW-3597 | SPA-LO | 1102 | SPA-LO01102 | 2023-10-18 22:07:04 | Tipo 2 (cedido propiedad) | Activo | Tipo 2 (cedido propiedad)-Si-No | Si | [38 empty] | false | false | [5 empty] | No | [25 empty] | 2023-05-10
PW | 3071 | PW-3071 | SPA-IB | 29 | SPA-IB00029 | 2023-11-15 18:08:34 | Tipo 1 (propio on grid) | Activo | Tipo 1 (propio on grid)-Si-No | Si | [13 empty] | 11.5 |  | 11.5 | 11.5 | 11.5 | ES0031500241142002ZG0F | IBERDROLA CLIENTES, S.A.U. | EDISTRIBUCIÓN REDES DIGITALES S.L.U. | 683855402 | 500004045750 | Mercado Libre | 1x230 | Monofásico | 11.5 | 11.5 |  |  |  |  | 2.0TD |  | Tipo 5 Con Telegestión | Distribuidora |  | 201424044 | false | false | [5 empty] | No | [24 empty] | 40.0 | 2023-05-10
PW | 6447 | PW-6447 | SPA-TE | 48 | SPA-TE00048 | 2023-11-15 18:10:19 | Tipo 1 (propio on grid) | Activo | Tipo 1 (propio on grid)-Si-Yes | Si | [13 empty] | 28.512 | 0.0 | 28.512 | 28.512 | 6.6 | ES0189000052370001LD1P | IBERDROLA CLIENTES, S.A.U. | MAESTRAZGO DISTRIBUCION ELECTRICA SL | 683880550 | 52370001 | Mercado Libre | 3x15000 | Alta Tensión | 6.6 | 6.6 | 6.6 | 6.6 | 6.6 | 6.6 | 6.1TD | Modo 2 (Con Maxímetro) | Tipo 5 Con Telegestión | Distribuidora |  | 2177345.0 | false | true | ELECTRO XXI |  |  |  |  | No | [24 empty] | 32.0 | 2023-05-10 |  | En Vigor |  | 2021-05-11
PW | 5520 | PW-5520 | SPA-PO | 4902 | SPA-PO04902 | 2023-11-15 18:17:59 | Tipo 1 (propio on grid) | Activo | Tipo 1 (propio on grid)-Si-No | Si | [13 empty] | 11.5 | 0.0 | 11.5 | 11.5 | 11.5 | ES0022000007906629SK1P | IBERDROLA CLIENTES, S.A.U. | UFD DISTRIBUCIÓN ELECTRICIDAD, SA | 686200536 | 1000602952 | Mercado Libre | 1x220 | Monofásico | 11.5 | 11.5 |  |  |  |  | 2.0TD |  | Tipo 5 Sin Telegestión | Distribuidora |  | 185705693 | false | false | [5 empty] | Si | 18.0 | 400.0 |  | 7.2 | [21 empty] | 2023-05-10
PW | 5000 | PW-5000 | SPA-MX | 7035 | SPA-MX07035 | 2023-11-15 18:03:44 | Tipo 1 (propio on grid) | Activo | Tipo 1 (propio on grid)-Si-No | Si | [13 empty] | 14.49 | 0.0 | 14.49 | 14.49 | 14.49 | ES0021000022466379JE | IBERDROLA CLIENTES, S.A.U. | i-DE REDES ELÉCTRICAS INTELIGENTES, S.A.U | 683895412 | 617028126 | Mercado Libre | 1x230 | Monofásico | 14.49 | 14.49 |  |  |  |  | 2.0TD |  | Tipo 5 Con Telegestión | Distribuidora |  | 49141318 | false | false | [5 empty] | No | [25 empty] | 2023-05-10
PW | 3679 | PW-3679 | SPA-LU | 8043 | SPA-LU08043 | 2023-11-15 18:16:18 | Tipo 1 (propio on grid) | Activo | Tipo 1 (propio on grid)-Si-No | Si | [13 empty] | 17.321 | 0.0 | 17.321 | 6.6 | 6.6 | ES0022000007985464QN1P | IBERDROLA CLIENTES, S.A.U. | UFD DISTRIBUCIÓN ELECTRICIDAD, SA | 683872886 | 1000607964 | Mercado Libre | 3x400 | Trifásico | 6.6 | 6.6 |  |  |  |  | 2.0TD | Modo 2 (Con Maxímetro) | Tipo 5 Sin Telegestión | Distribuidora |  | 6905615.0 | false | false | [5 empty] | No | [24 empty] | 32.0 | 2023-05-10
PW | 2061 | PW-2061 | SPA-CU | 8485 | SPA-CU08485 | 2023-11-15 18:00:25 | Tipo 1 (propio on grid) | Activo | Tipo 1 (propio on grid)-Si-No | Si | [18 empty] | ES0304000023004126ZM | IBERDROLA CLIENTES, S.A.U. | HIDROELÉCTRICA DEL GUADIELA I, SA | 683867880 | 23004126 | Mercado Libre | 1x230 | Monofásico | 6.9 | 6.9 |  |  |  |  | 2.0TD |  | Tipo 5 Sin Telegestión | Distribuidora |  |  | false | false | [5 empty] | No | [25 empty] | 2023-05-10
PW | 5235 | PW-5235 | SPA-OX | 2 | SPA-OX00002 | 2023-11-15 18:17:06 | Tipo 1 (propio on grid) | Activo | Tipo 1 (propio on grid)-Si-No | Si | [14 empty] | 0.0 | 17.32 |  | 17.32 | ES0026000000879189YF0F | IBERDROLA CLIENTES, S.A.U. | HIDROCANTÁBRICO DISTRIBUCIÓN ELÉCTRICA S.A.U | 683867696 | 1005795219 | Mercado Libre | 3x400 | Trifásico | 20.78 | 20.78 | 20.78 | 20.78 | 20.78 | 20.78 | 3.0TD | Modo 2 (Con Maxímetro) | Tipo 4 | Distribuidora |  | 79330097 | false | false | [5 empty] | No | [24 empty] | 32.0 | 2023-05-10
PW | 5352 | PW-5352 | SPA-OX | 2024 | SPA-OX02024 | 2023-11-15 18:17:30 | Tipo 1 (propio on grid) | Activo | Tipo 1 (propio on grid)-Si-No | Si | [18 empty] | ES0026000010970915YT | IBERDROLA CLIENTES, S.A.U. | HIDROCANTÁBRICO DISTRIBUCIÓN ELÉCTRICA S.A.U | 747906129 | 1005900958 | Mercado Libre | 1x230 | Monofásico | 3.45 | 3.45 |  |  |  |  | 2.0TD |  | Tipo 5 Con Telegestión | Distribuidora |  |  | false | false | [5 empty] | No | [25 empty] | 2023-05-10
PW | 4511 | PW-4511 | SPA-MX | 654 | SPA-MX00654 | 2023-12-12 13:23:06 | Tipo 1 (propio on grid) | Activo | Tipo 1 (propio on grid)-Si-Yes | Si | [13 empty] | 0.0 | 13.85 | 13.85 | 13.85 | 13.85 | ES0021000010797823LX | IBERDROLA CLIENTES, S.A.U. | i-DE REDES ELÉCTRICAS INTELIGENTES, S.A.U | 684087686 | 227634160 | Mercado Libre | Otros | Alta Tensión | 7.62 | 7.62 | 7.62 | 7.62 | 7.62 | 13.85 | 6.1TD | Modo 2 (Con Maxímetro) | Tipo 5 Con Telegestión | Distribuidora |  | 53006114 | false | true | MONTAJES Y MANTENIMIENTOS ELECTRICOS 2010 SL | MX0654 | 2011-08-01 |  | 2011-10-17 | Si | 10.0 | 390.0 |  | 3.9 | [21 empty] | 2023-05-10 |  | En Vigor |  | 2021-10-18
PW | 2954 | PW-2954 | SPA-HX | 490 | SPA-HX00490 | 2023-10-18 22:14:47 | Tipo 2 (cedido propiedad) | Activo | Tipo 2 (cedido propiedad)-Si-No | Si | [38 empty] | false | false | [5 empty] | No | [25 empty] | 2023-05-10
PW | 729 | PW-0729 | SPA-BU | 4173 | SPA-BU04173 | 2023-11-15 18:14:01 | Tipo 1 (propio on grid) | Activo | Tipo 1 (propio on grid)-Si-No | Si | [13 empty] | 6.6 | 0.0 | 14.49 | 6.6 | 6.6 | ES0021000010603997XM | IBERDROLA CLIENTES, S.A.U. | i-DE REDES ELÉCTRICAS INTELIGENTES, S.A.U | 684152710 | 225233952 | Mercado Libre | 1x220 | Monofásico | 6.6 | 6.6 |  |  |  |  | 2.0TD | Modo 2 (Con Maxímetro) | Tipo 5 Con Telegestión | Distribuidora |  | 2000290700 | false | false | [5 empty] | No | [25 empty] | 2023-05-10
PW | 6334 | PW-6334 | SPA-SX | 308 | SPA-SX00308 | 2023-11-22 19:16:33 | Tipo 1 (propio on grid) | Activo | Tipo 1 (propio on grid)-Si-No | Si | [13 empty] | 14.49 |  | 14.49 |  | 11.5 | ES0027460000021828GF | IBERDROLA CLIENTES, S.A.U. | VIESGO DISTRIBUCIÓN ELECTRICA, S.L | 683855657 | 6105462903 | Mercado Libre | 1x230 | Monofásico | 11.5 | 11.5 |  |  |  |  | 2.0TD |  | Tipo 5 Con Telegestión | Distribuidora |  |  | false | false | [5 empty] | No | [25 empty] | 2023-05-10
PW | 3000 | PW-3000 | SPA-HX | 9613 | SPA-HX09613 | 2023-12-12 13:18:27 | Tipo 1 (propio on grid) | Activo | Tipo 1 (propio on grid)-Si-No | Si | [13 empty] | 14.9 |  | 14.9 | 13.856 | 13.856 | ES0031102763989001YF0F | IBERDROLA CLIENTES, S.A.U. | EDISTRIBUCIÓN REDES DIGITALES S.L.U. | 686182110 | 500004056299 | Mercado Libre | 3x400 | Trifásico | 13.164 | 13.164 |  |  |  |  | 2.0TD | Modo 2 (Con Maxímetro) | Tipo 5 Con Telegestión | Distribuidora |  | 400194780 | false | false | [5 empty] | Si | 12.0 | 390.0 |  | 4.68 | [20 empty] | 63.0 | 2023-05-10
PW | 6624 | PW-6624 | SPA-TF | 6504 | SPA-TF06504 | 2023-11-15 18:04:20 | Tipo 1 (propio on grid) | Activo | Tipo 1 (propio on grid)-Si-No | Si | [13 empty] | 9.2 |  | 9.2 | 9.2 | 9.2 | ES0031607395047003PT0F | IBERDROLA CLIENTES, S.A.U. | EDISTRIBUCIÓN REDES DIGITALES S.L.U. | 683845743 | 500004048129 | Mercado Libre | 1x230 | Monofásico | 9.2 | 9.2 |  |  |  |  | 2.0TD |  | Tipo 5 Con Telegestión | Distribuidora |  | 300342868 | false | false | [5 empty] | No | [24 empty] | 40.0 | 2023-05-10
PW | 5553 | PW-5553 | SPA-PO | 6082 | SPA-PO06082 | 2023-11-15 18:18:06 | Tipo 1 (propio on grid) | Activo | Tipo 1 (propio on grid)-Si-No | Si | [13 empty] | 17.893 | 0.0 | 17.893 | 17.25 | 17.25 | ES0022000007906141VQ1P | IBERDROLA CLIENTES, S.A.U. | UFD DISTRIBUCIÓN ELECTRICIDAD, SA | 684389721 | 1000606723 | Mercado Libre | 3x400 | Trifásico | 9.49 | 9.49 | 9.49 | 9.49 | 9.49 | 17.25 | 3.0TD | Modo 2 (Con Maxímetro) | Tipo 4 | Distribuidora |  | 95222931 | false | false | [5 empty] | No | [24 empty] | 63.0 | 2023-05-10
PW | 7727 | PW-7727 | SPA-ZX | 199 | SPA-ZX00199 | 2023-10-18 22:02:44 | Tipo 2 (cedido propiedad) | Activo | Tipo 2 (cedido propiedad)-Si-No | Si | [38 empty] | false | false | [5 empty] | No | [25 empty] | 2023-05-10
PW | 156 | PW-0156 | SPA-AB | 6430 | SPA-AB06430 | 2023-11-15 17:59:46 | Tipo 1 (propio on grid) | Activo | Tipo 1 (propio on grid)-Si-No | Si | [13 empty] | 17.321 | 0.0 | 35.1 | 15.1 | 15.1 | ES0021000015646279AC | IBERDROLA CLIENTES, S.A.U. | i-DE REDES ELÉCTRICAS INTELIGENTES, S.A.U | 684122947 | 271763413 | Mercado Libre | 3x400 | Trifásico | 15.1 | 15.1 | 15.1 | 15.1 | 15.1 | 15.1 | 3.0TD | Modo 2 (Con Maxímetro) | Tipo 4 | Distribuidora |  | 60069766 | false | false | [5 empty] | Si | 15.0 | 390.0 |  | 5.85 | [21 empty] | 2023-05-10
PW | 7654 | PW-7654 | SPA-ZA | 6953 | SPA-ZA06953 | 2023-11-15 18:20:55 | Tipo 1 (propio on grid) | Activo | Tipo 1 (propio on grid)-Si-No | Si | [13 empty] | 17.32 | 0.0 | 14.49 |  | 10.392 | ES0021000010384921FG | IBERDROLA CLIENTES, S.A.U. | i-DE REDES ELÉCTRICAS INTELIGENTES, S.A.U | 684126771 | 267074270 | Mercado Libre | 3x400 | Trifásico | 17.32 | 17.32 | 17.32 | 17.32 | 17.32 | 17.32 | 3.0TD | Modo 2 (Con Maxímetro) | Tipo 4 | Distribuidora |  | 60136236 | false | false | [5 empty] | No | [25 empty] | 2023-05-10
PW | 2994 | PW-2994 | SPA-HX | 9603 | SPA-HX09603 | 2023-12-12 13:18:30 | Tipo 1 (propio on grid) | Activo | Tipo 1 (propio on grid)-Si-No | Si | [18 empty] | ES0339000007066003FA | IBERDROLA CLIENTES, S.A.U. | MEDINA GARVEY ELECTRICIDAD, S.L.U. | 683892230 | 700066003 | Mercado Libre | 1x220 | Monofásico | 9.2 | 9.2 |  |  |  |  | 2.0TD |  | Tipo 5 Con Telegestión | Distribuidora |  | 19087453 | false | false | [5 empty] | Si | 10.0 | 390.0 |  | 3.9 | [21 empty] | 2023-05-10
PW | 3858 | PW-3858 | SPA-MA | 2511 | SPA-MA02511 | 2023-11-15 18:22:54 | Tipo 1 (propio on grid) | Activo | Tipo 1 (propio on grid)-Si-No | Si | [13 empty] | 34.6 |  | 34.6 | 13.856 | 13.856 | ES0031102874416039TC0F | IBERDROLA CLIENTES, S.A.U. | EDISTRIBUCIÓN REDES DIGITALES S.L.U. | 684146010 | 500004054205 | Mercado Libre | 3x400 | Trifásico | 13.164 | 13.164 |  |  |  |  | 2.0TD |  | Tipo 5 Con Telegestión | Distribuidora |  | 179056.0 | false | false | [5 empty] | No | [24 empty] | 40.0 | 2023-05-10
PW | 6578 | PW-6578 | SPA-TF | 6212 | SPA-TF06212 | 2023-10-18 21:51:19 | Tipo 3 (propio off grid) | Activo | Tipo 3 (propio off grid)-No-No | No | [8 empty] | Híbrido | 14.49 | 14.49 | 2021-09-01 | [26 empty] | false | false | [5 empty] | No | [18 empty] | 2021-09-01 | [6 empty] | 2023-05-10
PW | 2939 | PW-2939 | SPA-HU | 7223 | SPA-HU07223 | 2023-11-15 18:08:28 | Tipo 1 (propio on grid) | Activo | Tipo 1 (propio on grid)-Si-No | Si | [13 empty] | 6.9 |  | 6.9 | 6.9 | 6.9 | ES0031406235527001DE0F | IBERDROLA CLIENTES, S.A.U. | EDISTRIBUCIÓN REDES DIGITALES S.L.U. | 683860021 | 500004049050 | Mercado Libre | 1x230 | Monofásico | 6.9 | 6.9 |  |  |  |  | 2.0TD |  | Tipo 5 Sin Telegestión | Distribuidora |  | 5088697.0 | false | false | [5 empty] | No | [25 empty] | 2023-05-10
PW | 2362 | PW-2362 | SPA-CX | 9006 | SPA-CX09006 | 2023-10-18 22:06:07 | Tipo 2 (cedido propiedad) | Activo | Tipo 2 (cedido propiedad)-Si-No | Si | [38 empty] | false | false | [5 empty] | No | [25 empty] | 2023-05-10
PW | 2102 | PW-2102 | SPA-CU | 8593 | SPA-CU08593 | 2023-10-18 21:46:13 | Tipo 2 (cedido propiedad) | Activo | Tipo 2 (cedido propiedad)-Si-No | Si | [38 empty] | false | false | [5 empty] | No | [25 empty] | 2023-05-10
PW | 7372 | PW-7372 | SPA-VX | 444 | SPA-VX00444 | 2023-10-18 22:01:25 | Tipo 2 (cedido propiedad) | Activo | Tipo 2 (cedido propiedad)-Si-No | Si | [38 empty] | false | false | [5 empty] | No | [25 empty] | 2023-05-10
PW | 2402 | PW-2402 | SPA-GC | 36 | SPA-GC00036 | 2023-11-15 18:00:39 | Tipo 1 (propio on grid) | Activo | Tipo 1 (propio on grid)-Si-No | Si | [13 empty] | 38.797 |  | 38.797 | 13.856 | 13.856 | ES0031607497002076RY0F | IBERDROLA CLIENTES, S.A.U. | EDISTRIBUCIÓN REDES DIGITALES S.L.U. | 684084685 | 500004054349 | Mercado Libre | 3x400 | Trifásico | 13.856 | 13.856 |  |  |  |  | 2.0TD | Modo 2 (Con Maxímetro) | Tipo 5 Con Telegestión | Distribuidora |  | 351059.0 | false | false | [5 empty] | No | [25 empty] | 2023-05-10
PW | 5181 | PW-5181 | SPA-OR | 9230 | SPA-OR09230 | 2023-11-15 18:16:54 | Tipo 1 (propio on grid) | Activo | Tipo 1 (propio on grid)-Si-No | Si | [13 empty] | 13.8 | 0.0 | 13.8 | 10.392 | 10.392 | ES0022000008033193KQ1P | IBERDROLA CLIENTES, S.A.U. | UFD DISTRIBUCIÓN ELECTRICIDAD, SA | 686167934 | 1000610228 | Mercado Libre | 3x400 | Trifásico | 10.392 | 10.392 |  |  |  |  | 2.0TD | Modo 2 (Con Maxímetro) | Tipo 5 Con Telegestión | Distribuidora |  | 156138547 | false | false | [5 empty] | Si | 9.0 | 400.0 |  | 3.6 | [20 empty] | 63.0 | 2023-05-10
PW | 1317 | PW-1317 | SPA-BX | 2071 | SPA-BX02071 | 2023-11-15 18:06:57 | Tipo 1 (propio on grid) | Activo | Tipo 1 (propio on grid)-Si-No | Si | [13 empty] | 10.35 |  | 10.35 | 10.35 | 10.35 | ES0031405712463003ZT0F | IBERDROLA CLIENTES, S.A.U. | EDISTRIBUCIÓN REDES DIGITALES S.L.U. | 683840691 | 500004046374 | Mercado Libre | 1x230 | Monofásico | 10.35 | 10.35 |  |  |  |  | 2.0TD |  | Tipo 5 Con Telegestión | Distribuidora |  | 300036684 | false | false | [5 empty] | No | [24 empty] | 50.0 | 2023-05-10
PW | 1043 | PW-1043 | SPA-BX | 615 | SPA-BX00615 | 2023-10-18 21:53:58 | Tipo 2 (cedido propiedad) | Activo | Tipo 2 (cedido propiedad)-Si-No | Si | [38 empty] | false | false | [5 empty] | No | [25 empty] | 2023-05-10
PW | 499 | PW-0499 | SPA-BA | 602 | SPA-BA00602 | 2023-10-18 22:13:21 | Tipo 2 (cedido propiedad) | Activo | Tipo 2 (cedido propiedad)-Si-No | Si | [38 empty] | false | false | [5 empty] | No | [25 empty] | 2023-05-10
PW | 2848 | PW-2848 | SPA-GU | 9196 | SPA-GU09196 | 2023-10-18 21:47:21 | Tipo 2 (cedido propiedad) | Activo | Tipo 2 (cedido propiedad)-Si-No | Si | [38 empty] | false | false | [5 empty] | No | [25 empty] | 2023-05-10
PW | 4966 | PW-4966 | SPA-MX | 6401 | SPA-MX06401 | 2023-10-18 21:50:41 | Tipo 2 (cedido propiedad) | Activo | Tipo 2 (cedido propiedad)-Si-No | Si | [38 empty] | false | false | [5 empty] | No | [25 empty] | 2023-05-10
PW | 4489 | PW-4489 | SPA-MX | 602 | SPA-MX00602 | 2023-11-15 18:02:27 | Tipo 1 (propio on grid) | Activo | Tipo 1 (propio on grid)-Si-No | Si | [13 empty] | 15.5 | 0.0 | 35.5 | 15.5 | 15.5 | ES0021000004267940TB | IBERDROLA CLIENTES, S.A.U. | i-DE REDES ELÉCTRICAS INTELIGENTES, S.A.U | 684069106 | 213849379 | Mercado Libre | 3x400 | Trifásico | 8.0 | 9.0 | 9.0 | 9.0 | 9.0 | 15.5 | 3.0TD | Modo 2 (Con Maxímetro) | Tipo 4 | Distribuidora |  | 186304359 | false | false | [5 empty] | No | [25 empty] | 2023-05-10
PW | 7542 | PW-7542 | SPA-VX | 1510 | SPA-VX01510 | 2023-11-15 18:12:14 | Tipo 1 (propio on grid) | Activo | Tipo 1 (propio on grid)-Si-No | Si | [13 empty] | 13.856 | 0.0 | 33.856 | 13.856 | 13.856 | ES0021000007935059GX | IBERDROLA CLIENTES, S.A.U. | i-DE REDES ELÉCTRICAS INTELIGENTES, S.A.U | 684155930 | 216153300 | Mercado Libre | 1x220 | Monofásico | 13.856 | 13.856 |  |  |  |  | 2.0TD | Modo 2 (Con Maxímetro) | Tipo 5 Con Telegestión | Distribuidora |  | 45141879 | false | false | [5 empty] | No | [25 empty] | 2023-05-10
PW | 7714 | PW-7714 | SPA-ZX | 59 | SPA-ZX00059 | 2023-11-15 18:12:38 | Tipo 1 (propio on grid) | Activo | Tipo 1 (propio on grid)-Si-No | Si | [13 empty] | 18.7 |  | 18.7 | 14.49 | 14.49 | ES0031300527209001FC0F | IBERDROLA CLIENTES, S.A.U. | EDISTRIBUCIÓN REDES DIGITALES S.L.U. | 684102109 | 500004048136 | Mercado Libre | 1x230 | Monofásico | 14.49 | 14.49 |  |  |  |  | 2.0TD |  | Tipo 5 Sin Telegestión | Distribuidora |  | 1919202.0 | false | false | [5 empty] | No | [25 empty] | 2023-05-10
PW | 7209 | PW-7209 | SPA-VI | 8851 | SPA-VI08851 | 2023-10-18 22:12:40 | Tipo 2 (cedido propiedad) | Activo | Tipo 2 (cedido propiedad)-Si-No | Si | [38 empty] | false | false | [5 empty] | No | [25 empty] | 2023-05-10
PW | 2057 | PW-2057 | SPA-CU | 8480 | SPA-CU08480 | 2023-11-15 18:00:24 | Tipo 1 (propio on grid) | Activo | Tipo 1 (propio on grid)-Si-No | Si | [13 empty] | 9.2 | 0.0 | 9.2 | 9.2 | 9.2 | ES0022000007977260GL1P | IBERDROLA CLIENTES, S.A.U. | UFD DISTRIBUCIÓN ELECTRICIDAD, SA | 686172371 | 1000604964 | Mercado Libre | 1x220 | Monofásico | 9.2 | 9.2 |  |  |  |  | 2.0TD | Modo 2 (Con Maxímetro) | Tipo 5 Con Telegestión | Distribuidora |  | 940223476 | false | false | [5 empty] | Si | 10.0 | 390.0 |  | 3.9 | [21 empty] | 2023-05-10
PW | 258 | PW-0258 | SPA-AV | 8706 | SPA-AV08706 | 2024-01-05 10:59:45 | Tipo 1 (propio on grid) | Activo | Tipo 1 (propio on grid)-Si-Yes | Si | [13 empty] | 0.0 | 6.6 | 6.6 | 6.6 | 6.6 | ES0021000010809018TG | IBERDROLA CLIENTES, S.A.U. | i-DE REDES ELÉCTRICAS INTELIGENTES, S.A.U | 684096122 | 228945987 | Mercado Libre | Otros | Alta Tensión | 3.63 | 3.63 | 3.63 | 3.63 | 3.63 | 6.6 | 6.1TD | Modo 2 (Con Maxímetro) | Tipo 5 Con Telegestión | Distribuidora |  | 21078889 | false | true | MONTAJES Y MANTENIMIENTOS ELECTRICOS 2010 SL | AV8706 | 2004-11-15 | ATLI-4226/ATCT-3007 | 2004-12-22 | No | [25 empty] | 2023-05-10 |  | En Vigor |  | 2020-10-12
PW | 168 | PW-0168 | SPA-AL | 8767 | SPA-AL08767 | 2023-11-15 18:21:02 | Tipo 1 (propio on grid) | Activo | Tipo 1 (propio on grid)-Si-No | Si | [15 empty] | 19.5 |  | 13.856 | ES0031104064025001MS0F | IBERDROLA CLIENTES, S.A.U. | EDISTRIBUCIÓN REDES DIGITALES S.L.U. | 686179705 | 500004048585 | Mercado Libre | 3x400 | Trifásico | 17.33 | 17.33 | 17.33 | 17.33 | 17.33 | 17.33 | 3.0TD | Modo 2 (Con Maxímetro) | Tipo 4 | Distribuidora |  | 400214910 | false | false | [5 empty] | No | [25 empty] | 2023-05-10
PW | 3198 | PW-3198 | SPA-IB | 300 | SPA-IB00300 | 2023-10-18 21:58:01 | Tipo 2 (cedido propiedad) | Activo | Tipo 2 (cedido propiedad)-Si-No | Si | [38 empty] | false | false | [5 empty] | No | [25 empty] | 2023-05-10
PW | 4812 | PW-4812 | SPA-MX | 3946 | SPA-MX03946 | 2023-11-15 18:03:32 | Tipo 1 (propio on grid) | Activo | Tipo 1 (propio on grid)-Si-No | Si | [13 empty] | 43.65 | 0.0 | 24.25 |  | 24.25 | ES0021000019627626FK | IBERDROLA CLIENTES, S.A.U. | i-DE REDES ELÉCTRICAS INTELIGENTES, S.A.U | 683875826 | 509158134 | Mercado Libre | 3x400 | Trifásico | 27.0 | 27.0 | 27.0 | 27.0 | 27.0 | 27.0 | 3.0TD | Modo 2 (Con Maxímetro) | Tipo 4 | Distribuidora |  | 62686.0 | false | false | [5 empty] | No | [25 empty] | 2023-05-10
PW | 4056 | PW-4056 | SPA-MA | 9534 | SPA-MA09534 | 2023-11-15 18:23:32 | Tipo 1 (propio on grid) | Activo | Tipo 1 (propio on grid)-Si-No | Si | [13 empty] | 16.172 |  | 16.172 | 13.856 | 13.856 | ES0031104117191001RC0F | IBERDROLA CLIENTES, S.A.U. | EDISTRIBUCIÓN REDES DIGITALES S.L.U. | 684104684 | 500004048468 | Mercado Libre | 3x400 | Trifásico | 13.164 | 13.164 |  |  |  |  | 2.0TD | Modo 2 (Con Maxímetro) | Tipo 5 Con Telegestión | Distribuidora |  | 510006.0 | false | false | [5 empty] | Si | 9.0 | 400.0 |  | 3.6 | [20 empty] | 50.0 | 2023-05-10
PW | 5029 | PW-5029 | SPA-MX | 9269 | SPA-MX09269 | 2023-10-18 21:50:56 | Tipo 2 (cedido propiedad) | Activo | Tipo 2 (cedido propiedad)-Si-No | Si | [38 empty] | false | false | [5 empty] | No | [25 empty] | 2023-05-10
PW | 6548 | PW-6548 | SPA-TF | 6059 | SPA-TF06059 | 2023-10-18 21:51:11 | Tipo 2 (cedido propiedad) | Activo | Tipo 2 (cedido propiedad)-Si-No | Si | [38 empty] | false | false | [5 empty] | No | [25 empty] | 2023-05-10
PW | 1747 | PW-1747 | SPA-CO | 9737 | SPA-CO09737 | 2023-10-18 22:14:23 | Tipo 2 (cedido propiedad) | Activo | Tipo 2 (cedido propiedad)-Si-No | Si | [38 empty] | false | false | [5 empty] | No | [25 empty] | 2023-05-10
PW | 1495 | PW-1495 | SPA-BX | 6351 | SPA-BX06351 | 2023-11-15 18:07:19 | Tipo 1 (propio on grid) | Activo | Tipo 1 (propio on grid)-Si-No | Si | [13 empty] | 1.1 |  | 1.1 | 1.1 | 1.1 | ES0031405036081011QF0F | IBERDROLA CLIENTES, S.A.U. | EDISTRIBUCIÓN REDES DIGITALES S.L.U. | 686175025 | 500004056545 | Mercado Libre | 1x220 | Monofásico | 1.1 | 1.1 |  |  |  |  | 2.0TD |  | Tipo 5 Sin Telegestión | Distribuidora |  | 153314.0 | false | false | [5 empty] | No | [24 empty] | 25.0 | 2023-05-10
PW | 5007 | PW-5007 | SPA-MX | 8001 | SPA-MX08001 | 2023-11-15 18:03:46 | Tipo 1 (propio on grid) | Activo | Tipo 1 (propio on grid)-Si-No | Si | [14 empty] | 0.0 | 14.49 |  | 13.2 | ES0022000008174354HA1P | IBERDROLA CLIENTES, S.A.U. | UFD DISTRIBUCIÓN ELECTRICIDAD, SA | 686214900 | 1000608482 | Mercado Libre | 3x400 | Trifásico | 17.0 | 17.0 | 17.0 | 17.0 | 17.0 | 17.0 | 3.0TD | Modo 2 (Con Maxímetro) | Tipo 4 | Distribuidora |  | 136431897 | false | false | [5 empty] | No | [24 empty] | 50.0 | 2023-05-10
PW | 3749 | PW-3749 | SPA-LX | 9414 | SPA-LX09414 | 2023-11-15 18:09:28 | Tipo 1 (propio on grid) | Activo | Tipo 1 (propio on grid)-Si-No | Si | [13 empty] | 9.2 |  | 9.2 | 6.9 | 6.9 | ES0031406189923006BJ0F | IBERDROLA CLIENTES, S.A.U. | EDISTRIBUCIÓN REDES DIGITALES S.L.U. | 683859596 | 500004049284 | Mercado Libre | 1x230 | Monofásico | 6.9 | 6.9 |  |  |  |  | 2.0TD |  | Tipo 5 Sin Telegestión | Distribuidora |  | 201425886 | false | false | [5 empty] | No | [25 empty] | 2023-05-10
PW | 7636 | PW-7636 | SPA-ZA | 6907 | SPA-ZA06907 | 2023-11-15 18:20:51 | Tipo 1 (propio on grid) | Activo | Tipo 1 (propio on grid)-Si-No | Si | [13 empty] | 13.856 | 0.0 | 33.856 | 13.856 | 13.856 | ES0021000010447664KA | IBERDROLA CLIENTES, S.A.U. | i-DE REDES ELÉCTRICAS INTELIGENTES, S.A.U | 684367889 | 280321387 | Mercado Libre | 3x400 | Trifásico | 13.856 | 13.856 |  |  |  |  | 2.0TD | Modo 2 (Con Maxímetro) | Tipo 5 Con Telegestión | Distribuidora |  | 60153228 | false | false | [5 empty] | No | [25 empty] | 2023-05-10
PW | 5851 | PW-5851 | SPA-SE | 269 | SPA-SE00269 | 2023-11-15 18:23:55 | Tipo 1 (propio on grid) | Activo | Tipo 1 (propio on grid)-Si-No | Si | [13 empty] | 14.0 |  | 14.0 | 15.0 | 11.5 | ES0031102277366014RA0F | IBERDROLA CLIENTES, S.A.U. | EDISTRIBUCIÓN REDES DIGITALES S.L.U. | 686186722 | 500004049177 | Mercado Libre | 3x230 | Trifásico | 11.0 | 11.0 |  |  |  |  | 2.0TD | Modo 2 (Con Maxímetro) | Tipo 5 Con Telegestión | Distribuidora |  | 300960421 | false | false | [5 empty] | No | [24 empty] | 63.0 | 2023-05-10
PW | 4588 | PW-4588 | SPA-MX | 1059 | SPA-MX01059 | 2023-10-18 21:49:05 | Tipo 2 (cedido propiedad) | Activo | Tipo 2 (cedido propiedad)-Si-No | Si | [38 empty] | false | false | [5 empty] | No | [25 empty] | 2023-05-10
PW | 4809 | PW-4809 | SPA-MX | 3920 | SPA-MX03920 | 2023-10-18 21:50:01 | Tipo 2 (cedido propiedad) | Activo | Tipo 2 (cedido propiedad)-Si-No | Si | [38 empty] | false | false | [5 empty] | No | [25 empty] | 2023-05-10
PW | 5845 | PW-5845 | SPA-SE | 252 | SPA-SE00252 | 2023-11-15 18:23:53 | Tipo 1 (propio on grid) | Activo | Tipo 1 (propio on grid)-Si-No | Si | [13 empty] | 14.0 |  | 14.0 | 13.856 | 13.856 | ES0031104119612001ZV0F | IBERDROLA CLIENTES, S.A.U. | EDISTRIBUCIÓN REDES DIGITALES S.L.U. | 686198876 | 500004047828 | Mercado Libre | 3x400 | Trifásico | 13.164 | 13.164 |  |  |  |  | 2.0TD | Modo 2 (Con Maxímetro) | Tipo 5 Sin Telegestión | Distribuidora |  | 700042897 | false | false | [5 empty] | No | [24 empty] | 32.0 | 2023-05-10
PW | 5190 | PW-5190 | SPA-OR | 9390 | SPA-OR09390 | 2023-11-15 18:16:56 | Tipo 1 (propio on grid) | Activo | Tipo 1 (propio on grid)-Si-No | Si | [13 empty] | 9.2 | 0.0 | 9.2 | 9.2 | 9.2 | ES0022000008021977VR1P | IBERDROLA CLIENTES, S.A.U. | UFD DISTRIBUCIÓN ELECTRICIDAD, SA | 686201085 | 1000608047 | Mercado Libre | 1x220 | Monofásico | 9.2 | 9.2 |  |  |  |  | 2.0TD | Modo 2 (Con Maxímetro) | Tipo 5 Sin Telegestión | Distribuidora |  | 42859.0 | false | false | [5 empty] | No | [24 empty] | 40.0 | 2023-05-10
PW | 6714 | PW-6714 | SPA-TO | 201 | SPA-TO00201 | 2023-11-15 18:04:36 | Tipo 1 (propio on grid) | Activo | Tipo 1 (propio on grid)-Si-No | Si | [13 empty] | 13.856 | 0.0 | 13.856 | 13.8 | 13.8 | ES0022000007977381XW1P | IBERDROLA CLIENTES, S.A.U. | UFD DISTRIBUCIÓN ELECTRICIDAD, SA | 684117228 | 1000604342 | Mercado Libre | 3x400 | Trifásico | 13.8 | 13.8 |  |  |  |  | 2.0TD |  | Tipo 5 Con Telegestión | Distribuidora |  | 100044308 | false | false | [5 empty] | No | [24 empty] | 63.0 | 2023-05-10
PW | 5568 | PW-5568 | SPA-PO | 6132 | SPA-PO06132 | 2023-11-15 18:18:10 | Tipo 1 (propio on grid) | Activo | Tipo 1 (propio on grid)-Si-No | Si | [38 empty] | false | false | [5 empty] | No | [25 empty] | 2023-05-10
PW | 5034 | PW-5034 | SPA-MX | 9621 | SPA-MX09621 | 2023-10-18 21:50:57 | Tipo 2 (cedido propiedad) | Activo | Tipo 2 (cedido propiedad)-Si-No | Si | [38 empty] | false | false | [5 empty] | No | [25 empty] | 2023-05-10
PW | 2518 | PW-2518 | SPA-GC | 2043 | SPA-GC02043 | 2023-10-18 21:46:54 | Tipo 2 (cedido propiedad) | Activo | Tipo 2 (cedido propiedad)-Si-No | Si | [38 empty] | false | false | [5 empty] | No | [25 empty] | 2023-05-10
PW | 4038 | PW-4038 | SPA-MA | 3852 | SPA-MA03852 | 2023-11-15 18:23:28 | Tipo 1 (propio on grid) | Activo | Tipo 1 (propio on grid)-Si-No | Si | [13 empty] | 9.2 |  | 9.2 | 9.2 | 9.2 | ES0031105301506001HD | IBERDROLA CLIENTES, S.A.U. | EDISTRIBUCIÓN REDES DIGITALES S.L.U. | 683896465 | 500004046572 | Mercado Libre | 1x230 | Monofásico | 9.2 | 9.2 |  |  |  |  | 2.0TD |  | Tipo 5 Con Telegestión | Distribuidora |  |  | false | false | [5 empty] | No | [25 empty] | 2023-05-10
PW | 2447 | PW-2447 | SPA-GC | 146 | SPA-GC00146 | 2023-11-15 18:00:49 | Tipo 1 (propio on grid) | Activo | Tipo 1 (propio on grid)-Si-No | Si | [15 empty] | 4.6 |  | 4.6 | ES0031601028121001DP0F | IBERDROLA CLIENTES, S.A.U. | EDISTRIBUCIÓN REDES DIGITALES S.L.U. | 683845391 | 500004047348 | Mercado Libre | 1x230 | Monofásico | 6.9 | 6.9 |  |  |  |  | 2.0TD |  | Tipo 5 Sin Telegestión | Distribuidora |  |  | false | false | [5 empty] | No | [25 empty] | 2023-05-10
PW | 5368 | PW-5368 | SPA-OX | 6101 | SPA-OX06101 | 2023-11-15 18:17:31 | Tipo 1 (propio on grid) | Activo | Tipo 1 (propio on grid)-Si-No | Si | [13 empty] | 14.49 | 0.0 | 14.49 | 10.35 | 10.35 | ES0026000000896994KX0F | IBERDROLA CLIENTES, S.A.U. | HIDROCANTÁBRICO DISTRIBUCIÓN ELÉCTRICA S.A.U | 683859833 | 1005795412 | Mercado Libre | 1x230 | Monofásico | 10.35 | 10.35 |  |  |  |  | 2.0TD | Modo 2 (Con Maxímetro) | Tipo 5 Con Telegestión | Distribuidora |  | 40330679 | false | false | [5 empty] | No | [24 empty] | 0.0 | 2023-05-10
PW | 1149 | PW-1149 | SPA-BX | 1001 | SPA-BX01001 | 2023-11-15 18:06:26 | Tipo 1 (propio on grid) | Activo | Tipo 1 (propio on grid)-Si-No | Si | [13 empty] | 20.785 |  | 20.785 |  | 17.321 | ES0031405520575004PN0F | IBERDROLA CLIENTES, S.A.U. | EDISTRIBUCIÓN REDES DIGITALES S.L.U. | 684068734 | 500004056631 | Mercado Libre | 3x380 | Trifásico | 20.785 | 20.785 | 20.785 | 20.785 | 20.785 | 20.785 | 3.0TD | Modo 2 (Con Maxímetro) | Tipo 4 | Distribuidora |  | 50954302 | false | false | [5 empty] | No | [24 empty] | 30.0 | 2023-05-10
PW | 3542 | PW-3542 | SPA-LE | 1814 | SPA-LE01814 | 2023-11-15 18:15:56 | Tipo 1 (propio on grid) | Activo | Tipo 1 (propio on grid)-Si-No | Si | [13 empty] | 25.0 | 0.0 | 25.0 | 13.8 | 13.8 | ES0022000008425465BT1P | IBERDROLA CLIENTES, S.A.U. | UFD DISTRIBUCIÓN ELECTRICIDAD, SA | 686215746 | 1000605103 | Mercado Libre | 3x400 | Trifásico | 13.8 | 13.8 |  |  |  |  | 2.0TD | Modo 2 (Con Maxímetro) | Tipo 5 Con Telegestión | Distribuidora |  | 46308872 | false | false | [5 empty] | No | [25 empty] | 2023-05-10
PW | 2859 | PW-2859 | SPA-GU | 9220 | SPA-GU09220 | 2023-10-18 21:47:24 | Tipo 2 (cedido propiedad) | Activo | Tipo 2 (cedido propiedad)-Si-No | Si | [38 empty] | false | false | [5 empty] | No | [25 empty] | 2023-05-10
PW | 6169 | PW-6169 | SPA-SO | 9803 | SPA-SO09803 | 2024-01-05 10:59:08 | Tipo 1 (propio on grid) | Activo | Tipo 1 (propio on grid)-Si-Yes | Si | [13 empty] | 9.9 | 20.0 | 9.9 | 6.6 | 6.6 | ES0022000008075067WF1P | IBERDROLA CLIENTES, S.A.U. | UFD DISTRIBUCIÓN ELECTRICIDAD, SA | 684386094 | 104220010725 | Mercado Libre | 3x15000 | Alta Tensión | 3.63 | 3.63 | 3.63 | 3.63 | 3.63 | 6.6 | 6.1TD | Modo 2 (Con Maxímetro) | Tipo 5 Con Telegestión | Distribuidora |  | 80428087 | false | true | MONTAJES Y MANTENIMIENTOS ELECTRICOS 2010 SL | SO9803 | 2005-10-30 | 8340 | 2005-11-02 | No | [24 empty] | 32.0 | 2023-05-10 |  | En Vigor |  | 2020-08-17
PW | 7738 | PW-7738 | SPA-ZX | 310 | SPA-ZX00310 | 2023-11-15 18:12:43 | Tipo 1 (propio on grid) | Activo | Tipo 1 (propio on grid)-Si-No | Si | [13 empty] | 22.5 |  | 22.5 | 11.5 | 11.5 | ES0031300045580047ZJ0F | IBERDROLA CLIENTES, S.A.U. | EDISTRIBUCIÓN REDES DIGITALES S.L.U. | 683847247 | 500004048207 | Mercado Libre | 3x230 | Trifásico | 20.785 | 20.785 | 20.785 | 20.785 | 20.785 | 20.785 | 3.0TD | Modo 2 (Con Maxímetro) | Tipo 4 | Distribuidora |  | 203278512 | false | false | [5 empty] | No | [25 empty] | 2023-05-10
PW | 1940 | PW-1940 | SPA-CS | 95 | SPA-CS00095 | 2023-11-15 18:07:35 | Tipo 1 (propio on grid) | Activo | Tipo 1 (propio on grid)-Si-No | Si | [13 empty] | 13.856 | 0.0 | 30.39 |  | 10.39 | ES0021000002688181QF | IBERDROLA CLIENTES, S.A.U. | i-DE REDES ELÉCTRICAS INTELIGENTES, S.A.U | 684384772 | 219737551 | Mercado Libre | 3x400 | Trifásico | 13.856 | 13.856 |  |  |  |  | 2.0TD | Modo 2 (Con Maxímetro) | Tipo 5 Con Telegestión | Distribuidora |  | 31719243 | false | false | [5 empty] | No | [25 empty] | 2023-05-10
PW | 5565 | PW-5565 | SPA-PO | 6129 | SPA-PO06129 | 2023-11-15 18:18:09 | Tipo 1 (propio on grid) | Activo | Tipo 1 (propio on grid)-Si-No | Si | [13 empty] | 17.321 | 0.0 | 17.321 |  | 9.2 | ES0022000007938120MW1P | IBERDROLA CLIENTES, S.A.U. | UFD DISTRIBUCIÓN ELECTRICIDAD, SA | 686203082 | 1000608635 | Mercado Libre | 3x400 | Trifásico | 17.32 | 17.32 | 17.32 | 17.32 | 17.32 | 17.32 | 3.0TD | Modo 2 (Con Maxímetro) | Tipo 4 | Distribuidora |  | 176402945 | false | false | [5 empty] | No | [24 empty] | 25.0 | 2023-05-10
PW | 3900 | PW-3900 | SPA-MA | 2614 | SPA-MA02614 | 2023-11-15 18:23:04 | Tipo 1 (propio on grid) | Activo | Tipo 1 (propio on grid)-Si-No | Si | [15 empty] | 17.33 |  | 17.321 | ES0031103091767006DK0F | IBERDROLA CLIENTES, S.A.U. | EDISTRIBUCIÓN REDES DIGITALES S.L.U. | 684142405 | 500004054165 | Mercado Libre | 3x400 | Trifásico | 27.72 | 27.72 | 27.72 | 27.72 | 27.72 | 27.72 | 3.0TD | Modo 2 (Con Maxímetro) | Tipo 4 | En Propiedad |  | 88514395 | false | false | [5 empty] | No | [24 empty] | 63.0 | 2023-05-10
PW | 7511 | PW-7511 | SPA-VX | 1301 | SPA-VX01301 | 2023-11-15 18:12:07 | Tipo 1 (propio on grid) | Activo | Tipo 1 (propio on grid)-Si-No | Si | [13 empty] | 13.85 | 0.0 | 33.85 | 13.85 | 13.85 | ES0021000007998044MK | IBERDROLA CLIENTES, S.A.U. | i-DE REDES ELÉCTRICAS INTELIGENTES, S.A.U | 684105482 | 215898497 | Mercado Libre | 3x400 | Trifásico | 13.85 | 13.85 |  |  |  |  | 2.0TD | Modo 2 (Con Maxímetro) | Tipo 5 Con Telegestión | Distribuidora |  | 47768612 | false | false | [5 empty] | No | [25 empty] | 2023-05-10
PW | 3887 | PW-3887 | SPA-MA | 2582 | SPA-MA02582 | 2023-11-15 18:23:00 | Tipo 1 (propio on grid) | Activo | Tipo 1 (propio on grid)-Si-No | Si | [13 empty] | 14.0 |  | 14.0 | 13.856 | 13.856 | ES0031104622147001YJ0F | IBERDROLA CLIENTES, S.A.U. | EDISTRIBUCIÓN REDES DIGITALES S.L.U. | 686200172 | 500004056514 | Mercado Libre | 3x400 | Trifásico | 13.856 | 13.856 |  |  |  |  | 2.0TD | Modo 2 (Con Maxímetro) | Tipo 5 Con Telegestión | Distribuidora |  | 400262791 | false | false | [5 empty] | Si | 9.0 | 400.0 |  | 3.6 | [20 empty] | 63.0 | 2023-05-10
PW | 2261 | PW-2261 | SPA-CX | 1542 | SPA-CX01542 | 2023-11-15 18:14:58 | Tipo 1 (propio on grid) | Activo | Tipo 1 (propio on grid)-Si-No | Si | [13 empty] | 6.9 | 0.0 | 6.9 | 6.9 | 6.9 | ES0022000008935762WL1P | IBERDROLA CLIENTES, S.A.U. | UFD DISTRIBUCIÓN ELECTRICIDAD, SA | 686178221 | 1000607814 | Mercado Libre | 1x230 | Monofásico | 6.9 | 6.9 |  |  |  |  | 2.0TD | Modo 2 (Con Maxímetro) | Tipo 5 Sin Telegestión | Distribuidora |  | 50079215 | false | false | [5 empty] | No | [25 empty] | 2023-05-10
PW | 2315 | PW-2315 | SPA-CX | 2714 | SPA-CX02714 | 2023-10-18 22:05:55 | Tipo 2 (cedido propiedad) | Activo | Tipo 2 (cedido propiedad)-Si-No | Si | [38 empty] | false | false | [5 empty] | No | [25 empty] | 2023-05-10
PW | 2242 | PW-2242 | SPA-CX | 1021 | SPA-CX01021 | 2023-11-15 18:14:53 | Tipo 1 (propio on grid) | Activo | Tipo 1 (propio on grid)-Si-No | Si | [13 empty] | 14.49 | 0.0 | 14.49 | 14.49 | 14.49 | ES0022000009008095LV1P | IBERDROLA CLIENTES, S.A.U. | UFD DISTRIBUCIÓN ELECTRICIDAD, SA | 686204384 | 1000603484 | Mercado Libre | 1x220 | Monofásico | 14.49 | 14.49 |  |  |  |  | 2.0TD | Modo 2 (Con Maxímetro) | Tipo 5 Con Telegestión | Distribuidora |  | 940238766 | false | false | [5 empty] | No | [24 empty] | 50.0 | 2023-05-10
PW | 6035 | PW-6035 | SPA-SE | 2202 | SPA-SE02202 | 2024-01-05 11:02:03 | Tipo 1 (propio on grid) | Activo | Tipo 1 (propio on grid)-Si-Yes | Si | [13 empty] | 17.5 |  | 17.5 | 18.0 | 17.321 | ES0031104014482001GG0F | IBERDROLA CLIENTES, S.A.U. | EDISTRIBUCIÓN REDES DIGITALES S.L.U. | 683884062 | 500004047357 | Mercado Libre | 3x400 | Trifásico | 4.541 | 8.083 | 8.083 | 8.083 | 8.083 | 17.321 | 3.0TD | Modo 2 (Con Maxímetro) | Tipo 4 | En Propiedad |  | 88514440 | false | true | GARTEL TELEFONIA Y COMUNICACION, S.L. |  |  |  |  | Si | 9.0 | 400.0 |  | 3.6 | [21 empty] | 2023-05-10 |  | En Vigor |  | 2018-07-10
PW | 3535 | PW-3535 | SPA-LE | 1736 | SPA-LE01736 | 2023-12-12 13:21:15 | Tipo 1 (propio on grid) | Activo | Tipo 1 (propio on grid)-Si-No | Si | [13 empty] | 17.893 | 0.0 | 17.893 | 13.2 | 13.2 | ES0022000008295734MN1P | IBERDROLA CLIENTES, S.A.U. | UFD DISTRIBUCIÓN ELECTRICIDAD, SA | 686214572 | 1000603705 | Mercado Libre | 3x380 | Trifásico | 13.2 | 13.2 |  |  |  |  | 2.0TD | Modo 2 (Con Maxímetro) | Tipo 5 Sin Telegestión | Distribuidora |  | 40144461 | false | false | [5 empty] | Si | 12.0 | 390.0 |  | 4.68 | [21 empty] | 2023-05-10
PW | 5495 | PW-5495 | SPA-PO | 4044 | SPA-PO04044 | 2023-11-15 18:17:55 | Tipo 1 (propio on grid) | Activo | Tipo 1 (propio on grid)-Si-No | Si | [13 empty] | 22.17 | 0.0 | 22.17 | 22.17 | 22.17 | ES0022000007910163PJ1P | IBERDROLA CLIENTES, S.A.U. | UFD DISTRIBUCIÓN ELECTRICIDAD, SA | 684123204 | 1000604777 | Mercado Libre | 3x400 | Trifásico | 22.17 | 22.17 | 22.17 | 22.17 | 22.17 | 22.17 | 3.0TD | Modo 2 (Con Maxímetro) | Tipo 4 | Distribuidora |  | 94840850 | false | false | [5 empty] | Si | 12.0 | 400.0 |  | 4.8 | [20 empty] | 32.0 | 2023-05-10
PW | 126 | PW-0126 | SPA-AB | 6106 | SPA-AB06106 | 2023-10-18 21:45:03 | Tipo 2 (cedido propiedad) | Activo | Tipo 2 (cedido propiedad)-Si-No | Si | [38 empty] | false | false | [5 empty] | No | [25 empty] | 2023-05-10
PW | 3774 | PW-3774 | SPA-LX | 9471 | SPA-LX09471 | 2023-11-15 18:09:35 | Tipo 1 (propio on grid) | Activo | Tipo 1 (propio on grid)-Si-No | Si | [13 empty] | 10.35 |  | 10.35 | 10.35 | 10.35 | ES0031405958404001DC0F | IBERDROLA CLIENTES, S.A.U. | EDISTRIBUCIÓN REDES DIGITALES S.L.U. | 683847855 | 500004048603 | Mercado Libre | 1x230 | Monofásico | 10.35 | 10.35 |  |  |  |  | 2.0TD |  | Tipo 5 Sin Telegestión | Distribuidora |  | 204956891 | false | false | [5 empty] | No | [24 empty] | 45.0 | 2023-05-10
PW | 2513 | PW-2513 | SPA-GC | 2022 | SPA-GC02022 | 2023-11-15 18:00:58 | Tipo 1 (propio on grid) | Activo | Tipo 1 (propio on grid)-Si-No | Si | [13 empty] | 9.2 |  | 9.2 | 9.2 | 9.2 | ES0031609432080009PX0F | IBERDROLA CLIENTES, S.A.U. | EDISTRIBUCIÓN REDES DIGITALES S.L.U. | 683837813 | 500004049398 | Mercado Libre | 1x230 | Monofásico | 9.2 | 9.2 |  |  |  |  | 2.0TD |  | Tipo 5 Con Telegestión | Distribuidora |  |  | false | false | [5 empty] | No | [25 empty] | 2023-05-10
PW | 6180 | PW-6180 | SPA-SO | 9832 | SPA-SO09832 | 2024-01-05 10:59:03 | Tipo 1 (propio on grid) | Activo | Tipo 1 (propio on grid)-Si-Yes | Si | [13 empty] | 6.6 | 25.0 | 6.6 | 25.0 | 6.6 | ES0031300540849001LP0F | IBERDROLA CLIENTES, S.A.U. | EDISTRIBUCIÓN REDES DIGITALES S.L.U. | 684392550 | 500004054902 | Mercado Libre | 3x15000 | Alta Tensión | 6.6 | 6.6 | 6.6 | 6.6 | 6.6 | 6.6 | 6.1TD | Modo 2 (Con Maxímetro) | Tipo 5 Con Telegestión | Distribuidora |  | 2157417.0 | false | true | MONTAJES Y MANTENIMIENTOS ELECTRICOS 2010 SL | SO9832 | 2005-10-30 | 8423 | 2005-11-02 | No | [24 empty] | 40.0 | 2023-05-10 |  | En Vigor |  | 2020-08-18
PW | 2325 | PW-2325 | SPA-CX | 3051 | SPA-CX03051 | 2023-11-15 18:15:13 | Tipo 1 (propio on grid) | Activo | Tipo 1 (propio on grid)-Si-No | Si | [13 empty] | 9.2 | 0.0 | 9.2 | 9.2 | 9.2 | ES0022000007974203DK1P | IBERDROLA CLIENTES, S.A.U. | UFD DISTRIBUCIÓN ELECTRICIDAD, SA | 686192850 | 1000609846 | Mercado Libre | 1x220 | Monofásico | 9.2 | 9.2 |  |  |  |  | 2.0TD |  | Tipo 5 Sin Telegestión | Distribuidora |  | 2166361.0 | false | false | [5 empty] | No | [24 empty] | 63.0 | 2023-05-10
PW | 2715 | PW-2715 | SPA-GR | 5655 | SPA-GR05655 | 2023-10-18 22:14:28 | Tipo 2 (cedido propiedad) | Activo | Tipo 2 (cedido propiedad)-Si-No | Si | [38 empty] | false | false | [5 empty] | No | [25 empty] | 2023-05-10
PW | 155 | PW-0155 | SPA-AB | 6428 | SPA-AB06428 | 2023-11-15 17:59:45 | Tipo 1 (propio on grid) | Activo | Tipo 1 (propio on grid)-Si-No | Si | [13 empty] | 16.5 | 0.0 | 33.2 | 13.2 | 13.2 | ES0021000011233392MM | IBERDROLA CLIENTES, S.A.U. | i-DE REDES ELÉCTRICAS INTELIGENTES, S.A.U | 684115890 | 233924462 | Mercado Libre | 3x380 | Trifásico | 13.2 | 13.2 |  |  |  |  | 2.0TD | Modo 2 (Con Maxímetro) | Tipo 5 Con Telegestión | Distribuidora |  | 47761983 | false | false | [5 empty] | No | [25 empty] | 2023-05-10
PW | 7201 | PW-7201 | SPA-VI | 8749 | SPA-VI08749 | 2023-11-15 18:20:46 | Tipo 1 (propio on grid) | Activo | Tipo 1 (propio on grid)-Si-No | Si | [13 empty] | 6.6 | 0.0 | 14.49 | 6.6 | 6.6 | ES0021000000041675LL | IBERDROLA CLIENTES, S.A.U. | i-DE REDES ELÉCTRICAS INTELIGENTES, S.A.U | 684153282 | 219682070 | Mercado Libre | 1x220 | Monofásico | 6.6 | 6.6 |  |  |  |  | 2.0TD | Modo 2 (Con Maxímetro) | Tipo 5 Sin Telegestión | Distribuidora |  | 99300882 | false | false | [5 empty] | No | [25 empty] | 2023-05-10
PW | 5935 | PW-5935 | SPA-SE | 805 | SPA-SE00805 | 2023-10-18 22:17:21 | Tipo 2 (cedido propiedad) | Activo | Tipo 2 (cedido propiedad)-Si-No | Si | [38 empty] | false | false | [5 empty] | No | [25 empty] | 2023-05-10
PW | 7773 | PW-7773 | SPA-ZX | 418 | SPA-ZX00418 | 2023-11-15 18:12:51 | Tipo 1 (propio on grid) | Activo | Tipo 1 (propio on grid)-Si-No | Si | [13 empty] | 14.49 |  | 14.49 | 19.0 | 14.49 | ES0031300018401069JC | IBERDROLA CLIENTES, S.A.U. | EDISTRIBUCIÓN REDES DIGITALES S.L.U. | 683849177 | 500004047330 | Mercado Libre | 1x230 | Monofásico | 14.49 | 14.49 |  |  |  |  | 2.0TD | Modo 2 (Con Maxímetro) | Tipo 5 Con Telegestión | Distribuidora |  | 203260273 | false | false | [5 empty] | No | [25 empty] | 2023-05-10
PW | 793 | PW-0793 | SPA-BU | 4322 | SPA-BU04322 | 2023-11-15 18:14:17 | Tipo 1 (propio on grid) | Activo | Tipo 1 (propio on grid)-Si-No | Si | [13 empty] | 8.8 | 8.8 | 8.8 | 8.8 | 6.6 | ES0202000010500200TZ | IBERDROLA CLIENTES, S.A.U. | ELECTRA VALDIVIELSO SAU | 685129469 |  | Mercado Libre | 1x230 | Monofásico | 6.9 | 6.9 |  |  |  |  | 2.0TD |  | Tipo 5 Sin Telegestión | Distribuidora |  | 61744877 | false | false | [5 empty] | No | [25 empty] | 2023-05-10
PW | 7632 | PW-7632 | SPA-ZA | 7 | SPA-ZA00007 | 2023-10-18 22:12:44 | Tipo 2 (cedido propiedad) | Activo | Tipo 2 (cedido propiedad)-Si-No | Si | [38 empty] | false | false | [5 empty] | No | [25 empty] | 2023-05-10
PW | 177 | PW-0177 | SPA-AL | 8874 | SPA-AL08874 | 2023-12-12 13:19:27 | Tipo 1 (propio on grid) | Activo | Tipo 1 (propio on grid)-Si-No | Si | [13 empty] | 17.32 |  | 17.32 | 17.3 | 17.3 | ES0031103689830001YL0F | IBERDROLA CLIENTES, S.A.U. | EDISTRIBUCIÓN REDES DIGITALES S.L.U. | 684120574 | 500004054498 | Mercado Libre | 3x400 | Trifásico | 17.3 | 17.3 | 17.3 | 17.3 | 17.3 | 17.3 | 3.0TD | Modo 2 (Con Maxímetro) | Tipo 4 | Distribuidora |  | 400307510 | false | false | [5 empty] | Si | 10.0 | 390.0 |  | 3.9 | [21 empty] | 2023-05-10
PW | 3375 | PW-3375 | SPA-JX | 8181 | SPA-JX08181 | 2023-11-15 18:22:41 | Tipo 1 (propio on grid) | Activo | Tipo 1 (propio on grid)-Si-No | Si | [13 empty] | 14.49 |  | 14.49 | 14.49 | 14.49 | ES0031101730385017BS0F | IBERDROLA CLIENTES, S.A.U. | EDISTRIBUCIÓN REDES DIGITALES S.L.U. | 686232951 | 500004047616 | Mercado Libre | 3x230 | Trifásico | 13.86 | 13.86 |  |  |  |  | 2.0TD | Modo 2 (Con Maxímetro) | Tipo 5 Con Telegestión | Distribuidora |  | 302803762 | false | false | [5 empty] | No | [25 empty] | 2023-05-10
PW | 2251 | PW-2251 | SPA-CX | 1050 | SPA-CX01050 | 2023-11-15 18:14:55 | Tipo 1 (propio on grid) | Activo | Tipo 1 (propio on grid)-Si-No | Si | [13 empty] | 17.321 | 0.0 | 17.321 | 17.32 | 17.32 | ES0022000007938060WB1P | IBERDROLA CLIENTES, S.A.U. | UFD DISTRIBUCIÓN ELECTRICIDAD, SA | 686197355 | 1000610680 | Mercado Libre | 3x400 | Trifásico | 17.32 | 17.32 | 17.32 | 17.32 | 17.32 | 17.32 | 3.0TD | Modo 2 (Con Maxímetro) | Tipo 4 | Distribuidora |  | 40112173 | false | false | [5 empty] | No | [24 empty] | 25.0 | 2023-05-10
PW | 5459 | PW-5459 | SPA-PO | 43 | SPA-PO00043 | 2023-11-15 18:17:48 | Tipo 1 (propio on grid) | Activo | Tipo 1 (propio on grid)-Si-No | Si | [13 empty] | 27.713 | 0.0 | 27.713 | 27.72 | 27.713 | ES0022000008419435RL1P | IBERDROLA CLIENTES, S.A.U. | UFD DISTRIBUCIÓN ELECTRICIDAD, SA | 684115967 | 1000605070 | Mercado Libre | 3x400 | Trifásico | 27.713 | 27.713 | 27.713 | 27.713 | 27.713 | 27.713 | 3.0TD | Modo 2 (Con Maxímetro) | Tipo 4 | Distribuidora |  | 176405898 | false | false | [5 empty] | Si | 21.0 | 400.0 |  | 8.4 | [20 empty] | 40.0 | 2023-05-10
PW | 248 | PW-0248 | SPA-AV | 8601 | SPA-AV08601 | 2023-10-18 22:03:27 | Tipo 2 (cedido propiedad) | Activo | Tipo 2 (cedido propiedad)-Si-No | Si | [38 empty] | false | false | [5 empty] | No | [25 empty] | 2023-05-10
PW | 1211 | PW-1211 | SPA-BX | 1453 | SPA-BX01453 | 2023-10-18 21:54:46 | Tipo 2 (cedido propiedad) | Activo | Tipo 2 (cedido propiedad)-Si-No | Si | [38 empty] | false | false | [5 empty] | No | [25 empty] | 2023-05-10
PW | 2014 | PW-2014 | SPA-CU | 29 | SPA-CU00029 | 2023-10-18 21:45:50 | Tipo 2 (cedido propiedad) | Activo | Tipo 2 (cedido propiedad)-Si-No | Si | [38 empty] | false | false | [5 empty] | No | [25 empty] | 2023-05-10
PW | 4906 | PW-4906 | SPA-MX | 6150 | SPA-MX06150 | 2023-10-18 21:50:26 | Tipo 2 (cedido propiedad) | Activo | Tipo 2 (cedido propiedad)-Si-No | Si | [38 empty] | false | false | [5 empty] | No | [25 empty] | 2023-05-10
PW | 6583 | PW-6583 | SPA-TF | 6219 | SPA-TF06219 | 2023-11-15 18:04:12 | Tipo 1 (propio on grid) | Activo | Tipo 1 (propio on grid)-Si-No | Si | [13 empty] | 9.2 |  | 9.2 | 9.2 | 9.2 | ES0031607540116022CS0F | IBERDROLA CLIENTES, S.A.U. | EDISTRIBUCIÓN REDES DIGITALES S.L.U. | 683838696 | 500004046169 | Mercado Libre | 1x230 | Monofásico | 9.2 | 9.2 |  |  |  |  | 2.0TD |  | Tipo 5 Sin Telegestión | Distribuidora |  | 6912914.0 | false | false | [5 empty] | No | [24 empty] | 50.0 | 2023-05-10
PW | 1362 | PW-1362 | SPA-BX | 2596 | SPA-BX02596 | 2023-11-15 18:07:05 | Tipo 1 (propio on grid) | Activo | Tipo 1 (propio on grid)-Si-No | Si | [13 empty] | 11.5 |  | 11.5 | 11.5 | 11.5 | ES0031408377662002EP | IBERDROLA CLIENTES, S.A.U. | EDISTRIBUCIÓN REDES DIGITALES S.L.U. | 683851834 | 500004047083 | Mercado Libre | 1x230 | Monofásico | 11.5 | 11.5 |  |  |  |  | 2.0TD |  | Tipo 5 Con Telegestión | Distribuidora |  |  | false | false | [5 empty] | No | [25 empty] | 2023-05-10
PW | 658 | PW-0658 | SPA-BI | 1021 | SPA-BI01021 | 2023-10-18 22:04:16 | Tipo 2 (cedido propiedad) | Activo | Tipo 2 (cedido propiedad)-Si-No | Si | [38 empty] | false | false | [5 empty] | No | [25 empty] | 2023-05-10
PW | 3716 | PW-3716 | SPA-LX | 49 | SPA-LX00049 | 2023-10-18 21:58:37 | Tipo 2 (cedido propiedad) | Activo | Tipo 2 (cedido propiedad)-Si-No | Si | [38 empty] | false | false | [5 empty] | No | [25 empty] | 2023-05-10
PW | 4035 | PW-4035 | SPA-MA | 3842 | SPA-MA03842 | 2023-10-18 22:16:29 | Tipo 2 (cedido propiedad) | Activo | Tipo 2 (cedido propiedad)-Si-No | Si | [38 empty] | false | false | [5 empty] | No | [25 empty] | 2023-05-10
PW | 3173 | PW-3173 | SPA-IB | 246 | SPA-IB00246 | 2023-11-15 18:08:55 | Tipo 1 (propio on grid) | Activo | Tipo 1 (propio on grid)-Si-No | Si | [13 empty] | 9.2 |  | 9.2 | 9.2 | 9.2 | ES0031500533138001KD0F | IBERDROLA CLIENTES, S.A.U. | EDISTRIBUCIÓN REDES DIGITALES S.L.U. | 683855499 | 500004047383 | Mercado Libre | 1x230 | Monofásico | 9.2 | 9.2 |  |  |  |  | 2.0TD |  | Tipo 5 Con Telegestión | Distribuidora |  | 201140934 | false | false | [5 empty] | No | [24 empty] | 32.0 | 2023-05-10
PW | 2591 | PW-2591 | SPA-GI | 8518 | SPA-GI08518 | 2023-11-15 18:07:53 | Tipo 1 (propio on grid) | Activo | Tipo 1 (propio on grid)-Si-No | Si | [13 empty] | 19.92 |  | 19.92 | 19.92 | 19.92 | ES0031448069354001LX0F | IBERDROLA CLIENTES, S.A.U. | EDISTRIBUCIÓN REDES DIGITALES S.L.U. | 684111366 | 500004056617 | Mercado Libre | 3x380 | Trifásico | 10.0 | 10.0 | 10.0 | 10.0 | 10.0 | 19.92 | 3.0TD | Modo 2 (Con Maxímetro) | Tipo 4 | Distribuidora |  | 58515079 | false | false | [5 empty] | No | [25 empty] | 2023-05-10
PW | 6245 | PW-6245 | SPA-SS | 5462 | SPA-SS05462 | 2023-11-15 18:19:35 | Tipo 1 (propio on grid) | Activo | Tipo 1 (propio on grid)-Si-No | Si | [13 empty] | 9.2 | 0.0 | 14.49 | 9.2 | 9.2 | ES0021000003340321BM | IBERDROLA CLIENTES, S.A.U. | i-DE REDES ELÉCTRICAS INTELIGENTES, S.A.U | 684154006 | 218448740 | Mercado Libre | 1x220 | Monofásico | 9.2 | 9.2 |  |  |  |  | 2.0TD | Modo 2 (Con Maxímetro) | Tipo 5 Con Telegestión | Distribuidora |  | 99276062 | false | false | [5 empty] | No | [25 empty] | 2023-05-10
PW | 1486 | PW-1486 | SPA-BX | 6166 | SPA-BX06166 | 2023-11-15 18:07:19 | Tipo 1 (propio on grid) | Activo | Tipo 1 (propio on grid)-Si-No | Si | [13 empty] | 4.6 |  | 4.6 | 10.39 | 4.6 | ES0031408408547001QD | IBERDROLA CLIENTES, S.A.U. | EDISTRIBUCIÓN REDES DIGITALES S.L.U. | 684080060 | 500004056260 | Mercado Libre | 1x230 | Monofásico | 4.6 | 4.6 |  |  |  |  | 2.0TD |  | Tipo 5 Sin Telegestión | Distribuidora |  | 84082265 | false | false | [5 empty] | No | [25 empty] | 2023-05-10
PW | 2489 | PW-2489 | SPA-GC | 628 | SPA-GC00628 | 2023-11-15 18:24:39 | Tipo 1 (propio on grid) | Activo | Tipo 1 (propio on grid)-Si-No | Si | [18 empty] | ES0031601360008001TK | IBERDROLA CLIENTES, S.A.U. | EDISTRIBUCIÓN REDES DIGITALES S.L.U. | 760054381 | 500007494551 | Mercado Libre | 3x400 | Trifásico | 13.86 | 13.86 |  |  |  |  | 2.0TD | Modo 2 (Con Maxímetro) | Tipo 5 Con Telegestión | Distribuidora |  |  | false | false | [5 empty] | No | [25 empty] | 2023-05-10
PW | 2163 | PW-2163 | SPA-CX | 247 | SPA-CX00247 | 2023-11-15 18:14:34 | Tipo 1 (propio on grid) | Activo | Tipo 1 (propio on grid)-Si-No | Si | [13 empty] | 13.856 | 0.0 | 13.856 | 13.8 | 13.8 | ES0022000008474399EJ1P | IBERDROLA CLIENTES, S.A.U. | UFD DISTRIBUCIÓN ELECTRICIDAD, SA | 686215874 | 1000609830 | Mercado Libre | 3x400 | Trifásico | 13.8 | 13.8 |  |  |  |  | 2.0TD | Modo 2 (Con Maxímetro) | Tipo 5 Con Telegestión | Distribuidora |  | 100013814 | false | false | [5 empty] | No | [24 empty] | 63.0 | 2023-05-10
PW | 7261 | PW-7261 | SPA-VX | 61 | SPA-VX00061 | 2023-11-15 18:11:14 | Tipo 1 (propio on grid) | Activo | Tipo 1 (propio on grid)-Si-No | Si | [13 empty] | 13.856 | 0.0 | 33.856 | 13.856 | 13.856 | ES0021000008621298DK | IBERDROLA CLIENTES, S.A.U. | i-DE REDES ELÉCTRICAS INTELIGENTES, S.A.U | 684400200 | 213127337 | Mercado Libre | 3x400 | Trifásico | 13.856 | 13.856 |  |  |  |  | 2.0TD | Modo 2 (Con Maxímetro) | Tipo 5 Con Telegestión | Distribuidora |  | 37591272 | false | false | [5 empty] | No | [25 empty] | 2023-05-10
PW | 888 | PW-0888 | SPA-BX | 277 | SPA-BX00277 | 2023-11-15 18:05:37 | Tipo 1 (propio on grid) | Activo | Tipo 1 (propio on grid)-Si-No | Si | [13 empty] | 14.49 |  | 14.49 | 14.49 | 14.49 | ES0031406306836018WT0F | IBERDROLA CLIENTES, S.A.U. | EDISTRIBUCIÓN REDES DIGITALES S.L.U. | 684150463 | 500004048906 | Mercado Libre | 1x230 | Monofásico | 14.49 | 14.49 |  |  |  |  | 2.0TD |  | Tipo 5 Sin Telegestión | Distribuidora |  | 34752.0 | false | false | [5 empty] | No | [24 empty] | 63.0 | 2023-05-10
PW | 1977 | PW-1977 | SPA-CS | 256 | SPA-CS00256 | 2023-11-15 18:07:42 | Tipo 1 (propio on grid) | Activo | Tipo 1 (propio on grid)-Si-No | Si | [13 empty] | 9.2 | 0.0 | 9.2 | 9.2 | 3.45 | ES0189000047210181KD | IBERDROLA CLIENTES, S.A.U. | MAESTRAZGO DISTRIBUCION ELECTRICA SL | 683867611 | 47210181 | Mercado Libre | 1x230 | Monofásico | 3.45 | 3.45 |  |  |  |  | 2.0TD |  | Tipo 5 Con Telegestión | Distribuidora |  | 542485.0 | false | false | [5 empty] | No | [25 empty] | 2023-05-10
PW | 2207 | PW-2207 | SPA-CX | 464 | SPA-CX00464 | 2023-11-15 18:14:44 | Tipo 1 (propio on grid) | Activo | Tipo 1 (propio on grid)-Si-No | Si | [18 empty] | ES0390000008045322KR1P | IBERDROLA CLIENTES, S.A.U. | UFD DISTRIBUCIÓN ELECTRICIDAD, SA | 686192898 | 1000610300 | Mercado Libre | 3x400 | Trifásico | 17.321 | 17.321 | 17.321 | 17.321 | 17.321 | 17.321 | 3.0TD | Modo 2 (Con Maxímetro) | Tipo 4 | Distribuidora |  | 42473067 | false | false | [5 empty] | No | [24 empty] | 50.0 | 2023-05-10
PW | 5202 | PW-5202 | SPA-OR | 9663 | SPA-OR09663 | 2023-11-15 18:16:58 | Tipo 1 (propio on grid) | Activo | Tipo 1 (propio on grid)-Si-No | Si | [14 empty] | 0.0 | 5.75 |  | 5.75 | ES0022000008898369XR1P | IBERDROLA CLIENTES, S.A.U. | UFD DISTRIBUCIÓN ELECTRICIDAD, SA | 686201127 | 1000608965 | Mercado Libre | 1x230 | Monofásico | 9.2 | 9.2 |  |  |  |  | 2.0TD | Modo 2 (Con Maxímetro) | Tipo 5 Sin Telegestión | Distribuidora |  | 604943.0 | false | false | [5 empty] | No | [24 empty] | 40.0 | 2023-05-10
PW | 5751 | PW-5751 | SPA-SA | 6433 | SPA-SA06433 | 2023-11-15 18:18:54 | Tipo 1 (propio on grid) | Activo | Tipo 1 (propio on grid)-Si-No | Si | [13 empty] | 9.2 | 0.0 | 14.49 | 9.2 | 9.2 | ES0021000010287211JK | IBERDROLA CLIENTES, S.A.U. | i-DE REDES ELÉCTRICAS INTELIGENTES, S.A.U | 684154780 | 220757185 | Mercado Libre | 1x220 | Monofásico | 9.2 | 9.2 |  |  |  |  | 2.0TD | Modo 2 (Con Maxímetro) | Tipo 5 Con Telegestión | Distribuidora |  | 2000008819 | false | false | [5 empty] | Si | 9.0 | 400.0 |  | 3.6 | [21 empty] | 2023-05-10
PW | 7127 | PW-7127 | SPA-VA | 2500 | SPA-VA02500 | 2023-11-15 18:20:31 | Tipo 1 (propio on grid) | Activo | Tipo 1 (propio on grid)-Si-No | Si | [13 empty] | 27.713 | 0.0 | 27.713 | 27.713 | 27.713 | ES0021000019335997RD | IBERDROLA CLIENTES, S.A.U. | i-DE REDES ELÉCTRICAS INTELIGENTES, S.A.U | 684082720 | 482724626 | Mercado Libre | 3x400 | Trifásico | 27.713 | 27.713 | 27.713 | 27.713 | 27.713 | 27.713 | 3.0TD | Modo 2 (Con Maxímetro) | Tipo 4 | En Propiedad |  | 88513787 | false | false | [5 empty] | No | [25 empty] | 2023-05-10
PW | 2075 | PW-2075 | SPA-CU | 8504 | SPA-CU08504 | 2023-10-18 21:46:06 | Tipo 2 (cedido propiedad) | Activo | Tipo 2 (cedido propiedad)-Si-No | Si | [38 empty] | false | false | [5 empty] | No | [25 empty] | 2023-05-10
PW | 3400 | PW-3400 | SPA-LE | 13 | SPA-LE00013 | 2023-11-15 18:15:24 | Tipo 1 (propio on grid) | Activo | Tipo 1 (propio on grid)-Si-No | Si | [13 empty] | 14.0 | 0.0 | 14.49 | 11.5 | 11.5 | ES0021000010223850LW | IBERDROLA CLIENTES, S.A.U. | i-DE REDES ELÉCTRICAS INTELIGENTES, S.A.U | 684096444 | 221021474 | Mercado Libre | 1x230 | Monofásico | 11.5 | 11.5 |  |  |  |  | 2.0TD | Modo 2 (Con Maxímetro) | Tipo 5 Con Telegestión | Distribuidora |  | 43603577 | false | false | [5 empty] | No | [25 empty] | 2023-05-10
PW | 7947 | PW-7947 | SPA-AX | 6026 | SPA-AX06026 | 2023-12-20 15:59:36 | Tipo 1 (propio on grid) | Activo | Tipo 1 (propio on grid)-Si-No | Si | [18 empty] | ES0021000042393252NV | IBERDROLA CLIENTES, S.A.U. | i-DE REDES ELÉCTRICAS INTELIGENTES, S.A.U |  |  | Mercado Libre | 3x400 | Trifásico | 13.856 | 13.856 |  |  |  |  | 2.0TD | Modo 2 (Con Maxímetro) | Tipo 5 Con Telegestión | Distribuidora |  |  | false | false | [5 empty] | No | [25 empty] | 2023-07-07
PW | 1294 | PW-1294 | SPA-BX | 1957 | SPA-BX01957 | 2023-11-15 18:06:53 | Tipo 1 (propio on grid) | Activo | Tipo 1 (propio on grid)-Si-No | Si | [13 empty] | 15.0 |  | 15.0 | 15.0 | 14.49 | ES0031405068454004YV0F | IBERDROLA CLIENTES, S.A.U. | EDISTRIBUCIÓN REDES DIGITALES S.L.U. | 686184920 | 500004049179 | Mercado Libre | 1x230 | Monofásico | 14.49 | 14.49 |  |  |  |  | 2.0TD | Modo 2 (Con Maxímetro) | Tipo 5 Con Telegestión | Distribuidora |  | 201628197 | false | false | [5 empty] | No | [24 empty] | 40.0 | 2023-05-10
PW | 6216 | PW-6216 | SPA-SS | 20 | SPA-SS00020 | 2023-10-18 22:11:07 | Tipo 2 (cedido propiedad) | Activo | Tipo 2 (cedido propiedad)-Si-No | Si | [38 empty] | false | false | [5 empty] | No | [25 empty] | 2023-05-10
PW | 1768 | PW-1768 | SPA-CR | 3033 | SPA-CR03033 | 2023-11-15 17:59:50 | Tipo 1 (propio on grid) | Activo | Tipo 1 (propio on grid)-Si-No | Si | [13 empty] | 13.856 | 0.0 | 13.856 | 13.856 | 13.856 | ES0022000008785855VA | IBERDROLA CLIENTES, S.A.U. | UFD DISTRIBUCIÓN ELECTRICIDAD, SA | 686167788 | 1000606684 | Mercado Libre | 3x400 | Trifásico | 13.856 | 13.856 |  |  |  |  | 2.0TD | Modo 2 (Con Maxímetro) | Tipo 5 Con Telegestión | Distribuidora |  | 36340632 | false | false | [5 empty] | No | [25 empty] | 2023-05-10
PW | 3309 | PW-3309 | SPA-IB | 668 | SPA-IB00668 | 2023-10-18 21:58:31 | Tipo 2 (cedido propiedad) | Activo | Tipo 2 (cedido propiedad)-Si-No | Si | [38 empty] | false | false | [5 empty] | No | [25 empty] | 2023-05-10
PW | 11396 | PW-11396 | SPA-AB | 9013 | SPA-AB09013 | 2023-11-15 18:24:43 | Tipo 2 (cedido propiedad) | Activo | Tipo 2 (cedido propiedad)-Si-No | Si | [38 empty] | false | false | [5 empty] | No | [25 empty] | 2023-07-21
PW | 2333 | PW-2333 | SPA-CX | 3108 | SPA-CX03108 | 2023-11-15 18:15:15 | Tipo 1 (propio on grid) | Activo | Tipo 1 (propio on grid)-Si-No | Si | [13 empty] | 14.49 |  |  | 14.49 |  | ES0390000008046633DR1P | IBERDROLA CLIENTES, S.A.U. | UFD DISTRIBUCIÓN ELECTRICIDAD, SA | 686193593 | 1000606318 | Mercado Libre | 1x230 | Monofásico | 14.49 | 14.49 |  |  |  |  | 2.0TD | Modo 2 (Con Maxímetro) | Tipo 5 Con Telegestión | Distribuidora |  | 155228559 | false | false | [5 empty] | No | [24 empty] | 63.0 | 2023-05-10
PW | 6781 | PW-6781 | SPA-TO | 1037 | SPA-TO01037 | 2023-11-15 18:04:53 | Tipo 1 (propio on grid) | Activo | Tipo 1 (propio on grid)-Si-Yes | Si | [13 empty] | 17.32 | 40.0 | 17.32 | 20.0 | 13.86 | ES0022000008920782HN1P | IBERDROLA CLIENTES, S.A.U. | UFD DISTRIBUCIÓN ELECTRICIDAD, SA | 684080795 | 104220010990 | Mercado Libre | 3x15000 | Alta Tensión | 7.62 | 7.62 | 7.62 | 7.62 | 7.62 | 13.86 | 6.1TD | Modo 2 (Con Maxímetro) | Tipo 5 Con Telegestión | Distribuidora |  | 1064684.0 | false | true | MONTAJES Y MANTENIMIENTOS ELECTRICOS 2010 SL |  | 2011-08-01 |  | 2011-10-17 | No | [24 empty] | 50.0 | 2023-05-10 |  | En Vigor |  | 2019-05-21
PW | 7269 | PW-7269 | SPA-VX | 72 | SPA-VX00072 | 2023-11-15 18:11:17 | Tipo 1 (propio on grid) | Solicitada Baja | Tipo 1 (propio on grid)-Si-No | Si | [13 empty] | 13.856 | 0.0 | 33.856 | 13.856 | 13.856 | ES0021000007664140RP | IBERDROLA CLIENTES, S.A.U. | i-DE REDES ELÉCTRICAS INTELIGENTES, S.A.U | 684098477 | 215795325 | Mercado Libre | 3x400 | Trifásico | 13.856 | 13.856 |  |  |  |  | 2.0TD | Modo 2 (Con Maxímetro) | Tipo 5 Con Telegestión | Distribuidora |  | 60092567 | false | false | [5 empty] | No | [25 empty] | 2023-05-10
PW | 1916 | PW-1916 | SPA-CS | 55 | SPA-CS00055 | 2023-11-15 18:07:29 | Tipo 1 (propio on grid) | Activo | Tipo 1 (propio on grid)-Si-No | Si | [13 empty] | 9.2 | 0.0 | 14.49 | 9.2 | 9.2 | ES0021000002790673XB | IBERDROLA CLIENTES, S.A.U. | i-DE REDES ELÉCTRICAS INTELIGENTES, S.A.U | 684399738 | 220415894 | Mercado Libre | 1x220 | Monofásico | 9.2 | 9.2 |  |  |  |  | 2.0TD | Modo 2 (Con Maxímetro) | Tipo 5 Con Telegestión | Distribuidora |  | 11242137 | false | false | [5 empty] | No | [25 empty] | 2023-05-10
PW | 1964 | PW-1964 | SPA-CS | 190 | SPA-CS00190 | 2023-10-18 21:56:22 | Tipo 2 (cedido propiedad) | Activo | Tipo 2 (cedido propiedad)-Si-No | Si | [38 empty] | false | false | [5 empty] | No | [25 empty] | 2023-05-10
PW | 654 | PW-0654 | SPA-BI | 882 | SPA-BI00882 | 2023-11-15 18:13:48 | Tipo 1 (propio on grid) | Activo | Tipo 1 (propio on grid)-Si-No | Si | [13 empty] | 10.392 | 0.0 | 30.392 | 10.392 | 10.392 | ES0021000015832579FC | IBERDROLA CLIENTES, S.A.U. | i-DE REDES ELÉCTRICAS INTELIGENTES, S.A.U | 684121281 | 275082921 | Mercado Libre | 3x400 | Trifásico | 10.392 | 10.392 |  |  |  |  | 2.0TD | Modo 2 (Con Maxímetro) | Tipo 5 Con Telegestión | Distribuidora |  | 73992347 | false | false | [5 empty] | No | [25 empty] | 2023-05-10
PW | 7437 | PW-7437 | SPA-VX | 1039 | SPA-VX01039 | 2023-11-15 18:11:49 | Tipo 1 (propio on grid) | Activo | Tipo 1 (propio on grid)-Si-No | Si | [13 empty] | 13.86 | 0.0 | 13.86 | 13.86 | 13.86 | ES0021000008901363LS | IBERDROLA CLIENTES, S.A.U. | i-DE REDES ELÉCTRICAS INTELIGENTES, S.A.U | 684083863 | 212636248 | Mercado Libre | 1x220 | Monofásico | 13.86 | 13.86 |  |  |  |  | 2.0TD | Modo 2 (Con Maxímetro) | Tipo 5 Con Telegestión | Distribuidora |  | 19767042 | false | false | [5 empty] | No | [25 empty] | 2023-05-10
PW | 5134 | PW-5134 | SPA-OR | 27 | SPA-OR00027 | 2023-11-15 18:16:42 | Tipo 1 (propio on grid) | Activo | Tipo 1 (propio on grid)-Si-No | Si | [13 empty] | 11.5 | 0.0 | 11.5 | 11.5 | 11.5 | ES0022000008374678XC1P | IBERDROLA CLIENTES, S.A.U. | UFD DISTRIBUCIÓN ELECTRICIDAD, SA | 684071630 | 1000608171 | Mercado Libre | 1x230 | Monofásico | 11.5 | 11.5 |  |  |  |  | 2.0TD | Modo 2 (Con Maxímetro) | Tipo 5 Con Telegestión | Distribuidora |  | 40980691 | false | false | [5 empty] | No | [24 empty] | 40.0 | 2023-05-10
PW | 364 | PW-0364 | SPA-AX | 5426 | SPA-AX05426 | 2023-11-15 18:05:10 | Tipo 1 (propio on grid) | Activo | Tipo 1 (propio on grid)-Si-No | Si | [38 empty] | false | false | [5 empty] | No | [25 empty] | 2023-05-10
PW | 6743 | PW-6743 | SPA-TO | 510 | SPA-TO00510 | 2023-11-15 18:04:44 | Tipo 1 (propio on grid) | Activo | Tipo 1 (propio on grid)-Si-No | Si | [13 empty] | 6.9 | 0.0 | 6.9 | 6.6 | 6.6 | ES0022000008017636NF1P | IBERDROLA CLIENTES, S.A.U. | UFD DISTRIBUCIÓN ELECTRICIDAD, SA | 684094538 | 1000605866 | Mercado Libre | 1x220 | Monofásico | 6.6 | 6.6 |  |  |  |  | 2.0TD |  | Tipo 5 Sin Telegestión | Distribuidora |  | 135244482 | false | false | [5 empty] | No | [25 empty] | 2023-05-10
PW | 1952 | PW-1952 | SPA-CS | 133 | SPA-CS00133 | 2023-11-15 18:07:38 | Tipo 1 (propio on grid) | Activo | Tipo 1 (propio on grid)-Si-No | Si | [13 empty] | 6.6 | 0.0 | 14.49 | 6.6 | 6.6 | ES0021000010213579DN | IBERDROLA CLIENTES, S.A.U. | i-DE REDES ELÉCTRICAS INTELIGENTES, S.A.U | 684365297 | 221685819 | Mercado Libre | 1x220 | Monofásico | 6.6 | 6.6 |  |  |  |  | 2.0TD | Modo 2 (Con Maxímetro) | Tipo 5 Con Telegestión | Distribuidora |  | 84058654 | false | false | [5 empty] | No | [25 empty] | 2023-05-10
PW | 4473 | PW-4473 | SPA-MX | 541 | SPA-MX00541 | 2023-10-18 21:48:36 | Tipo 2 (cedido propiedad) | Activo | Tipo 2 (cedido propiedad)-Si-No | Si | [38 empty] | false | false | [5 empty] | No | [25 empty] | 2023-05-10
PW | 3077 | PW-3077 | SPA-IB | 36 | SPA-IB00036 | 2023-11-15 18:08:35 | Tipo 1 (propio on grid) | Activo | Tipo 1 (propio on grid)-Si-No | Si | [13 empty] | 13.856 |  | 13.856 | 13.856 | 13.856 | ES0031500526492001JC0F | IBERDROLA CLIENTES, S.A.U. | EDISTRIBUCIÓN REDES DIGITALES S.L.U. | 686206058 | 500004048403 | Mercado Libre | 3x400 | Trifásico | 13.856 | 13.856 |  |  |  |  | 2.0TD | Modo 2 (Con Maxímetro) | Tipo 5 Con Telegestión | Distribuidora |  | 400258742 | false | false | [5 empty] | No | [24 empty] | 63.0 | 2023-05-10
PW | 775 | PW-0775 | SPA-BU | 4277 | SPA-BU04277 | 2023-11-15 18:14:13 | Tipo 1 (propio on grid) | Activo | Tipo 1 (propio on grid)-Si-No | Si | [13 empty] | 6.6 | 0.0 | 14.49 | 6.6 | 6.6 | ES0021000010271598WW | IBERDROLA CLIENTES, S.A.U. | i-DE REDES ELÉCTRICAS INTELIGENTES, S.A.U | 684124622 | 220913092 | Mercado Libre | 1x220 | Monofásico | 6.6 | 6.6 |  |  |  |  | 2.0TD | Modo 2 (Con Maxímetro) | Tipo 5 Con Telegestión | Distribuidora |  | 1919635.0 | false | false | [5 empty] | Si | 12.0 | 400.0 |  | 4.8 | [21 empty] | 2023-05-10
PW | 6059 | PW-6059 | SPA-SE | 9900 | SPA-SE09900 | 2023-12-20 15:21:35 | Tipo 2 (cedido propiedad) | Activo | Tipo 2 (cedido propiedad)-Si-No | Si | [38 empty] | false | false | [5 empty] | No | [25 empty] | 2023-05-10
PW | 1246 | PW-1246 | SPA-BX | 1607 | SPA-BX01607 | 2023-12-21 09:49:07 | Tipo 1 (propio on grid) | Activo | Tipo 1 (propio on grid)-Si-No | Si | [15 empty] | 20.785 |  | 20.785 | ES0031405024983027NY0F | IBERDROLA CLIENTES, S.A.U. | EDISTRIBUCIÓN REDES DIGITALES S.L.U. | 684107442 | 500004056180 | Mercado Libre | 3x400 | Trifásico | 27.71 | 27.71 | 27.71 | 27.71 | 27.71 | 27.71 | 3.0TD | Modo 2 (Con Maxímetro) | Tipo 4 | Distribuidora |  | 51245535 | false | false | [5 empty] | No | [24 empty] | 50.0 | 2023-05-10
PW | 611 | PW-0611 | SPA-BI | 617 | SPA-BI00617 | 2023-10-18 22:04:03 | Tipo 2 (cedido propiedad) | Activo | Tipo 2 (cedido propiedad)-Si-No | Si | [38 empty] | false | false | [5 empty] | No | [25 empty] | 2023-05-10
PW | 7657 | PW-7657 | SPA-ZA | 6963 | SPA-ZA06963 | 2023-10-18 22:12:51 | Tipo 1 (propio on grid) | Activo | Tipo 1 (propio on grid)-Si-Yes | Si | [13 empty] | 0.0 | 13.856 | 13.856 | 13.856 | 13.856 | ES0021000020879687GP | IBERDROLA CLIENTES, S.A.U. | i-DE REDES ELÉCTRICAS INTELIGENTES, S.A.U | 683843503 | 577164090 | Mercado Libre | 3x20000 | Alta Tensión | 13.856 | 13.856 | 13.856 | 13.856 | 13.856 | 13.856 | 6.1TD | Modo 2 (Con Maxímetro) | Tipo 5 Con Telegestión | Distribuidora |  | 60086036 | false | true | MONTAJES Y MANTENIMIENTOS ELECTRICOS 2010 SL | ZA6963 | 2016-02-16 | A-13/16/12438 | 2016-03-08 | Si | 12.0 | 400.0 |  | 4.8 | [21 empty] | 2023-05-10 |  | En Vigor |  | 2020-09-14
PW | 1032 | PW-1032 | SPA-BX | 592 | SPA-BX00592 | 2023-11-15 18:06:07 | Tipo 1 (propio on grid) | Activo | Tipo 1 (propio on grid)-Si-No | Si | [15 empty] | 11.5 |  | 11.5 | ES0031405413334016PC0F | IBERDROLA CLIENTES, S.A.U. | EDISTRIBUCIÓN REDES DIGITALES S.L.U. | 684205749 | 500004055565 | Mercado Libre | 1x230 | Monofásico | 14.49 | 14.49 |  |  |  |  | 2.0TD |  | Tipo 5 Sin Telegestión | Distribuidora |  | 6513673.0 | false | false | [5 empty] | No | [24 empty] | 63.0 | 2023-05-10
PW | 2729 | PW-2729 | SPA-GR | 5845 | SPA-GR05845 | 2023-10-18 22:14:32 | Tipo 1 (propio on grid) | Activo | Tipo 1 (propio on grid)-Si-No | Si | [13 empty] | 17.321 |  | 17.321 | 17.321 | 17.321 | ES0031103144937010LM0F | IBERDROLA CLIENTES, S.A.U. | EDISTRIBUCIÓN REDES DIGITALES S.L.U. | 684129050 | 500004047776 | Mercado Libre | 3x400 | Trifásico | 17.321 | 17.321 | 17.321 | 17.321 | 17.321 | 17.321 | 3.0TD | Modo 2 (Con Maxímetro) | Tipo 4 | Distribuidora |  | 50057182 | false | false | [5 empty] | No | [24 empty] | 50.0 | 2023-05-10
PW | 2512 | PW-2512 | SPA-GC | 2013 | SPA-GC02013 | 2023-11-15 18:00:58 | Tipo 1 (propio on grid) | Activo | Tipo 1 (propio on grid)-Si-No | Si | [13 empty] | 38.798 |  | 38.798 | 13.856 | 13.856 | ES0031609081991017DK0F | IBERDROLA CLIENTES, S.A.U. | EDISTRIBUCIÓN REDES DIGITALES S.L.U. | 686202223 | 500004048964 | Mercado Libre | 3x400 | Trifásico | 13.856 | 13.856 |  |  |  |  | 2.0TD | Modo 2 (Con Maxímetro) | Tipo 5 Con Telegestión | Distribuidora |  | 68874.0 | false | false | [5 empty] | No | [25 empty] | 2023-05-10
PW | 4219 | PW-4219 | SPA-MU | 6502 | SPA-MU06502 | 2023-11-15 18:10:12 | Tipo 1 (propio on grid) | Activo | Tipo 1 (propio on grid)-Si-No | Si | [13 empty] | 13.856 | 0.0 | 33.856 | 13.856 | 13.856 | ES0021000012463123LH | IBERDROLA CLIENTES, S.A.U. | i-DE REDES ELÉCTRICAS INTELIGENTES, S.A.U | 684140767 | 525814024 | Mercado Libre | 3x400 | Trifásico | 13.856 | 13.856 |  |  |  |  | 2.0TD | Modo 2 (Con Maxímetro) | Tipo 5 Con Telegestión | Distribuidora |  | 16549571 | false | false | [5 empty] | No | [25 empty] | 2023-05-10
PW | 3419 | PW-3419 | SPA-LE | 106 | SPA-LE00106 | 2023-11-15 18:15:28 | Tipo 1 (propio on grid) | Activo | Tipo 1 (propio on grid)-Si-No | Si | [14 empty] | 0.0 | 6.9 |  | 6.9 | ES0022000008087539SJ1P | IBERDROLA CLIENTES, S.A.U. | UFD DISTRIBUCIÓN ELECTRICIDAD, SA | 683865006 | 1000604603 | Mercado Libre | 1x230 | Monofásico | 14.49 | 14.49 |  |  |  |  | 2.0TD |  | Tipo 5 Sin Telegestión | Distribuidora |  | 11718648 | false | false | [5 empty] | No | [24 empty] | 63.0 | 2023-05-10
PW | 91 | PW-0091 | SPA-AB | 5886 | SPA-AB05886 | 2023-11-15 17:59:31 | Tipo 1 (propio on grid) | Activo | Tipo 1 (propio on grid)-Si-No | Si | [13 empty] | 9.2 | 0.0 | 14.49 | 9.2 | 9.2 | ES0021000021821214TF | IBERDROLA CLIENTES, S.A.U. | i-DE REDES ELÉCTRICAS INTELIGENTES, S.A.U | 683869929 | 605000827 | Mercado Libre | 1x230 | Monofásico | 9.2 | 9.2 |  |  |  |  | 2.0TD |  | Tipo 5 Con Telegestión | Distribuidora |  |  | false | false | [5 empty] | No | [25 empty] | 2023-05-10
PW | 4633 | PW-4633 | SPA-MX | 2005 | SPA-MX02005 | 2023-11-15 18:02:53 | Tipo 1 (propio on grid) | Activo | Tipo 1 (propio on grid)-Si-No | Si | [13 empty] | 17.32 | 0.0 | 33.85 | 13.85 | 13.85 | ES0021000010380266BH | IBERDROLA CLIENTES, S.A.U. | i-DE REDES ELÉCTRICAS INTELIGENTES, S.A.U | 684120537 | 222257556 | Mercado Libre | 3x400 | Trifásico | 13.85 | 13.85 |  |  |  |  | 2.0TD | Modo 2 (Con Maxímetro) | Tipo 5 Con Telegestión | Distribuidora |  | 166023145 | false | false | [5 empty] | No | [25 empty] | 2023-05-10
PW | 1774 | PW-1774 | SPA-CR | 3044 | SPA-CR03044 | 2023-11-15 17:59:51 | Tipo 1 (propio on grid) | Activo | Tipo 1 (propio on grid)-Si-No | Si | [13 empty] | 13.856 | 0.0 | 13.856 | 13.8 | 13.8 | ES0022000007949233MY1P | IBERDROLA CLIENTES, S.A.U. | UFD DISTRIBUCIÓN ELECTRICIDAD, SA | 686216568 | 1000606769 | Mercado Libre | 3x400 | Trifásico | 13.8 | 13.8 |  |  |  |  | 2.0TD | Modo 2 (Con Maxímetro) | Tipo 5 Con Telegestión | Distribuidora |  | 100005616 | false | false | [5 empty] | No | [24 empty] | 63.0 | 2023-05-10
PW | 7672 | PW-7672 | SPA-ZA | 7014 | SPA-ZA07014 | 2023-10-18 22:12:55 | Tipo 2 (cedido propiedad) | Activo | Tipo 2 (cedido propiedad)-Si-No | Si | [38 empty] | false | false | [5 empty] | No | [25 empty] | 2023-05-10
PW | 4309 | PW-4309 | SPA-MX | 160 | SPA-MX00160 | 2023-11-15 18:01:46 | Tipo 1 (propio on grid) | Activo | Tipo 1 (propio on grid)-Si-No | Si | [13 empty] | 17.32 | 0.0 | 17.32 |  | 13.2 | ES0022000007845390KP1P | IBERDROLA CLIENTES, S.A.U. | UFD DISTRIBUCIÓN ELECTRICIDAD, SA | 686216647 | 1000606263 | Mercado Libre | 3x380 | Trifásico | 13.856 | 13.856 | 13.856 | 13.856 | 13.856 | 17.32 | 3.0TD | Modo 2 (Con Maxímetro) | Tipo 4 | Distribuidora |  | 46319082 | false | false | [5 empty] | No | [24 empty] | 63.0 | 2023-05-10
PW | 1596 | PW-1596 | SPA-CA | 9593 | SPA-CA09593 | 2023-10-18 22:13:45 | Tipo 2 (cedido propiedad) | Activo | Tipo 2 (cedido propiedad)-Si-No | Si | [38 empty] | false | false | [5 empty] | No | [25 empty] | 2023-05-10
PW | 3623 | PW-3623 | SPA-LU | 7354 | SPA-LU07354 | 2023-11-22 19:16:14 | Tipo 1 (propio on grid) | Activo | Tipo 1 (propio on grid)-Si-No | Si | [13 empty] | 17.321 |  | 13.856 |  | 13.856 | ES0033620000026737LY | IBERDROLA CLIENTES, S.A.U. |  | 683860860 | 6105581149 | Mercado Libre | 3x400 | Trifásico | 17.321 | 17.321 | 17.321 | 17.321 | 17.321 | 17.321 | 3.0TD | Modo 2 (Con Maxímetro) | Tipo 4 | Distribuidora |  |  | false | false | [5 empty] | No | [25 empty] | 2023-05-10
PW | 1736 | PW-1736 | SPA-CO | 7726 | SPA-CO07726 | 2023-10-18 22:14:20 | Tipo 2 (cedido propiedad) | Activo | Tipo 2 (cedido propiedad)-Si-No | Si | [38 empty] | false | false | [5 empty] | No | [25 empty] | 2023-05-10
PW | 7504 | PW-7504 | SPA-VX | 1251 | SPA-VX01251 | 2023-11-15 18:12:05 | Tipo 1 (propio on grid) | Activo | Tipo 1 (propio on grid)-Si-No | Si | [13 empty] | 20.85 | 0.0 | 20.85 | 20.85 | 20.85 | ES0021000008679878AC | IBERDROLA CLIENTES, S.A.U. | i-DE REDES ELÉCTRICAS INTELIGENTES, S.A.U | 684100150 | 220873070 | Mercado Libre | 3x400 | Trifásico | 20.85 | 20.85 | 20.85 | 20.85 | 20.85 | 20.85 | 3.0TD | Modo 2 (Con Maxímetro) | Tipo 4 | En Propiedad |  | 88514506 | false | false | [5 empty] | No | [25 empty] | 2023-05-10
PW | 6109 | PW-6109 | SPA-SG | 9304 | SPA-SG09304 | 2024-01-05 11:00:09 | Tipo 1 (propio on grid) | Activo | Tipo 1 (propio on grid)-Si-Yes | Si | [13 empty] | 6.6 | 20.0 | 6.6 | 6.6 | 6.6 | ES0022000008048726FR1P | IBERDROLA CLIENTES, S.A.U. | UFD DISTRIBUCIÓN ELECTRICIDAD, SA | 684386392 | 104220011137 | Mercado Libre | 3x15000 | Alta Tensión | 3.63 | 3.63 | 3.63 | 3.63 | 3.63 | 6.6 | 6.1TD | Modo 2 (Con Maxímetro) | Tipo 5 Con Telegestión | Distribuidora |  | 94782964 | false | true | MONTAJES Y MANTENIMIENTOS ELECTRICOS 2010 SL | SG9304 | 2005-04-01 | AT-11006 | 2005-04-18 | No | [25 empty] | 2023-05-10 |  | En Vigor |  | 2020-09-17
PW | 7539 | PW-7539 | SPA-VX | 1503 | SPA-VX01503 | 2023-12-21 14:10:44 | Tipo 1 (propio on grid) | Activo | Tipo 1 (propio on grid)-Si-No | Si | [14 empty] | 0.0 | 14.49 |  | 6.6 | ES0021000008471712SG | IBERDROLA CLIENTES, S.A.U. | i-DE REDES ELÉCTRICAS INTELIGENTES, S.A.U | 684153269 | 215849991 | Mercado Libre | 1x220 | Monofásico | 8.05 | 8.05 |  |  |  |  | 2.0TD | Modo 2 (Con Maxímetro) | Tipo 5 Con Telegestión | Distribuidora |  | 6796287.0 | false | false | [5 empty] | No | [25 empty] | 2023-05-10
PW | 1405 | PW-1405 | SPA-BX | 3012 | SPA-BX03012 | 2023-11-15 18:07:13 | Tipo 1 (propio on grid) | Activo | Tipo 1 (propio on grid)-Si-No | Si | [13 empty] | 20.78 |  | 20.78 | 15.0 | 13.856 | ES0031408282578002RD0F | IBERDROLA CLIENTES, S.A.U. | EDISTRIBUCIÓN REDES DIGITALES S.L.U. | 684104283 | 500004054446 | Mercado Libre | 3x400 | Trifásico | 13.856 | 13.856 |  |  |  |  | 2.0TD | Modo 2 (Con Maxímetro) | Tipo 5 Con Telegestión | Distribuidora |  | 400087020 | false | false | [5 empty] | No | [24 empty] | 30.0 | 2023-05-10
PW | 5577 | PW-5577 | SPA-PO | 6203 | SPA-PO06203 | 2023-11-15 18:18:12 | Tipo 1 (propio on grid) | Activo | Tipo 1 (propio on grid)-Si-No | Si | [13 empty] | 17.321 | 0.0 | 17.321 | 17.33 | 17.321 | ES0022000007941397DJ1P | IBERDROLA CLIENTES, S.A.U. | UFD DISTRIBUCIÓN ELECTRICIDAD, SA | 684150268 | 1000606777 | Mercado Libre | 3x400 | Trifásico | 17.321 | 17.321 | 17.321 | 17.321 | 17.321 | 17.321 | 3.0TD | Modo 2 (Con Maxímetro) | Tipo 4 | Distribuidora |  | 40114069 | false | false | [5 empty] | No | [24 empty] | 40.0 | 2023-05-10
PW | 2188 | PW-2188 | SPA-CX | 432 | SPA-CX00432 | 2023-11-15 18:14:40 | Tipo 1 (propio on grid) | Activo | Tipo 1 (propio on grid)-Si-No | Si | [13 empty] | 13.856 | 13.856 | 13.856 | 13.8 | 13.8 | ES0185000005277083FE | IBERDROLA CLIENTES, S.A.U. | ELECTRA DE SANTA COMBA SL | 683887646 | 1111111111 | Mercado Libre | 3x400 | Trifásico | 13.8 | 13.8 |  |  |  |  | 2.0TD | Modo 2 (Con Maxímetro) | Tipo 5 Sin Telegestión | Distribuidora |  | 186253135 | false | false | [5 empty] | No | [25 empty] | 2023-05-10
PW | 2843 | PW-2843 | SPA-GU | 9183 | SPA-GU09183 | 2023-11-15 18:01:17 | Tipo 1 (propio on grid) | Activo | Tipo 1 (propio on grid)-Si-No | Si | [13 empty] | 8.05 | 0.0 | 8.05 | 0.008 | 0.008 | ES0148000000010080LK0F | IBERDROLA CLIENTES, S.A.U. | DIST. ELECTRICA LAS MERCEDES S.L. | 683865894 |  | Mercado Libre | 1x230 | Monofásico | 8.05 | 8.05 |  |  |  |  | 2.0TD |  | Tipo 5 Con Telegestión | Distribuidora |  | 34776307 | false | false | [5 empty] | No | [25 empty] | 2023-05-10
PW | 5217 | PW-5217 | SPA-OR | 9801 | SPA-OR09801 | 2023-11-15 18:17:02 | Tipo 1 (propio on grid) | Activo | Tipo 1 (propio on grid)-Si-No | Si | [13 empty] | 9.2 | 0.0 | 9.2 | 9.2 | 9.2 | ES0022000008018444RX1P | IBERDROLA CLIENTES, S.A.U. | UFD DISTRIBUCIÓN ELECTRICIDAD, SA | 686196399 | 1000607580 | Mercado Libre | 1x230 | Monofásico | 9.2 | 9.2 |  |  |  |  | 2.0TD | Modo 2 (Con Maxímetro) | Tipo 5 Sin Telegestión | Distribuidora |  | 620213.0 | false | false | [5 empty] | Si | 12.0 | 400.0 |  | 4.8 | [20 empty] | 63.0 | 2023-05-10
PW | 5237 | PW-5237 | SPA-OX | 5 | SPA-OX00005 | 2023-11-15 18:17:06 | Tipo 1 (propio on grid) | Activo | Tipo 1 (propio on grid)-Si-No | Si | [14 empty] | 0.0 | 17.32 |  | 17.32 | ES0026000000877968EM | IBERDROLA CLIENTES, S.A.U. | HIDROCANTÁBRICO DISTRIBUCIÓN ELÉCTRICA S.A.U | 684081076 | 1005795197 | Mercado Libre | 3x400 | Trifásico | 20.785 | 20.785 | 20.785 | 20.785 | 20.785 | 20.785 | 3.0TD | Modo 2 (Con Maxímetro) | Tipo 4 | Distribuidora |  | 46160890 | false | false | [5 empty] | No | [25 empty] | 2023-05-10
PW | 479 | PW-0479 | SPA-BA | 352 | SPA-BA00352 | 2023-12-12 13:19:22 | Tipo 1 (propio on grid) | Activo | Tipo 1 (propio on grid)-Si-No | Si | [13 empty] | 9.86 |  | 9.86 | 9.86 | 9.86 | ES0031101875492003LR0F | IBERDROLA CLIENTES, S.A.U. | EDISTRIBUCIÓN REDES DIGITALES S.L.U. | 686191419 | 500004046381 | Mercado Libre | 3x380 | Trifásico | 9.86 | 9.86 |  |  |  |  | 2.0TD | Modo 2 (Con Maxímetro) | Tipo 5 Sin Telegestión | Distribuidora |  | 400248707 | false | false | [5 empty] | Si | 10.0 | 390.0 |  | 3.9 | [21 empty] | 2023-05-10
PW | 7488 | PW-7488 | SPA-VX | 1197 | SPA-VX01197 | 2023-11-15 18:12:01 | Tipo 1 (propio on grid) | Activo | Tipo 1 (propio on grid)-Si-No | Si | [13 empty] | 17.32 | 0.0 | 17.32 | 17.32 | 17.32 | ES0021000007626951VX | IBERDROLA CLIENTES, S.A.U. | i-DE REDES ELÉCTRICAS INTELIGENTES, S.A.U | 684097187 | 216365223 | Mercado Libre | 3x400 | Trifásico | 4.0 | 4.542 | 4.542 | 4.542 | 4.542 | 17.32 | 3.0TD | Modo 2 (Con Maxímetro) | Tipo 4 | En Propiedad |  | 88510931 | false | false | [5 empty] | No | [25 empty] | 2023-05-10
PW | 4159 | PW-4159 | SPA-MU | 348 | SPA-MU00348 | 2023-12-12 13:22:46 | Tipo 1 (propio on grid) | Activo | Tipo 1 (propio on grid)-Si-No | Si | [13 empty] | 34.64 | 0.0 | 33.856 | 13.856 | 13.856 | ES0021000013257046SG | IBERDROLA CLIENTES, S.A.U. | i-DE REDES ELÉCTRICAS INTELIGENTES, S.A.U | 684113302 | 262892893 | Mercado Libre | 3x400 | Trifásico | 13.856 | 13.856 |  |  |  |  | 2.0TD | Modo 2 (Con Maxímetro) | Tipo 5 Con Telegestión | Distribuidora |  | 41641068 | false | false | [5 empty] | Si | 10.0 | 390.0 |  | 3.9 | [21 empty] | 2023-05-10
PW | 6236 | PW-6236 | SPA-SS | 5444 | SPA-SS05444 | 2023-10-18 22:11:13 | Tipo 1 (propio on grid) | Activo | Tipo 1 (propio on grid)-Si-No | Si | [13 empty] | 34.64 | 0.0 | 20.785 | 20.785 | 20.785 | ES0021000003431791DG | IBERDROLA CLIENTES, S.A.U. | i-DE REDES ELÉCTRICAS INTELIGENTES, S.A.U | 684078340 | 217126730 | Mercado Libre | 3x400 | Trifásico | 20.785 | 20.785 | 20.785 | 20.785 | 20.785 | 20.785 | 3.0TD | Modo 2 (Con Maxímetro) | Tipo 4 | Distribuidora |  | 45138655 | false | false | [5 empty] | No | [25 empty] | 2023-05-10
PW | 3772 | PW-3772 | SPA-LX | 9463 | SPA-LX09463 | 2023-11-15 18:09:34 | Tipo 1 (propio on grid) | Activo | Tipo 1 (propio on grid)-Si-No | Si | [13 empty] | 11.5 |  | 11.5 | 6.9 | 6.9 | ES0031405956417001YJ0F | IBERDROLA CLIENTES, S.A.U. | EDISTRIBUCIÓN REDES DIGITALES S.L.U. | 683857721 | 500004048473 | Mercado Libre | 1x230 | Monofásico | 6.9 | 6.9 |  |  |  |  | 2.0TD |  | Tipo 5 Sin Telegestión | Distribuidora |  | 99104091 | false | false | [5 empty] | No | [24 empty] | 0.0 | 2023-05-10
PW | 7228 | PW-7228 | SPA-VX | 13 | SPA-VX00013 | 2023-11-15 18:11:07 | Tipo 1 (propio on grid) | Activo | Tipo 1 (propio on grid)-Si-No | Si | [13 empty] | 17.7 | 0.0 | 14.49 | 14.49 | 14.49 | ES0021000008649528HF | IBERDROLA CLIENTES, S.A.U. | i-DE REDES ELÉCTRICAS INTELIGENTES, S.A.U | 684382593 | 216980975 | Mercado Libre | 1x230 | Monofásico | 14.49 | 14.49 |  |  |  |  | 2.0TD | Modo 2 (Con Maxímetro) | Tipo 5 Con Telegestión | Distribuidora |  | 668922.0 | false | false | [5 empty] | No | [25 empty] | 2023-05-10
PW | 3563 | PW-3563 | SPA-LO | 8 | SPA-LO00008 | 2023-10-18 22:06:56 | Tipo 1 (propio on grid) | Activo | Tipo 1 (propio on grid)-Si-No | Si | [13 empty] | 49.883 | 0.0 | 37.321 | 17.321 | 17.321 | ES0021000010493499NE | IBERDROLA CLIENTES, S.A.U. | i-DE REDES ELÉCTRICAS INTELIGENTES, S.A.U | 684067808 | 223736351 | Mercado Libre | 3x400 | Trifásico | 17.321 | 17.321 | 17.321 | 17.321 | 17.321 | 17.321 | 3.0TD | Modo 2 (Con Maxímetro) | Tipo 4 | Distribuidora |  | 43112578 | false | false | [5 empty] | No | [25 empty] | 2023-05-10
PW | 4618 | PW-4618 | SPA-MX | 1614 | SPA-MX01614 | 2023-10-18 21:49:13 | Tipo 2 (cedido propiedad) | Activo | Tipo 2 (cedido propiedad)-Si-No | Si | [38 empty] | false | false | [5 empty] | No | [25 empty] | 2023-05-10
PW | 138 | PW-0138 | SPA-AB | 6343 | SPA-AB06343 | 2023-11-15 17:59:41 | Tipo 1 (propio on grid) | Activo | Tipo 1 (propio on grid)-Si-No | Si | [13 empty] | 14.49 | 0.0 | 14.49 | 14.49 | 14.49 | ES0021000010338239RN | IBERDROLA CLIENTES, S.A.U. | i-DE REDES ELÉCTRICAS INTELIGENTES, S.A.U | 684154833 | 221411276 | Mercado Libre | 1x220 | Monofásico | 14.49 | 14.49 |  |  |  |  | 2.0TD | Modo 2 (Con Maxímetro) | Tipo 5 Con Telegestión | Distribuidora |  | 41854263 | false | false | [5 empty] | No | [25 empty] | 2023-05-10
PW | 2445 | PW-2445 | SPA-GC | 143 | SPA-GC00143 | 2023-11-15 18:00:49 | Tipo 1 (propio on grid) | Activo | Tipo 1 (propio on grid)-Si-No | Si | [13 empty] | 5.75 |  | 5.75 | 4.6 | 4.6 | ES0031601027681001ZK0F | IBERDROLA CLIENTES, S.A.U. | EDISTRIBUCIÓN REDES DIGITALES S.L.U. | 683999655 | 500004048845 | Mercado Libre | 1x230 | Monofásico | 4.6 | 4.6 |  |  |  |  | 2.0TD |  | Tipo 5 Sin Telegestión | Distribuidora |  |  | false | false | [5 empty] | No | [25 empty] | 2023-05-10
PW | 7427 | PW-7427 | SPA-VX | 1025 | SPA-VX01025 | 2023-11-15 18:11:47 | Tipo 1 (propio on grid) | Activo | Tipo 1 (propio on grid)-Si-No | Si | [13 empty] | 13.86 | 0.0 | 14.49 | 13.86 | 13.86 | ES0021000008780689QE | IBERDROLA CLIENTES, S.A.U. | i-DE REDES ELÉCTRICAS INTELIGENTES, S.A.U | 684371080 | 212606499 | Mercado Libre | 1x220 | Monofásico | 13.86 | 13.86 |  |  |  |  | 2.0TD | Modo 2 (Con Maxímetro) | Tipo 5 Con Telegestión | Distribuidora |  | 38764337 | false | false | [5 empty] | No | [25 empty] | 2023-05-10
PW | 1235 | PW-1235 | SPA-BX | 1582 | SPA-BX01582 | 2023-11-15 18:06:41 | Tipo 1 (propio on grid) | Activo | Tipo 1 (propio on grid)-Si-No | Si | [13 empty] | 14.49 |  | 14.49 | 14.49 | 14.49 | ES0031408072969001VJ0F | IBERDROLA CLIENTES, S.A.U. | EDISTRIBUCIÓN REDES DIGITALES S.L.U. | 683839081 | 500004046726 | Mercado Libre | 1x230 | Monofásico | 14.49 | 14.49 |  |  |  |  | 2.0TD |  | Tipo 5 Con Telegestión | Distribuidora |  | 303727932 | false | false | [5 empty] | Si | 12.0 | 390.0 |  | 4.68 | [20 empty] | 50.0 | 2023-05-10
PW | 1336 | PW-1336 | SPA-BX | 2391 | SPA-BX02391 | 2023-11-15 18:07:01 | Tipo 1 (propio on grid) | Activo | Tipo 1 (propio on grid)-Si-No | Si | [15 empty] | 6.9 |  | 6.9 | ES0031408494473001QX0F | IBERDROLA CLIENTES, S.A.U. | EDISTRIBUCIÓN REDES DIGITALES S.L.U. | 686174690 | 500004047906 | Mercado Libre | 1x230 | Monofásico | 9.2 | 9.2 |  |  |  |  | 2.0TD |  | Tipo 5 Con Telegestión | Distribuidora |  | 200538964 | false | false | [5 empty] | No | [24 empty] | 63.0 | 2023-05-10
PW | 7351 | PW-7351 | SPA-VX | 326 | SPA-VX00326 | 2023-11-15 18:11:34 | Tipo 1 (propio on grid) | Activo | Tipo 1 (propio on grid)-Si-No | Si | [13 empty] | 13.2 | 0.0 | 13.2 | 6.93 | 6.93 | ES0026000010153287ZE0F | IBERDROLA CLIENTES, S.A.U. | HIDROCANTÁBRICO DISTRIBUCIÓN ELÉCTRICA S.A.U | 683880032 | 1005795383 | Mercado Libre | 3x400 | Trifásico | 6.93 | 6.93 |  |  |  |  | 2.0TD |  | Tipo 5 Sin Telegestión | Distribuidora |  | 36295428 | false | false | [5 empty] | No | [24 empty] | 50.0 | 2023-05-10
PW | 1164 | PW-1164 | SPA-BX | 1041 | SPA-BX01041 | 2023-10-18 21:54:34 | Tipo 2 (cedido propiedad) | Activo | Tipo 2 (cedido propiedad)-Si-No | Si | [38 empty] | false | false | [5 empty] | No | [25 empty] | 2023-05-10
PW | 3514 | PW-3514 | SPA-LE | 1701 | SPA-LE01701 | 2023-11-15 18:15:49 | Tipo 1 (propio on grid) | Activo | Tipo 1 (propio on grid)-Si-No | Si | [13 empty] | 6.9 | 0.0 | 14.49 | 6.9 | 6.9 | ES0021000003702667XD | IBERDROLA CLIENTES, S.A.U. | i-DE REDES ELÉCTRICAS INTELIGENTES, S.A.U | 684126643 | 222753122 | Mercado Libre | 1x230 | Monofásico | 6.9 | 6.9 |  |  |  |  | 2.0TD | Modo 2 (Con Maxímetro) | Tipo 5 Con Telegestión | Distribuidora |  | 38750822 | false | false | [5 empty] | No | [25 empty] | 2023-05-10
PW | 5204 | PW-5204 | SPA-OR | 9702 | SPA-OR09702 | 2023-11-15 18:16:59 | Tipo 1 (propio on grid) | Activo | Tipo 1 (propio on grid)-Si-No | Si | [13 empty] | 14.49 | 0.0 | 14.49 | 14.49 | 14.49 | ES0022000008000219ZR1P | IBERDROLA CLIENTES, S.A.U. | UFD DISTRIBUCIÓN ELECTRICIDAD, SA | 686200100 | 1000605597 | Mercado Libre | 1x230 | Monofásico | 14.49 | 14.49 |  |  |  |  | 2.0TD | Modo 2 (Con Maxímetro) | Tipo 5 Con Telegestión | Distribuidora |  | 44235471 | false | false | [5 empty] | Si | 12.0 | 400.0 |  | 4.8 | [21 empty] | 2023-05-10
PW | 2331 | PW-2331 | SPA-CX | 3105 | SPA-CX03105 | 2023-11-15 18:15:15 | Tipo 1 (propio on grid) | Activo | Tipo 1 (propio on grid)-Si-No | Si | [13 empty] | 13.856 | 0.0 | 13.856 | 13.8 | 13.8 | ES0022000008021686GD1P | IBERDROLA CLIENTES, S.A.U. | UFD DISTRIBUCIÓN ELECTRICIDAD, SA | 686216477 | 1000609274 | Mercado Libre | 3x400 | Trifásico | 13.8 | 13.8 |  |  |  |  | 2.0TD | Modo 2 (Con Maxímetro) | Tipo 5 Con Telegestión | Distribuidora |  | 100014124 | false | false | [5 empty] | No | [24 empty] | 63.0 | 2023-05-10
PW | 135 | PW-0135 | SPA-AB | 6326 | SPA-AB06326 | 2023-11-15 17:59:41 | Tipo 1 (propio on grid) | Activo | Tipo 1 (propio on grid)-Si-Yes | Si | [13 empty] | 0.0 | 50.0 | 13.8 | 13.8 | 13.8 | ES0021000013419922NV | IBERDROLA CLIENTES, S.A.U. | i-DE REDES ELÉCTRICAS INTELIGENTES, S.A.U | 684141668 | 267936904 | Mercado Libre | 3x20000 | Alta Tensión | 7.59 | 7.59 | 7.59 | 7.59 | 7.59 | 13.8 | 6.1TD | Modo 2 (Con Maxímetro) | Tipo 5 Con Telegestión | Distribuidora |  | 60150758 | false | true | ELECTRO XXI |  |  |  |  | No | [25 empty] | 2023-05-10 |  | En Vigor |  | 2021-03-10
PW | 6648 | PW-6648 | SPA-TO | 1 | SPA-TO00001 | 2023-11-15 18:04:23 | Tipo 1 (propio on grid) | Activo | Tipo 1 (propio on grid)-Si-No | Si | [13 empty] | 32.813 | 0.0 | 32.813 | 13.8 | 13.8 | ES0022000008127749SL1P | IBERDROLA CLIENTES, S.A.U. | UFD DISTRIBUCIÓN ELECTRICIDAD, SA | 687094598 | 1000623468 | Mercado Libre | 3x400 | Trifásico | 13.8 | 13.8 |  |  |  |  | 2.0TD | Modo 2 (Con Maxímetro) | Tipo 5 Con Telegestión | Distribuidora |  | 36328080 | false | false | [5 empty] | No | [25 empty] | 2023-05-10
PW | 4691 | PW-4691 | SPA-MX | 2525 | SPA-MX02525 | 2023-10-18 21:49:31 | Tipo 2 (cedido propiedad) | Activo | Tipo 2 (cedido propiedad)-Si-No | Si | [38 empty] | false | false | [5 empty] | No | [25 empty] | 2023-05-10
PW | 7064 | PW-7064 | SPA-VA | 2198 | SPA-VA02198 | 2023-11-15 18:20:17 | Tipo 1 (propio on grid) | Activo | Tipo 1 (propio on grid)-Si-No | Si | [13 empty] | 6.6 | 0.0 | 14.49 | 6.6 | 6.6 | ES0021000009157775JT | IBERDROLA CLIENTES, S.A.U. | i-DE REDES ELÉCTRICAS INTELIGENTES, S.A.U | 684153257 | 220256627 | Mercado Libre | 1x220 | Monofásico | 6.6 | 6.6 |  |  |  |  | 2.0TD | Modo 2 (Con Maxímetro) | Tipo 5 Con Telegestión | Distribuidora |  | 99295496 | false | false | [5 empty] | No | [25 empty] | 2023-05-10
PW | 1510 | PW-1510 | SPA-BX | 9774 | SPA-BX09774 | 2023-10-18 21:56:00 | Tipo 2 (cedido propiedad) | Activo | Tipo 2 (cedido propiedad)-Si-No | Si | [38 empty] | false | false | [5 empty] | No | [25 empty] | 2023-05-10
PW | 1520 | PW-1520 | SPA-CA | 4113 | SPA-CA04113 | 2023-11-15 18:21:25 | Tipo 1 (propio on grid) | Activo | Tipo 1 (propio on grid)-Si-No | Si | [13 empty] | 24.25 | 0.0 | 24.25 | 24.25 | 20.0 | ES0034111303321048ZD0F | IBERDROLA CLIENTES, S.A.U. | SUMINISTRADORA ELECTRICA DE CADIZ, S.A | 683896878 | 400038489 | Mercado Libre | 3x380 | Trifásico | 24.25 | 24.25 | 24.25 | 24.25 | 24.25 | 24.25 | 3.0TD | Modo 2 (Con Maxímetro) | Tipo 4 | Distribuidora |  | 95393297 | false | false | [5 empty] | No | [24 empty] | 63.0 | 2023-05-10
PW | 4842 | PW-4842 | SPA-MX | 4384 | SPA-MX04384 | 2023-11-15 18:03:38 | Tipo 1 (propio on grid) | Activo | Tipo 1 (propio on grid)-Si-No | Si | [13 empty] | 10.392 | 0.0 | 10.392 | 10.4 | 10.392 | ES0022000009137717CB | IBERDROLA CLIENTES, S.A.U. | UFD DISTRIBUCIÓN ELECTRICIDAD, SA | 686213385 | 1000609114 | Mercado Libre | 3x400 | Trifásico | 10.392 | 10.392 |  |  |  |  | 2.0TD |  | Tipo 5 Con Telegestión | Distribuidora |  | 100055525 | false | false | [5 empty] | No | [25 empty] | 2023-05-10
PW | 6472 | PW-6472 | SPA-TE | 103 | SPA-TE00103 | 2023-10-18 21:59:53 | Tipo 3 (propio off grid) | Activo | Tipo 3 (propio off grid)-No-No | No | [8 empty] | Híbrido | 4.0 | 4.0 | 2015-10-08 | [26 empty] | false | false | [5 empty] | No | [18 empty] | 2015-10-08 | [6 empty] | 2023-05-10
PW | 2803 | PW-2803 | SPA-GU | 9104 | SPA-GU09104 | 2023-11-15 18:01:08 | Tipo 1 (propio on grid) | Activo | Tipo 1 (propio on grid)-Si-No | Si | [13 empty] | 21.05 | 0.0 | 21.05 | 13.2 | 13.2 | ES0022000008008932RC1P | IBERDROLA CLIENTES, S.A.U. | UFD DISTRIBUCIÓN ELECTRICIDAD, SA | 686216660 | 1000606446 | Mercado Libre | 3x380 | Trifásico | 13.2 | 13.2 |  |  |  |  | 2.0TD | Modo 2 (Con Maxímetro) | Tipo 5 Con Telegestión | Distribuidora |  | 40127196 | false | false | [5 empty] | No | [25 empty] | 2023-05-10
PW | 6561 | PW-6561 | SPA-TF | 6135 | SPA-TF06135 | 2023-11-15 18:04:06 | Tipo 1 (propio on grid) | Activo | Tipo 1 (propio on grid)-Si-No | Si | [13 empty] | 17.321 |  | 17.321 | 17.32 | 17.32 | ES0031601035716001SV0F | IBERDROLA CLIENTES, S.A.U. | EDISTRIBUCIÓN REDES DIGITALES S.L.U. | 683886009 | 500004047176 | Mercado Libre | 3x400 | Trifásico | 17.32 | 17.32 | 17.32 | 17.32 | 17.32 | 17.32 | 3.0TD | Modo 2 (Con Maxímetro) | Tipo 4 | Distribuidora |  | 501705918 | false | false | [5 empty] | No | [25 empty] | 2023-05-10
PW | 827 | PW-0827 | SPA-BX | 6 | SPA-BX00006 | 2023-11-15 18:05:27 | Tipo 1 (propio on grid) | Activo | Tipo 1 (propio on grid)-Si-No | Si | [15 empty] | 17.321 |  | 17.321 | ES0031405979065003AF0F | IBERDROLA CLIENTES, S.A.U. | EDISTRIBUCIÓN REDES DIGITALES S.L.U. | 683886903 | 500004048940 | Mercado Libre | 3x400 | Trifásico | 24.0 | 24.0 | 24.0 | 24.0 | 24.0 | 24.0 | 3.0TD | Modo 2 (Con Maxímetro) | Tipo 4 | En Propiedad |  | 88514473 | false | false | [5 empty] | No | [24 empty] | 63.0 | 2023-05-10
PW | 7647 | PW-7647 | SPA-ZA | 6944 | SPA-ZA06944 | 2023-11-15 18:20:53 | Tipo 1 (propio on grid) | Activo | Tipo 1 (propio on grid)-Si-Yes | Si | [13 empty] | 0.0 | 13.85 | 13.85 | 13.85 | 13.85 | ES0021000010391747GE | IBERDROLA CLIENTES, S.A.U. | i-DE REDES ELÉCTRICAS INTELIGENTES, S.A.U | 684369606 | 225265849 | Mercado Libre | Otros | Alta Tensión | 7.62 | 7.62 | 7.62 | 7.62 | 7.62 | 13.85 | 6.1TD | Modo 2 (Con Maxímetro) | Tipo 5 Con Telegestión | Distribuidora |  | 21049465 | false | true | MONTAJES Y MANTENIMIENTOS ELECTRICOS 2010 SL | ZA6944 | 2005-01-25 | A-15/17/12601 | 2005-02-25 | No | [25 empty] | 2023-05-10 |  | En Vigor |  | 2020-09-10
PW | 7566 | PW-7566 | SPA-VX | 1614 | SPA-VX01614 | 2023-11-15 18:12:19 | Tipo 1 (propio on grid) | Activo | Tipo 1 (propio on grid)-Si-No | Si | [13 empty] | 9.2 | 9.2 | 9.2 | 9.2 | 9.2 | ES0222000000002437FX | IBERDROLA CLIENTES, S.A.U. | ELECTRICA DE GUADASSUAR DISTRIBUCION SLU | 683869474 | 94729.0 | Mercado Libre | 1x230 | Monofásico | 9.2 | 9.2 |  |  |  |  | 2.0TD |  | Tipo 5 Sin Telegestión | Distribuidora |  | 144005999 | false | false | [5 empty] | No | [25 empty] | 2023-05-10
PW | 3254 | PW-3254 | SPA-IB | 397 | SPA-IB00397 | 2023-10-18 21:58:16 | Tipo 1 (propio on grid) | Activo | Tipo 1 (propio on grid)-Si-No | Si | [13 empty] | 17.321 |  | 17.321 | 17.321 | 17.321 | ES0031500196691006YG0F | IBERDROLA CLIENTES, S.A.U. | EDISTRIBUCIÓN REDES DIGITALES S.L.U. | 684110684 | 500004047849 | Mercado Libre | 3x400 | Trifásico | 17.321 | 17.321 | 17.321 | 17.321 | 17.321 | 17.321 | 3.0TD | Modo 2 (Con Maxímetro) | Tipo 4 | Distribuidora |  | 300021519 | false | false | [5 empty] | No | [24 empty] | 50.0 | 2023-05-10
PW | 5212 | PW-5212 | SPA-OR | 9728 | SPA-OR09728 | 2023-12-21 12:52:53 | Tipo 1 (propio on grid) | Activo | Tipo 1 (propio on grid)-Si-No | Si | [14 empty] | 0.0 | 6.9 |  | 6.6 | ES0022000008021208YZ1P | IBERDROLA CLIENTES, S.A.U. | UFD DISTRIBUCIÓN ELECTRICIDAD, SA | 686201711 | 1000606419 | Mercado Libre | 1x220 | Monofásico | 9.2 | 9.2 |  |  |  |  | 2.0TD | Modo 2 (Con Maxímetro) | Tipo 5 Sin Telegestión | Distribuidora |  | 249241.0 | false | false | [5 empty] | Si | 9.0 | 400.0 |  | 3.6 | [21 empty] | 2023-05-10
PW | 848 | PW-0848 | SPA-BX | 39 | SPA-BX00039 | 2023-10-18 21:53:07 | Tipo 1 (propio on grid) | Activo | Tipo 1 (propio on grid)-Si-No | Si | [13 empty] | 17.927 |  | 17.927 | 17.927 | 17.927 | ES0031406307140003QV0F | IBERDROLA CLIENTES, S.A.U. | EDISTRIBUCIÓN REDES DIGITALES S.L.U. | 684096626 | 500004049075 | Mercado Libre | 3x220 | Trifásico | 17.927 | 17.927 | 17.927 | 17.927 | 17.927 | 17.927 | 3.0TD | Modo 2 (Con Maxímetro) | Tipo 4 | En Propiedad |  | 88514305 | false | false | [5 empty] | No | [24 empty] | 40.0 | 2023-05-10
PW | 6533 | PW-6533 | SPA-TF | 6017 | SPA-TF06017 | 2023-11-15 18:03:58 | Tipo 1 (propio on grid) | Activo | Tipo 1 (propio on grid)-Si-No | Si | [15 empty] | 8.314 |  | 7.967 | ES0031607270234020EJ0F | IBERDROLA CLIENTES, S.A.U. | EDISTRIBUCIÓN REDES DIGITALES S.L.U. | 686192187 | 500004046368 | Mercado Libre | 3x400 | Trifásico | 13.85 | 13.85 |  |  |  |  | 2.0TD | Modo 2 (Con Maxímetro) | Tipo 5 Sin Telegestión | Distribuidora |  | 78699447 | false | false | [5 empty] | No | [24 empty] | 63.0 | 2023-05-10
PW | 634 | PW-0634 | SPA-BI | 725 | SPA-BI00725 | 2023-11-15 18:13:45 | Tipo 1 (propio on grid) | Activo | Tipo 1 (propio on grid)-Si-No | Si | [13 empty] | 17.32 | 0.0 | 35.1 | 15.1 | 15.1 | ES0021000010342386CL | IBERDROLA CLIENTES, S.A.U. | i-DE REDES ELÉCTRICAS INTELIGENTES, S.A.U | 684136119 | 221403966 | Mercado Libre | 3x400 | Trifásico | 5.583 | 5.583 | 5.583 | 5.583 | 5.583 | 15.1 | 3.0TD | Modo 2 (Con Maxímetro) | Tipo 4 | En Propiedad |  | 88513806 | false | false | [5 empty] | No | [25 empty] | 2023-05-10
PW | 6744 | PW-6744 | SPA-TO | 511 | SPA-TO00511 | 2023-12-21 13:29:28 | Tipo 1 (propio on grid) | Activo | Tipo 1 (propio on grid)-Si-No | Si | [14 empty] | 0.0 | 6.9 |  | 6.6 | ES0022000007964510WB1P | IBERDROLA CLIENTES, S.A.U. | UFD DISTRIBUCIÓN ELECTRICIDAD, SA | 684091719 | 1000605904 | Mercado Libre | 1x220 | Monofásico | 9.2 | 9.2 |  |  |  |  | 2.0TD |  | Tipo 5 Sin Telegestión | Distribuidora |  | 600125.0 | false | false | [5 empty] | No | [25 empty] | 2023-05-10
PW | 4449 | PW-4449 | SPA-MX | 478 | SPA-MX00478 | 2023-11-15 18:02:17 | Tipo 1 (propio on grid) | Activo | Tipo 1 (propio on grid)-Si-No | Si | [13 empty] | 13.856 | 0.0 | 13.856 | 13.2 | 13.2 | ES0022000007870552BP1P | IBERDROLA CLIENTES, S.A.U. | UFD DISTRIBUCIÓN ELECTRICIDAD, SA | 684128093 | 1000606234 | Mercado Libre | 3x400 | Trifásico | 13.2 | 13.2 |  |  |  |  | 2.0TD | Modo 2 (Con Maxímetro) | Tipo 5 Con Telegestión | Distribuidora |  | 156104845 | false | false | [5 empty] | No | [25 empty] | 2023-05-10
PW | 2898 | PW-2898 | SPA-HU | 7136 | SPA-HU07136 | 2023-11-15 18:08:17 | Tipo 1 (propio on grid) | Activo | Tipo 1 (propio on grid)-Si-No | Si | [13 empty] | 44.22 |  | 44.22 | 19.7 | 19.7 | ES0031300536778001GP0F | IBERDROLA CLIENTES, S.A.U. | EDISTRIBUCIÓN REDES DIGITALES S.L.U. | 684145467 | 500004054318 | Mercado Libre | 3x380 | Trifásico | 10.0 | 10.0 | 10.0 | 10.0 | 10.0 | 19.7 | 3.0TD | Modo 2 (Con Maxímetro) | Tipo 4 | Distribuidora |  | 84516005 | false | false | [5 empty] | No | [25 empty] | 2023-05-10
PW | 16063 | PW-16063 | SPA-CX | 3862 | SPA-CX03862 | 2024-01-18 22:46:51 | Tipo 1 (propio on grid) | Baja | Tipo 1 (propio on grid)-Si-No | Si | [18 empty] | ES0022000008346589PZ | IBERDROLA CLIENTES, S.A.U. | UFD DISTRIBUCIÓN ELECTRICIDAD, SA |  |  | Mercado Libre | 1x230 | Monofásico | 15.0 | 15.0 |  |  |  |  | 2.0TD |  | Tipo 5 Con Telegestión | Distribuidora |  |  | false | false | [5 empty] | No | [25 empty] | 2023-10-18
PW | 4324 | PW-4324 | SPA-MX | 185 | SPA-MX00185 | 2023-11-15 18:01:49 | Tipo 1 (propio on grid) | Activo | Tipo 1 (propio on grid)-Si-No | Si | [13 empty] | 27.71 | 0.0 | 27.71 | 20.7 | 20.7 | ES0022000007844639BQ1P | IBERDROLA CLIENTES, S.A.U. | UFD DISTRIBUCIÓN ELECTRICIDAD, SA | 684391429 | 1000609420 | Mercado Libre | 3x400 | Trifásico | 11.39 | 11.39 | 11.39 | 11.39 | 11.39 | 20.7 | 3.0TD | Modo 2 (Con Maxímetro) | Tipo 4 | Distribuidora |  | 47588472 | false | false | [5 empty] | No | [24 empty] | 63.0 | 2023-05-10
PW | 5162 | PW-5162 | SPA-OR | 8930 | SPA-OR08930 | 2023-11-15 18:16:49 | Tipo 1 (propio on grid) | Activo | Tipo 1 (propio on grid)-Si-No | Si | [13 empty] | 13.86 | 0.0 | 13.86 | 13.86 | 13.856 | ES0022000008140181GP1P | IBERDROLA CLIENTES, S.A.U. | UFD DISTRIBUCIÓN ELECTRICIDAD, SA | 686200020 | 1000605966 | Mercado Libre | 3x400 | Trifásico | 13.856 | 13.856 |  |  |  |  | 2.0TD | Modo 2 (Con Maxímetro) | Tipo 5 Con Telegestión | Distribuidora |  | 176112313 | false | false | [5 empty] | No | [24 empty] | 0.0 | 2023-05-10
PW | 6407 | PW-6407 | SPA-SX | 7802 | SPA-SX07802 | 2023-11-22 19:16:40 | Tipo 1 (propio on grid) | Activo | Tipo 1 (propio on grid)-Si-No | Si | [13 empty] | 14.49 |  | 14.49 | 14.49 | 14.49 | ES0027700505282001VZ0F | IBERDROLA CLIENTES, S.A.U. | VIESGO DISTRIBUCIÓN ELECTRICA, S.L | 683861281 | 6105532175 | Mercado Libre | 1x220 | Monofásico | 14.49 | 14.49 |  |  |  |  | 2.0TD | Modo 2 (Con Maxímetro) | Tipo 5 Con Telegestión | Distribuidora |  |  | false | false | [5 empty] | No | [24 empty] | 63.0 | 2023-05-10
PW | 3787 | PW-3787 | SPA-LX | 9698 | SPA-LX09698 | 2023-12-21 11:47:02 | Tipo 2 (cedido propiedad) | Activo | Tipo 2 (cedido propiedad)-Si-No | Si | [38 empty] | false | false | [5 empty] | No | [25 empty] | 2023-05-10
PW | 651 | PW-0651 | SPA-BI | 869 | SPA-BI00869 | 2023-10-18 22:04:14 | Tipo 1 (propio on grid) | Activo | Tipo 1 (propio on grid)-Si-No | Si | [13 empty] | 17.321 | 0.0 | 37.321 | 17.321 | 17.321 | ES0021000015832388EJ | IBERDROLA CLIENTES, S.A.U. | i-DE REDES ELÉCTRICAS INTELIGENTES, S.A.U | 684119456 | 276735778 | Mercado Libre | 3x400 | Trifásico | 17.321 | 17.321 | 17.321 | 17.321 | 17.321 | 17.321 | 3.0TD | Modo 2 (Con Maxímetro) | Tipo 4 | Distribuidora |  | 41607364 | false | false | [5 empty] | No | [25 empty] | 2023-05-10
PW | 670 | PW-0670 | SPA-BI | 1853 | SPA-BI01853 | 2023-10-18 22:04:19 | Tipo 2 (cedido propiedad) | Activo | Tipo 2 (cedido propiedad)-Si-No | Si | [38 empty] | false | false | [5 empty] | No | [25 empty] | 2023-05-10
PW | 4308 | PW-4308 | SPA-MX | 158 | SPA-MX00158 | 2023-11-15 18:01:45 | Tipo 1 (propio on grid) | Activo | Tipo 1 (propio on grid)-Si-No | Si | [13 empty] | 17.321 | 0.0 | 17.321 | 17.0 | 17.0 | ES0022000007886155EV1P | IBERDROLA CLIENTES, S.A.U. | UFD DISTRIBUCIÓN ELECTRICIDAD, SA | 684122352 | 1000609881 | Mercado Libre | 3x380 | Trifásico | 13.2 | 13.2 |  |  |  |  | 2.0TD | Modo 2 (Con Maxímetro) | Tipo 5 Con Telegestión | Distribuidora |  | 166113994 | false | false | [5 empty] | No | [24 empty] | 63.0 | 2023-05-10
PW | 2104 | PW-2104 | SPA-CU | 8595 | SPA-CU08595 | 2023-10-18 21:46:14 | Tipo 2 (cedido propiedad) | Activo | Tipo 2 (cedido propiedad)-Si-No | Si | [38 empty] | false | false | [5 empty] | No | [25 empty] | 2023-05-10
PW | 7757 | PW-7757 | SPA-ZX | 352 | SPA-ZX00352 | 2023-11-15 18:12:47 | Tipo 1 (propio on grid) | Activo | Tipo 1 (propio on grid)-Si-No | Si | [13 empty] | 18.7 |  | 18.7 | 14.49 | 14.49 | ES0031300531358001XG0F | IBERDROLA CLIENTES, S.A.U. | EDISTRIBUCIÓN REDES DIGITALES S.L.U. | 684098544 | 500004053946 | Mercado Libre | 1x230 | Monofásico | 14.49 | 14.49 |  |  |  |  | 2.0TD | Modo 2 (Con Maxímetro) | Tipo 5 Con Telegestión | Distribuidora |  | 302591757 | false | false | [5 empty] | Si | 9.0 | 400.0 |  | 3.6 | [20 empty] | 63.0 | 2023-05-10
PW | 4178 | PW-4178 | SPA-MU | 492 | SPA-MU00492 | 2023-10-18 21:59:30 | Tipo 2 (cedido propiedad) | Activo | Tipo 2 (cedido propiedad)-Si-No | Si | [38 empty] | false | false | [5 empty] | No | [25 empty] | 2023-05-10
PW | 1533 | PW-1533 | SPA-CA | 4243 | SPA-CA04243 | 2023-10-18 22:13:30 | Tipo 2 (cedido propiedad) | Activo | Tipo 2 (cedido propiedad)-Si-No | Si | [38 empty] | false | false | [5 empty] | No | [25 empty] | 2023-05-10
PW | 6799 | PW-6799 | SPA-TO | 2106 | SPA-TO02106 | 2023-10-18 21:52:14 | Tipo 2 (cedido propiedad) | Activo | Tipo 2 (cedido propiedad)-Si-No | Si | [38 empty] | false | false | [5 empty] | No | [25 empty] | 2023-05-10
PW | 4931 | PW-4931 | SPA-MX | 6242 | SPA-MX06242 | 2023-10-18 21:50:32 | Tipo 2 (cedido propiedad) | Activo | Tipo 2 (cedido propiedad)-Si-No | Si | [38 empty] | false | false | [5 empty] | No | [25 empty] | 2023-05-10
PW | 6596 | PW-6596 | SPA-TF | 6270 | SPA-TF06270 | 2023-11-15 18:04:15 | Tipo 1 (propio on grid) | Activo | Tipo 1 (propio on grid)-Si-No | Si | [13 empty] | 10.35 |  | 10.35 | 7.92 | 7.92 | ES0031607311792003BD0F | IBERDROLA CLIENTES, S.A.U. | EDISTRIBUCIÓN REDES DIGITALES S.L.U. | 683887282 | 500004046956 | Mercado Libre | 1x230 | Monofásico | 7.92 | 7.92 |  |  |  |  | 2.0TD |  | Tipo 5 Con Telegestión | Distribuidora |  |  | false | false | [5 empty] | No | [24 empty] | 0.0 | 2023-05-10
PW | 5297 | PW-5297 | SPA-OX | 602 | SPA-OX00602 | 2023-11-15 18:17:19 | Tipo 1 (propio on grid) | Activo | Tipo 1 (propio on grid)-Si-No | Si | [13 empty] | 17.3 | 0.0 | 17.3 | 13.86 | 13.86 | ES0026000000880924NV0F | IBERDROLA CLIENTES, S.A.U. | HIDROCANTÁBRICO DISTRIBUCIÓN ELÉCTRICA S.A.U | 686199510 | 1005795449 | Mercado Libre | 3x400 | Trifásico | 13.86 | 13.86 |  |  |  |  | 2.0TD | Modo 2 (Con Maxímetro) | Tipo 5 Con Telegestión | Distribuidora |  | 36288017 | false | false | [5 empty] | No | [24 empty] | 63.0 | 2023-05-10
PW | 2491 | PW-2491 | SPA-GC | 917 | SPA-GC00917 | 2023-10-18 21:46:47 | Tipo 2 (cedido propiedad) | Activo | Tipo 2 (cedido propiedad)-Si-No | Si | [38 empty] | false | false | [5 empty] | No | [25 empty] | 2023-05-10
PW | 612 | PW-0612 | SPA-BI | 618 | SPA-BI00618 | 2023-12-20 16:03:54 | Tipo 1 (propio on grid) | Activo | Tipo 1 (propio on grid)-Si-No | Si | [13 empty] | 14.49 | 0.0 | 14.49 | 6.6 | 6.6 | ES0021000009863629CF | IBERDROLA CLIENTES, S.A.U. | i-DE REDES ELÉCTRICAS INTELIGENTES, S.A.U | 684154304 | 217420620 | Mercado Libre | 1x220 | Monofásico | 9.2 | 9.2 |  |  |  |  | 2.0TD | Modo 2 (Con Maxímetro) | Tipo 5 Sin Telegestión | Distribuidora |  | 84117564 | false | false | [5 empty] | No | [25 empty] | 2023-05-10
PW | 1147 | PW-1147 | SPA-BX | 998 | SPA-BX00998 | 2023-11-15 18:06:25 | Tipo 1 (propio on grid) | Activo | Tipo 1 (propio on grid)-Si-No | Si | [13 empty] | 20.785 |  | 20.785 |  | 15.0 | ES0031406289505002MJ0F | IBERDROLA CLIENTES, S.A.U. | EDISTRIBUCIÓN REDES DIGITALES S.L.U. | 686165135 | 500004056218 | Mercado Libre | 3x400 | Trifásico | 19.053 | 19.053 | 19.053 | 19.053 | 19.053 | 19.053 | 3.0TD | Modo 2 (Con Maxímetro) | Tipo 4 | Distribuidora |  | 200151696 | false | false | [5 empty] | No | [24 empty] | 30.0 | 2023-05-10
PW | 429 | PW-0429 | SPA-AX | 7807 | SPA-AX07807 | 2023-11-15 18:05:24 | Tipo 1 (propio on grid) | Activo | Tipo 1 (propio on grid)-Si-No | Si | [13 empty] | 10.35 | 0.0 | 13.12 | 10.35 | 10.35 | ES0021000020704720XW | IBERDROLA CLIENTES, S.A.U. | i-DE REDES ELÉCTRICAS INTELIGENTES, S.A.U | 683856212 | 552906839 | Mercado Libre | 1x230 | Monofásico | 10.35 | 10.35 |  |  |  |  | 2.0TD | Modo 2 (Con Maxímetro) | Tipo 5 Con Telegestión | Distribuidora |  |  | false | false | [5 empty] | No | [25 empty] | 2023-05-10
PW | 6531 | PW-6531 | SPA-TF | 6015 | SPA-TF06015 | 2023-11-15 18:03:57 | Tipo 1 (propio on grid) | Activo | Tipo 1 (propio on grid)-Si-No | Si | [15 empty] | 9.959 |  | 9.959 | ES0031607267898014WW0F | IBERDROLA CLIENTES, S.A.U. | EDISTRIBUCIÓN REDES DIGITALES S.L.U. | 686181827 | 500004048112 | Mercado Libre | 3x230 | Trifásico | 13.94 | 13.94 |  |  |  |  | 2.0TD |  | Tipo 5 Sin Telegestión | Distribuidora |  |  | false | false | [5 empty] | No | [24 empty] | 50.0 | 2023-05-10
PW | 844 | PW-0844 | SPA-BX | 28 | SPA-BX00028 | 2023-11-15 18:05:30 | Tipo 1 (propio on grid) | Activo | Tipo 1 (propio on grid)-Si-No | Si | [15 empty] | 13.943 |  | 13.943 | ES0031405988555002ZE0F | IBERDROLA CLIENTES, S.A.U. | EDISTRIBUCIÓN REDES DIGITALES S.L.U. | 684077000 | 500004048280 | Mercado Libre | 3x380 | Trifásico | 17.927 | 17.927 | 17.927 | 17.927 | 17.927 | 17.927 | 3.0TD | Modo 2 (Con Maxímetro) | Tipo 4 | Distribuidora |  | 134312.0 | false | false | [5 empty] | No | [24 empty] | 40.0 | 2023-05-10
PW | 2742 | PW-2742 | SPA-GR | 5947 | SPA-GR05947 | 2023-11-15 18:22:05 | Tipo 1 (propio on grid) | Activo | Tipo 1 (propio on grid)-Si-No | Si | [13 empty] | 9.2 |  | 9.2 | 9.2 | 9.2 | ES0031105319321001NZ | IBERDROLA CLIENTES, S.A.U. | EDISTRIBUCIÓN REDES DIGITALES S.L.U. | 683873179 | 500004049130 | Mercado Libre | 1x230 | Monofásico | 9.2 | 9.2 |  |  |  |  | 2.0TD |  | Tipo 5 Con Telegestión | Distribuidora |  |  | false | false | [5 empty] | No | [25 empty] | 2023-05-10
PW | 2434 | PW-2434 | SPA-GC | 123 | SPA-GC00123 | 2023-11-15 18:00:46 | Tipo 1 (propio on grid) | Activo | Tipo 1 (propio on grid)-Si-No | Si | [13 empty] | 23.893 |  | 23.893 | 15.1 | 15.1 | ES0031607468343002WJ0F | IBERDROLA CLIENTES, S.A.U. | EDISTRIBUCIÓN REDES DIGITALES S.L.U. | 684084284 | 500004048443 | Mercado Libre | 3x400 | Trifásico | 13.856 | 13.856 | 13.856 | 13.856 | 13.856 | 15.1 | 3.0TD | Modo 2 (Con Maxímetro) | Tipo 4 | Distribuidora |  | 501705937 | false | false | [5 empty] | No | [25 empty] | 2023-05-10
PW | 1602 | PW-1602 | SPA-CC | 6137 | SPA-CC06137 | 2023-10-18 22:13:47 | Tipo 2 (cedido propiedad) | Activo | Tipo 2 (cedido propiedad)-Si-No | Si | [38 empty] | false | false | [5 empty] | No | [25 empty] | 2023-05-10
PW | 1380 | PW-1380 | SPA-BX | 2729 | SPA-BX02729 | 2023-11-15 18:07:09 | Tipo 1 (propio on grid) | Activo | Tipo 1 (propio on grid)-Si-No | Si | [15 empty] | 6.9 |  | 6.9 | ES0031405228798007RA0F | IBERDROLA CLIENTES, S.A.U. | EDISTRIBUCIÓN REDES DIGITALES S.L.U. | 683838398 | 500004046284 | Mercado Libre | 1x230 | Monofásico | 10.35 | 10.35 |  |  |  |  | 2.0TD |  | Tipo 5 Con Telegestión | Distribuidora |  | 200531409 | false | false | [5 empty] | No | [24 empty] | 45.0 | 2023-05-10
PW | 6014 | PW-6014 | SPA-SE | 1817 | SPA-SE01817 | 2023-10-18 22:17:42 | Tipo 2 (cedido propiedad) | Activo | Tipo 2 (cedido propiedad)-Si-No | Si | [38 empty] | false | false | [5 empty] | No | [25 empty] | 2023-05-10
PW | 224 | PW-0224 | SPA-AV | 8476 | SPA-AV08476 | 2024-01-05 10:59:54 | Tipo 1 (propio on grid) | Activo | Tipo 1 (propio on grid)-Si-Yes | Si | [13 empty] | 0.0 | 6.6 | 6.6 | 6.6 | 6.6 | ES0021000010290466VX | IBERDROLA CLIENTES, S.A.U. | i-DE REDES ELÉCTRICAS INTELIGENTES, S.A.U | 684088400 | 228475776 | Mercado Libre | Otros | Alta Tensión | 2.0 | 2.0 | 2.0 | 2.0 | 2.0 | 6.6 | 6.1TD | Modo 2 (Con Maxímetro) | Tipo 5 Con Telegestión | Distribuidora |  | 49261250 | false | true | MONTAJES Y MANTENIMIENTOS ELECTRICOS 2010 SL | AV8476 | 2004-11-15 | ATLI-3989/ATCT-3185 | 2004-12-22 | Si | 12.0 | 400.0 |  | 4.8 | [21 empty] | 2023-05-10 |  | En Vigor |  | 2020-10-08
PW | 5477 | PW-5477 | SPA-PO | 4014 | SPA-PO04014 | 2023-12-20 17:49:21 | Tipo 1 (propio on grid) | Activo | Tipo 1 (propio on grid)-Si-No | Si | [14 empty] | 0.0 | 20.785 |  | 20.78 | ES0022000007895307YS1P | IBERDROLA CLIENTES, S.A.U. | UFD DISTRIBUCIÓN ELECTRICIDAD, SA | 684116110 | 1000616498 | Mercado Libre | 3x400 | Trifásico | 27.71 | 27.71 | 27.71 | 27.71 | 27.71 | 27.71 | 3.0TD | Modo 2 (Con Maxímetro) | Tipo 4 | Distribuidora |  | 95156957 | false | false | [5 empty] | No | [24 empty] | 32.0 | 2023-05-10
PW | 4832 | PW-4832 | SPA-MX | 4078 | SPA-MX04078 | 2023-11-15 18:03:35 | Tipo 1 (propio on grid) | Activo | Tipo 1 (propio on grid)-Si-No | Si | [13 empty] | 4.6 | 0.0 | 4.6 | 4.6 | 4.6 | ES0022000008358219PY1P | IBERDROLA CLIENTES, S.A.U. | UFD DISTRIBUCIÓN ELECTRICIDAD, SA | 686172838 | 1000607575 | Mercado Libre | 1x230 | Monofásico | 4.6 | 4.6 |  |  |  |  | 2.0TD | Modo 2 (Con Maxímetro) | Tipo 5 Sin Telegestión | Distribuidora |  | 82921644 | false | false | [5 empty] | No | [25 empty] | 2023-05-10
PW | 6656 | PW-6656 | SPA-TO | 14 | SPA-TO00014 | 2023-11-15 18:04:25 | Tipo 1 (propio on grid) | Activo | Tipo 1 (propio on grid)-Si-Yes | Si | [13 empty] | 0.0 | 6.6 | 6.6 | 6.6 | 6.6 | ES0021000007344929ZZ | IBERDROLA CLIENTES, S.A.U. | i-DE REDES ELÉCTRICAS INTELIGENTES, S.A.U | 684139194 | 221220732 | Mercado Libre | Otros | Alta Tensión | 6.6 | 6.6 | 6.6 | 6.6 | 6.6 | 6.6 | 6.1TD | Modo 2 (Con Maxímetro) | Tipo 5 Con Telegestión | Distribuidora |  | 21077929 | false | true | MONTAJES Y MANTENIMIENTOS ELECTRICOS 2010 SL |  | 2011-08-01 |  | 2011-10-17 | No | [25 empty] | 2023-05-10 |  | En Vigor |  | 2019-05-15
PW | 4402 | PW-4402 | SPA-MX | 386 | SPA-MX00386 | 2023-11-15 18:02:07 | Tipo 1 (propio on grid) | Activo | Tipo 1 (propio on grid)-Si-No | Si | [13 empty] | 19.8 | 0.0 | 33.2 | 13.2 | 13.2 | ES0021000005276192EN | IBERDROLA CLIENTES, S.A.U. | i-DE REDES ELÉCTRICAS INTELIGENTES, S.A.U | 684115025 | 212831744 | Mercado Libre | 3x380 | Trifásico | 13.2 | 13.2 |  |  |  |  | 2.0TD | Modo 2 (Con Maxímetro) | Tipo 5 Con Telegestión | Distribuidora |  | 45174447 | false | false | [5 empty] | No | [25 empty] | 2023-05-10
PW | 3073 | PW-3073 | SPA-IB | 32 | SPA-IB00032 | 2023-11-15 18:08:34 | Tipo 1 (propio on grid) | Activo | Tipo 1 (propio on grid)-Si-No | Si | [13 empty] | 17.4 |  | 17.4 | 14.49 | 14.49 | ES0031500533557001EH0F | IBERDROLA CLIENTES, S.A.U. | EDISTRIBUCIÓN REDES DIGITALES S.L.U. | 686205510 | 500004054573 | Mercado Libre | 1x230 | Monofásico | 14.49 | 14.49 |  |  |  |  | 2.0TD | Modo 2 (Con Maxímetro) | Tipo 5 Con Telegestión | Distribuidora |  | 302592654 | false | false | [5 empty] | No | [24 empty] | 0.0 | 2023-05-10
PW | 6832 | PW-6832 | SPA-TX | 69 | SPA-TX00069 | 2023-10-18 22:00:05 | Tipo 2 (cedido propiedad) | Activo | Tipo 2 (cedido propiedad)-Si-No | Si | [38 empty] | false | false | [5 empty] | No | [25 empty] | 2023-05-10
PW | 1442 | PW-1442 | SPA-BX | 6014 | SPA-BX06014 | 2023-11-15 18:07:16 | Tipo 1 (propio on grid) | Activo | Tipo 1 (propio on grid)-Si-No | Si | [13 empty] | 6.9 |  | 6.9 | 6.9 | 6.9 | ES0031405996015017VX0F | IBERDROLA CLIENTES, S.A.U. | EDISTRIBUCIÓN REDES DIGITALES S.L.U. | 683877276 | 500004046148 | Mercado Libre | 1x230 | Monofásico | 6.9 | 6.9 |  |  |  |  | 2.0TD |  | Tipo 5 Con Telegestión | Distribuidora |  |  | false | false | [5 empty] | No | [24 empty] | 30.0 | 2023-05-10
PW | 3612 | PW-3612 | SPA-LU | 7320 | SPA-LU07320 | 2023-11-22 19:16:12 | Tipo 1 (propio on grid) | Activo | Tipo 1 (propio on grid)-Si-No | Si | [13 empty] | 13.164 |  | 13.164 | 13.164 | 13.164 | ES0033770534244004JD | IBERDROLA CLIENTES, S.A.U. |  | 683881784 | 6105486428 | Mercado Libre | 3x400 | Trifásico | 13.164 | 13.164 |  |  |  |  | 2.0TD |  | Tipo 5 Con Telegestión | Distribuidora |  |  | false | false | [5 empty] | No | [25 empty] | 2023-05-10
PW | 3625 | PW-3625 | SPA-LU | 7360 | SPA-LU07360 | 2023-11-15 18:16:08 | Tipo 1 (propio on grid) | Activo | Tipo 1 (propio on grid)-Si-No | Si | [13 empty] | 14.49 | 0.0 | 14.49 | 14.49 | 14.49 | ES0022000008011634GP1P | IBERDROLA CLIENTES, S.A.U. | UFD DISTRIBUCIÓN ELECTRICIDAD, SA | 686200068 | 1000608148 | Mercado Libre | 1x230 | Monofásico | 14.49 | 14.49 |  |  |  |  | 2.0TD | Modo 2 (Con Maxímetro) | Tipo 5 Con Telegestión | Distribuidora |  | 940257504 | false | false | [5 empty] | No | [24 empty] | 80.0 | 2023-05-10
PW | 2474 | PW-2474 | SPA-GC | 271 | SPA-GC00271 | 2023-11-15 18:00:53 | Tipo 1 (propio on grid) | Activo | Tipo 1 (propio on grid)-Si-No | Si | [18 empty] | ES0031601091874116SK | IBERDROLA CLIENTES, S.A.U. | EDISTRIBUCIÓN REDES DIGITALES S.L.U. | 739310768 | 500006568174 | Mercado Libre | 3x400 | Trifásico | 14.5 | 14.5 |  |  |  |  | 2.0TD |  | Tipo 5 Con Telegestión | Distribuidora |  |  | false | false | [5 empty] | No | [25 empty] | 2023-05-10
PW | 3396 | PW-3396 | SPA-LE | 6 | SPA-LE00006 | 2023-11-15 18:15:22 | Tipo 1 (propio on grid) | Activo | Tipo 1 (propio on grid)-Si-No | Si | [13 empty] | 14.0 | 0.0 | 33.85 | 13.85 | 13.85 | ES0021000010211091QP | IBERDROLA CLIENTES, S.A.U. | i-DE REDES ELÉCTRICAS INTELIGENTES, S.A.U | 684109256 | 221271715 | Mercado Libre | 3x400 | Trifásico | 13.85 | 13.85 |  |  |  |  | 2.0TD | Modo 2 (Con Maxímetro) | Tipo 5 Con Telegestión | Distribuidora |  | 21066496 | false | false | [5 empty] | No | [25 empty] | 2023-05-10
PW | 7512 | PW-7512 | SPA-VX | 1302 | SPA-VX01302 | 2023-10-18 22:02:01 | Tipo 1 (propio on grid) | Activo | Tipo 1 (propio on grid)-Si-No | Si | [13 empty] | 17.321 | 0.0 | 37.321 | 17.321 | 17.321 | ES0021000008338780PN | IBERDROLA CLIENTES, S.A.U. | i-DE REDES ELÉCTRICAS INTELIGENTES, S.A.U | 684103620 | 216379271 | Mercado Libre | 3x400 | Trifásico | 17.321 | 17.321 | 17.321 | 17.321 | 17.321 | 17.321 | 3.0TD | Modo 2 (Con Maxímetro) | Tipo 4 | Distribuidora |  | 60193499 | false | false | [5 empty] | No | [25 empty] | 2023-05-10
PW | 6511 | PW-6511 | SPA-TF | 8 | SPA-TF00008 | 2023-11-15 18:03:53 | Tipo 1 (propio on grid) | Activo | Tipo 1 (propio on grid)-Si-No | Si | [13 empty] | 7.967 |  | 7.967 | 9.2 | 7.967 | ES0031601333923001TB | IBERDROLA CLIENTES, S.A.U. | EDISTRIBUCIÓN REDES DIGITALES S.L.U. | 683896222 | 500004047236 | Mercado Libre | 3x230 | Trifásico | 7.967 | 7.967 |  |  |  |  | 2.0TD |  | Tipo 5 Con Telegestión | Distribuidora |  |  | false | false | [5 empty] | No | [25 empty] | 2023-05-10
PW | 4583 | PW-4583 | SPA-MX | 1054 | SPA-MX01054 | 2023-11-15 18:02:47 | Tipo 1 (propio on grid) | Activo | Tipo 1 (propio on grid)-Si-No | Si | [13 empty] | 10.35 | 0.0 | 10.35 | 10.35 | 10.35 | ES0022000007964554GD1P | IBERDROLA CLIENTES, S.A.U. | UFD DISTRIBUCIÓN ELECTRICIDAD, SA | 686178609 | 1000609347 | Mercado Libre | 1x230 | Monofásico | 10.35 | 10.35 |  |  |  |  | 2.0TD | Modo 2 (Con Maxímetro) | Tipo 5 Con Telegestión | Distribuidora |  | 115286870 | false | false | [5 empty] | No | [24 empty] | 32.0 | 2023-05-10
PW | 1597 | PW-1597 | SPA-CA | 9698 | SPA-CA09698 | 2023-10-18 22:13:45 | Tipo 2 (cedido propiedad) | Activo | Tipo 2 (cedido propiedad)-Si-No | Si | [38 empty] | false | false | [5 empty] | No | [25 empty] | 2023-05-10
PW | 1641 | PW-1641 | SPA-CE | 1003 | SPA-CE01003 | 2023-11-15 18:21:42 | Tipo 1 (propio on grid) | Activo | Tipo 1 (propio on grid)-Si-No | Si | [18 empty] | ES0275000000029632NH | IBERDROLA CLIENTES, S.A.U. | EMPRESA DE ALUMBRADO ELÉCTRICO DE CEUTA DISTRIBUCIÓN, SAU | 683887622 | 42348.0 | Mercado Libre | 1x220 | Monofásico | 13.8 | 13.8 |  |  |  |  | 2.0TD |  | Tipo 5 Sin Telegestión | Distribuidora |  |  | false | false | [5 empty] | No | [25 empty] | 2023-05-10
PW | 1658 | PW-1658 | SPA-CO | 6739 | SPA-CO06739 | 2023-10-18 22:14:00 | Tipo 2 (cedido propiedad) | Activo | Tipo 2 (cedido propiedad)-Si-No | Si | [38 empty] | false | false | [5 empty] | No | [25 empty] | 2023-05-10
PW | 4500 | PW-4500 | SPA-MX | 621 | SPA-MX00621 | 2023-11-15 18:02:30 | Tipo 1 (propio on grid) | Activo | Tipo 1 (propio on grid)-Si-No | Si | [13 empty] | 15.0 | 0.0 | 33.856 | 13.856 | 13.856 | ES0021000004332055MW | IBERDROLA CLIENTES, S.A.U. | i-DE REDES ELÉCTRICAS INTELIGENTES, S.A.U | 684093390 | 213361670 | Mercado Libre | 3x400 | Trifásico | 13.856 | 13.856 |  |  |  |  | 2.0TD | Modo 2 (Con Maxímetro) | Tipo 5 Sin Telegestión | Distribuidora |  | 156017591 | false | false | [5 empty] | No | [25 empty] | 2023-05-10
PW | 966 | PW-0966 | SPA-BX | 455 | SPA-BX00455 | 2023-11-15 18:05:53 | Tipo 1 (propio on grid) | Activo | Tipo 1 (propio on grid)-Si-No | Si | [18 empty] | ES0031408379298002JH | IBERDROLA CLIENTES, S.A.U. | EDISTRIBUCIÓN REDES DIGITALES S.L.U. | 758440194 | 500007468369 | Mercado Libre | 3x400 | Trifásico | 20.785 | 20.785 | 20.785 | 20.785 | 20.785 | 20.785 | 3.0TD | Modo 2 (Con Maxímetro) | Tipo 4 | Distribuidora |  |  | false | false | [5 empty] | No | [25 empty] | 2023-05-10
PW | 3577 | PW-3577 | SPA-LO | 49 | SPA-LO00049 | 2023-11-15 18:16:02 | Tipo 1 (propio on grid) | Activo | Tipo 1 (propio on grid)-Si-No | Si | [13 empty] | 8.5 | 0.0 | 14.49 |  | 6.6 | ES0021000010332256VD | IBERDROLA CLIENTES, S.A.U. | i-DE REDES ELÉCTRICAS INTELIGENTES, S.A.U | 684370608 | 226548820 | Mercado Libre | 1x220 | Monofásico | 8.5 | 8.5 |  |  |  |  | 2.0TD | Modo 2 (Con Maxímetro) | Tipo 5 Con Telegestión | Distribuidora |  | 99309964 | false | false | [5 empty] | No | [25 empty] | 2023-05-10
PW | 1919 | PW-1919 | SPA-CS | 59 | SPA-CS00059 | 2023-11-15 18:07:30 | Tipo 1 (propio on grid) | Activo | Tipo 1 (propio on grid)-Si-No | Si | [13 empty] | 17.321 | 0.0 | 37.321 | 17.321 | 17.321 | ES0021000002713913PW | IBERDROLA CLIENTES, S.A.U. | i-DE REDES ELÉCTRICAS INTELIGENTES, S.A.U | 684396579 | 219103343 | Mercado Libre | 3x400 | Trifásico | 13.85 | 13.85 |  |  |  |  | 2.0TD | Modo 2 (Con Maxímetro) | Tipo 5 Con Telegestión | Distribuidora |  | 41612462 | false | false | [5 empty] | No | [25 empty] | 2023-05-10
PW | 5272 | PW-5272 | SPA-OX | 221 | SPA-OX00221 | 2023-12-20 17:47:51 | Tipo 1 (propio on grid) | Activo | Tipo 1 (propio on grid)-Si-No | Si | [14 empty] | 0.0 | 17.32 |  | 17.32 | ES0026000000891618VQ0F | IBERDROLA CLIENTES, S.A.U. | HIDROCANTÁBRICO DISTRIBUCIÓN ELÉCTRICA S.A.U | 684082123 | 1005795201 | Mercado Libre | 3x400 | Trifásico | 20.785 | 20.785 | 20.785 | 20.785 | 20.785 | 20.785 | 3.0TD | Modo 2 (Con Maxímetro) | Tipo 4 | Distribuidora |  | 49975759 | false | false | [5 empty] | No | [25 empty] | 2023-05-10
PW | 5850 | PW-5850 | SPA-SE | 265 | SPA-SE00265 | 2023-11-15 18:23:55 | Tipo 1 (propio on grid) | Activo | Tipo 1 (propio on grid)-Si-No | Si | [13 empty] | 14.5 |  | 14.5 | 14.49 | 14.49 | ES0031102227143008NG0F | IBERDROLA CLIENTES, S.A.U. | EDISTRIBUCIÓN REDES DIGITALES S.L.U. | 686191833 | 500004047781 | Mercado Libre | 3x230 | Trifásico | 13.86 | 13.86 |  |  |  |  | 2.0TD | Modo 2 (Con Maxímetro) | Tipo 5 Con Telegestión | Distribuidora |  | 201024182 | false | false | [5 empty] | No | [24 empty] | 63.0 | 2023-05-10
PW | 371 | PW-0371 | SPA-AX | 5453 | SPA-AX05453 | 2023-11-15 18:05:12 | Tipo 1 (propio on grid) | Activo | Tipo 1 (propio on grid)-Si-No | Si | [13 empty] | 20.785 | 0.0 | 37.321 |  | 17.321 | ES0021000010323305LM | IBERDROLA CLIENTES, S.A.U. | i-DE REDES ELÉCTRICAS INTELIGENTES, S.A.U | 684125780 | 221295343 | Mercado Libre | 3x400 | Trifásico | 20.785 | 20.785 | 20.785 | 20.785 | 20.785 | 20.785 | 3.0TD | Modo 2 (Con Maxímetro) | Tipo 4 | En Propiedad |  | 88510883 | false | false | [5 empty] | No | [25 empty] | 2023-05-10
PW | 1555 | PW-1555 | SPA-CA | 4517 | SPA-CA04517 | 2023-10-18 22:13:35 | Tipo 2 (cedido propiedad) | Activo | Tipo 2 (cedido propiedad)-Si-No | Si | [38 empty] | false | false | [5 empty] | No | [25 empty] | 2023-05-10
PW | 3950 | PW-3950 | SPA-MA | 2832 | SPA-MA02832 | 2023-11-15 18:23:15 | Tipo 2 (cedido propiedad) | Activo | Tipo 2 (cedido propiedad)-Si-No | Si | [38 empty] | false | false | [5 empty] | No | [24 empty] | 63.0 | 2023-05-10
PW | 7116 | PW-7116 | SPA-VA | 2283 | SPA-VA02283 | 2024-01-05 10:58:28 | Tipo 1 (propio on grid) | Activo | Tipo 1 (propio on grid)-Si-Yes | Si | [13 empty] | 0.0 | 6.6 | 14.49 | 14.49 | 14.49 | ES0021000010529741RQ | IBERDROLA CLIENTES, S.A.U. | i-DE REDES ELÉCTRICAS INTELIGENTES, S.A.U | 684723347 | 225980125 | Mercado Libre | 3x15000 | Alta Tensión | 14.49 | 14.49 | 14.49 | 14.49 | 14.49 | 14.49 | 6.1TD | Modo 2 (Con Maxímetro) | Tipo 5 Con Telegestión | Distribuidora |  | 176013475 | false | true | MONTAJES Y MANTENIMIENTOS ELECTRICOS 2010 SL | VA2283 | 2005-11-20 | 28451 | 2005-12-12 | No | [25 empty] | 2023-05-10 |  | En Vigor |  | 2020-10-05
PW | 1551 | PW-1551 | SPA-CA | 4509 | SPA-CA04509 | 2023-10-18 22:13:34 | Tipo 1 (propio on grid) | Activo | Tipo 1 (propio on grid)-Si-No | Si | [13 empty] | 17.321 |  | 17.321 | 17.321 | 17.321 | ES0031101941616010KC0F | IBERDROLA CLIENTES, S.A.U. | EDISTRIBUCIÓN REDES DIGITALES S.L.U. | 684118191 | 500004048955 | Mercado Libre | 3x400 | Trifásico | 17.321 | 17.321 | 17.321 | 17.321 | 17.321 | 17.321 | 3.0TD | Modo 2 (Con Maxímetro) | Tipo 4 | Distribuidora |  | 300012138 | false | false | [5 empty] | No | [24 empty] | 50.0 | 2023-05-10
PW | 5296 | PW-5296 | SPA-OX | 601 | SPA-OX00601 | 2023-10-18 22:08:31 | Tipo 3 (propio off grid) | Activo | Tipo 3 (propio off grid)-No-No | No | [8 empty] | Híbrido | 5.0 | 5.0 | 2015-09-03 | [26 empty] | false | false | [5 empty] | No | [18 empty] | 2015-09-03 | [6 empty] | 2023-05-10
PW | 5957 | PW-5957 | SPA-SE | 1023 | SPA-SE01023 | 2023-11-15 18:24:17 | Tipo 1 (propio on grid) | Activo | Tipo 1 (propio on grid)-Si-No | Si | [18 empty] | ES0031105454688001HP | IBERDROLA CLIENTES, S.A.U. | EDISTRIBUCIÓN REDES DIGITALES S.L.U. | 744575175 | 500006884276 | Mercado Libre | 3x400 | Trifásico | 17.321 | 17.321 | 17.321 | 17.321 | 17.321 | 17.321 | 3.0TD | Modo 2 (Con Maxímetro) | Tipo 4 | Distribuidora |  |  | false | false | [5 empty] | No | [25 empty] | 2023-05-10
PW | 1947 | PW-1947 | SPA-CS | 113 | SPA-CS00113 | 2023-11-15 18:07:37 | Tipo 1 (propio on grid) | Activo | Tipo 1 (propio on grid)-Si-No | Si | [13 empty] | 9.2 | 0.0 | 14.49 | 9.2 | 9.2 | ES0021000010284490XZ | IBERDROLA CLIENTES, S.A.U. | i-DE REDES ELÉCTRICAS INTELIGENTES, S.A.U | 684367592 | 223515050 | Mercado Libre | 1x230 | Monofásico | 9.2 | 9.2 |  |  |  |  | 2.0TD | Modo 2 (Con Maxímetro) | Tipo 5 Con Telegestión | Distribuidora |  | 32118072 | false | false | [5 empty] | No | [25 empty] | 2023-05-10
PW | 4942 | PW-4942 | SPA-MX | 6262 | SPA-MX06262 | 2023-10-18 21:50:35 | Tipo 2 (cedido propiedad) | Activo | Tipo 2 (cedido propiedad)-Si-No | Si | [38 empty] | false | false | [5 empty] | No | [25 empty] | 2023-05-10
PW | 16048 | PW-16048 | SPA-VX | 1505 | SPA-VX01505 | 2023-11-15 18:12:13 | Tipo 1 (propio on grid) | Baja | Tipo 1 (propio on grid)-Si-No | Si | [13 empty] | 10.392 | 0.0 | 30.392 | 10.392 | 10.392 | ES0021000008488913GR | IBERDROLA CLIENTES, S.A.U. | i-DE REDES ELÉCTRICAS INTELIGENTES, S.A.U | 684106723 | 216769851 | Mercado Libre | 3x400 | Trifásico | 10.392 | 10.392 |  |  |  |  | 2.0TD | Modo 2 (Con Maxímetro) | Tipo 5 Con Telegestión | Distribuidora |  | 21070648 | false | false | [5 empty] | No | [25 empty] | 2023-10-18
PW | 3477 | PW-3477 | SPA-LE | 1011 | SPA-LE01011 | 2023-12-21 11:34:47 | Tipo 1 (propio on grid) | Activo | Tipo 1 (propio on grid)-Si-No | Si | [14 empty] | 0.0 | 6.9 |  | 6.6 | ES0022000008034315RB1P | IBERDROLA CLIENTES, S.A.U. | UFD DISTRIBUCIÓN ELECTRICIDAD, SA |  |  | Mercado Libre | 1x220 | Monofásico | 11.5 | 11.5 |  |  |  |  | 2.0TD |  | Tipo 5 Sin Telegestión | Distribuidora |  | 636589.0 | false | false | [5 empty] | Si | 12.0 | 390.0 |  | 4.68 | [20 empty] | 32.0 | 2023-05-10
PW | 6135 | PW-6135 | SPA-SG | 9687 | SPA-SG09687 | 2023-12-21 13:19:29 | Tipo 1 (propio on grid) | Activo | Tipo 1 (propio on grid)-Si-No | Si | [18 empty] | ES0351000040500178HQ | IBERDROLA CLIENTES, S.A.U. | SERVILIANO GARCÍA S.A | 683874032 | 40500178 | Mercado Libre | 1x220 | Monofásico | 9.2 | 9.2 |  |  |  |  | 2.0TD |  | Tipo 5 Sin Telegestión | Distribuidora |  | 236025.0 | false | false | [5 empty] | No | [25 empty] | 2023-05-10
PW | 1200 | PW-1200 | SPA-BX | 1340 | SPA-BX01340 | 2023-11-15 18:06:33 | Tipo 1 (propio on grid) | Activo | Tipo 1 (propio on grid)-Si-No | Si | [13 empty] | 10.392 |  | 10.392 | 10.392 | 10.392 | ES0031408425941001ZY0F | IBERDROLA CLIENTES, S.A.U. | EDISTRIBUCIÓN REDES DIGITALES S.L.U. | 686211250 | 500004048100 | Mercado Libre | 3x400 | Trifásico | 10.392 | 10.392 |  |  |  |  | 2.0TD | Modo 2 (Con Maxímetro) | Tipo 5 Con Telegestión | Distribuidora |  | 400279383 | false | false | [5 empty] | No | [24 empty] | 32.0 | 2023-05-10
PW | 5569 | PW-5569 | SPA-PO | 6135 | SPA-PO06135 | 2023-11-15 18:18:10 | Tipo 1 (propio on grid) | Activo | Tipo 1 (propio on grid)-Si-No | Si | [13 empty] | 13.856 | 0.0 | 13.856 | 13.86 | 13.856 | ES0022000001197958CJ | IBERDROLA CLIENTES, S.A.U. | UFD DISTRIBUCIÓN ELECTRICIDAD, SA | 697234344 | 1000788536 | Mercado Libre | 3x400 | Trifásico | 13.856 | 13.856 |  |  |  |  | 2.0TD | Modo 2 (Con Maxímetro) | Tipo 5 Con Telegestión | Distribuidora |  |  | false | false | [5 empty] | No | [25 empty] | 2023-05-10
PW | 7837 | PW-7837 | SPA-ZX | 6021 | SPA-ZX06021 | 2023-10-18 22:03:13 | Tipo 2 (cedido propiedad) | Activo | Tipo 2 (cedido propiedad)-Si-No | Si | [38 empty] | false | false | [5 empty] | No | [25 empty] | 2023-05-10
PW | 4245 | PW-4245 | SPA-MX | 47 | SPA-MX00047 | 2023-11-15 18:01:28 | Tipo 1 (propio on grid) | Activo | Tipo 1 (propio on grid)-Si-No | Si | [13 empty] | 15.1 | 0.0 | 35.1 | 15.1 | 15.1 | ES0021000004922014XB | IBERDROLA CLIENTES, S.A.U. | i-DE REDES ELÉCTRICAS INTELIGENTES, S.A.U | 684131791 | 213111408 | Mercado Libre | 3x380 | Trifásico | 15.1 | 15.1 | 15.1 | 15.1 | 15.1 | 15.1 | 3.0TD | Modo 2 (Con Maxímetro) | Tipo 4 | En Propiedad |  | 88514368 | false | false | [5 empty] | No | [25 empty] | 2023-05-10
PW | 6106 | PW-6106 | SPA-SG | 9301 | SPA-SG09301 | 2024-01-05 10:59:38 | Tipo 1 (propio on grid) | Activo | Tipo 1 (propio on grid)-Si-Yes | Si | [13 empty] | 9.9 | 20.0 | 9.9 | 20.0 | 9.9 | ES0022000008368972SH1P | IBERDROLA CLIENTES, S.A.U. | UFD DISTRIBUCIÓN ELECTRICIDAD, SA | 684387700 | 104220010708 | Mercado Libre | 3x15000 | Alta Tensión | 5.45 | 5.45 | 5.45 | 5.45 | 5.45 | 9.9 | 6.1TD | Modo 2 (Con Maxímetro) | Tipo 5 Con Telegestión | Distribuidora |  | 520489.0 | false | true | MONTAJES Y MANTENIMIENTOS ELECTRICOS 2010 SL | SG9301 | 2018-02-05 | AT-11805 | 2018-03-23 | No | [25 empty] | 2023-05-10 |  | En Vigor |  | 2020-09-16
PW | 6947 | PW-6947 | SPA-TX | 7747 | SPA-TX07747 | 2023-11-15 18:10:55 | Tipo 1 (propio on grid) | Activo | Tipo 1 (propio on grid)-Si-No | Si | [13 empty] | 20.785 |  | 20.785 | 13.856 | 13.856 | ES0031405865576002AK0F | IBERDROLA CLIENTES, S.A.U. | EDISTRIBUCIÓN REDES DIGITALES S.L.U. | 684111809 | 500004054303 | Mercado Libre | 3x400 | Trifásico | 13.856 | 13.856 |  |  |  |  | 2.0TD | Modo 2 (Con Maxímetro) | Tipo 5 Con Telegestión | Distribuidora |  | 400466020 | false | false | [5 empty] | No | [25 empty] | 2023-05-10
PW | 5839 | PW-5839 | SPA-SE | 212 | SPA-SE00212 | 2023-11-15 18:23:51 | Tipo 1 (propio on grid) | Activo | Tipo 1 (propio on grid)-Si-No | Si | [15 empty] | 15.0 |  | 13.856 | ES0031102735702001SV0F | IBERDROLA CLIENTES, S.A.U. | EDISTRIBUCIÓN REDES DIGITALES S.L.U. | 686201220 | 500004048432 | Mercado Libre | 3x400 | Trifásico | 24.24 | 24.24 | 24.24 | 24.24 | 24.24 | 24.24 | 3.0TD | Modo 2 (Con Maxímetro) | Tipo 4 | Distribuidora |  | 400109856 | false | false | [5 empty] | No | [24 empty] | 40.0 | 2023-05-10
PW | 197 | PW-0197 | SPA-AL | 9140 | SPA-AL09140 | 2023-10-18 22:13:07 | Tipo 2 (cedido propiedad) | Activo | Tipo 2 (cedido propiedad)-Si-No | Si | [38 empty] | false | false | [5 empty] | No | [25 empty] | 2023-05-10
PW | 5048 | PW-5048 | SPA-NA | 3 | SPA-NA00003 | 2023-10-18 22:07:26 | Tipo 2 (cedido propiedad) | Activo | Tipo 2 (cedido propiedad)-Si-No | Si | [38 empty] | false | false | [5 empty] | No | [25 empty] | 2023-05-10
PW | 1883 | PW-1883 | SPA-CR | 9999 | SPA-CR09999 | 2023-11-15 18:00:14 | Tipo 1 (propio on grid) | Activo | Tipo 1 (propio on grid)-Si-No | Si | [13 empty] | 42.1 | 0.0 | 42.1 | 40.0 | 40.0 | ES0022000007960237TQ1P | IBERDROLA CLIENTES, S.A.U. | UFD DISTRIBUCIÓN ELECTRICIDAD, SA | 684389708 | 1000606414 | Mercado Libre | 3x400 | Trifásico | 15.0 | 15.0 | 15.0 | 15.0 | 15.0 | 40.0 | 3.0TD | Modo 2 (Con Maxímetro) | Tipo 4 | En Propiedad |  | 78511257 | false | false | [5 empty] | No | [25 empty] | 2023-05-10
PW | 5684 | PW-5684 | SPA-PX | 8054 | SPA-PX08054 | 2023-11-15 18:18:35 | Tipo 1 (propio on grid) | Activo | Tipo 1 (propio on grid)-Si-No | Si | [13 empty] | 6.9 |  | 6.9 | 6.6 | 6.6 | ES0027700509936001BX0F | IBERDROLA CLIENTES, S.A.U. | VIESGO DISTRIBUCIÓN ELECTRICA, S.L | 683883150 | 6105460856 | Mercado Libre | 1x220 | Monofásico | 6.6 | 6.6 |  |  |  |  | 2.0TD |  | Tipo 5 Con Telegestión | Distribuidora |  |  | false | false | [5 empty] | No | [24 empty] | 32.0 | 2023-05-10
PW | 1811 | PW-1811 | SPA-CR | 3103 | SPA-CR03103 | 2023-11-15 18:00:00 | Tipo 1 (propio on grid) | Activo | Tipo 1 (propio on grid)-Si-No | Si | [13 empty] | 9.2 | 0.0 | 9.2 | 6.6 | 6.6 | ES0022000007949578CY1P | IBERDROLA CLIENTES, S.A.U. | UFD DISTRIBUCIÓN ELECTRICIDAD, SA | 684095646 | 1000604228 | Mercado Libre | 1x220 | Monofásico | 6.6 | 6.6 |  |  |  |  | 2.0TD | Modo 2 (Con Maxímetro) | Tipo 5 Sin Telegestión | Distribuidora |  | 6860311.0 | false | false | [5 empty] | No | [25 empty] | 2023-05-10
PW | 358 | PW-0358 | SPA-AX | 5419 | SPA-AX05419 | 2023-11-15 18:05:08 | Tipo 1 (propio on grid) | Activo | Tipo 1 (propio on grid)-Si-No | Si | [13 empty] | 13.2 | 0.0 | 33.2 | 13.2 | 13.2 | ES0021000000558395ZK | IBERDROLA CLIENTES, S.A.U. | i-DE REDES ELÉCTRICAS INTELIGENTES, S.A.U | 684379855 | 216059306 | Mercado Libre | 3x380 | Trifásico | 13.2 | 13.2 |  |  |  |  | 2.0TD | Modo 2 (Con Maxímetro) | Tipo 5 Con Telegestión | Distribuidora |  | 146222373 | false | false | [5 empty] | No | [25 empty] | 2023-05-10
PW | 5022 | PW-5022 | SPA-MX | 8820 | SPA-MX08820 | 2023-10-18 21:50:54 | Tipo 2 (cedido propiedad) | Activo | Tipo 2 (cedido propiedad)-Si-No | Si | [38 empty] | false | false | [5 empty] | No | [25 empty] | 2023-05-10
PW | 818 | PW-0818 | SPA-BU | 4983 | SPA-BU04983 | 2023-10-18 22:04:59 | Tipo 2 (cedido propiedad) | Activo | Tipo 2 (cedido propiedad)-Si-No | Si | [38 empty] | false | false | [5 empty] | No | [25 empty] | 2023-05-10
PW | 482 | PW-0482 | SPA-BA | 373 | SPA-BA00373 | 2023-11-15 18:21:18 | Tipo 1 (propio on grid) | Activo | Tipo 1 (propio on grid)-Si-No | Si | [13 empty] | 9.959 |  | 9.959 | 9.52 | 9.52 | ES0031101572633019JA0F | IBERDROLA CLIENTES, S.A.U. | EDISTRIBUCIÓN REDES DIGITALES S.L.U. | 683867416 | 500004047248 | Mercado Libre | 3x230 | Trifásico | 9.52 | 9.52 |  |  |  |  | 2.0TD | Modo 2 (Con Maxímetro) | Tipo 5 Sin Telegestión | Distribuidora |  | 78454159 | false | false | [5 empty] | No | [25 empty] | 2023-05-10
PW | 5730 | PW-5730 | SPA-SA | 5636 | SPA-SA05636 | 2023-11-15 18:18:48 | Tipo 1 (propio on grid) | Activo | Tipo 1 (propio on grid)-Si-No | Si | [13 empty] | 8.8 | 0.0 | 14.49 |  | 6.6 | ES0021000010337626CC | IBERDROLA CLIENTES, S.A.U. | i-DE REDES ELÉCTRICAS INTELIGENTES, S.A.U | 684155205 | 221900482 | Mercado Libre | 1x220 | Monofásico | 8.8 | 8.8 |  |  |  |  | 2.0TD | Modo 2 (Con Maxímetro) | Tipo 5 Con Telegestión | Distribuidora |  | 2000008883 | false | false | [5 empty] | No | [25 empty] | 2023-05-10
PW | 322 | PW-0322 | SPA-AX | 196 | SPA-AX00196 | 2023-11-15 18:05:03 | Tipo 1 (propio on grid) | Activo | Tipo 1 (propio on grid)-Si-No | Si | [13 empty] | 15.0 | 0.0 | 30.392 |  | 10.392 | ES0021000012896745NK | IBERDROLA CLIENTES, S.A.U. | i-DE REDES ELÉCTRICAS INTELIGENTES, S.A.U | 684148444 | 265850460 | Mercado Libre | 3x400 | Trifásico | 13.856 | 13.856 |  |  |  |  | 2.0TD | Modo 2 (Con Maxímetro) | Tipo 5 Con Telegestión | Distribuidora |  | 45164159 | false | false | [5 empty] | No | [25 empty] | 2023-05-10
PW | 6505 | PW-6505 | SPA-TE | 9954 | SPA-TE09954 | 2023-11-15 18:10:29 | Tipo 1 (propio on grid) | Activo | Tipo 1 (propio on grid)-Si-No | Si | [13 empty] | 43.65 |  | 43.65 |  | 13.856 | ES0031300072384041HZ0F | IBERDROLA CLIENTES, S.A.U. | EDISTRIBUCIÓN REDES DIGITALES S.L.U. | 686271026 | 500004054435 | Mercado Libre | 3x400 | Trifásico | 15.1 | 15.1 | 15.1 | 15.1 | 15.1 | 15.1 | 3.0TD | Modo 2 (Con Maxímetro) | Tipo 4 | Distribuidora |  | 400230393 | false | false | [5 empty] | No | [24 empty] | 63.0 | 2023-05-10
PW | 4584 | PW-4584 | SPA-MX | 1055 | SPA-MX01055 | 2023-11-15 18:02:47 | Tipo 1 (propio on grid) | Activo | Tipo 1 (propio on grid)-Si-No | Si | [13 empty] | 11.5 | 0.0 | 14.49 | 11.5 | 11.5 | ES0021000010322105JR | IBERDROLA CLIENTES, S.A.U. | i-DE REDES ELÉCTRICAS INTELIGENTES, S.A.U | 684135929 | 223751613 | Mercado Libre | 1x220 | Monofásico | 11.5 | 11.5 |  |  |  |  | 2.0TD | Modo 2 (Con Maxímetro) | Tipo 5 Sin Telegestión | Distribuidora |  | 20421330 | false | false | [5 empty] | No | [25 empty] | 2023-05-10
PW | 3507 | PW-3507 | SPA-LE | 1672 | SPA-LE01672 | 2023-10-18 22:06:40 | Tipo 1 (propio on grid) | Activo | Tipo 1 (propio on grid)-Si-No | Si | [13 empty] | 17.321 | 0.0 | 37.321 | 17.321 | 17.321 | ES0021000003700805KX | IBERDROLA CLIENTES, S.A.U. | i-DE REDES ELÉCTRICAS INTELIGENTES, S.A.U | 684072622 | 223393046 | Mercado Libre | 3x400 | Trifásico | 17.321 | 17.321 | 17.321 | 17.321 | 17.321 | 17.321 | 3.0TD | Modo 2 (Con Maxímetro) | Tipo 4 | En Propiedad |  | 38508366 | false | false | [5 empty] | No | [25 empty] | 2023-05-10
PW | 893 | PW-0893 | SPA-BX | 283 | SPA-BX00283 | 2023-11-15 18:05:38 | Tipo 1 (propio on grid) | Activo | Tipo 1 (propio on grid)-Si-No | Si | [13 empty] | 15.0 |  | 15.0 | 14.49 | 14.49 | ES0031405300599013VT0F | IBERDROLA CLIENTES, S.A.U. | EDISTRIBUCIÓN REDES DIGITALES S.L.U. | 686166206 | 500004048250 | Mercado Libre | 1x230 | Monofásico | 14.49 | 14.49 |  |  |  |  | 2.0TD | Modo 2 (Con Maxímetro) | Tipo 5 Con Telegestión | Distribuidora |  | 302892407 | false | false | [5 empty] | No | [24 empty] | 40.0 | 2023-05-10
PW | 707 | PW-0707 | SPA-BU | 4138 | SPA-BU04138 | 2024-01-05 10:59:25 | Tipo 1 (propio on grid) | Activo | Tipo 1 (propio on grid)-Si-Yes | Si | [13 empty] | 0.0 | 6.6 | 6.6 | 6.6 | 6.6 | ES0021000010254000HE | IBERDROLA CLIENTES, S.A.U. | i-DE REDES ELÉCTRICAS INTELIGENTES, S.A.U | 684085240 | 227935561 | Mercado Libre | Otros | Alta Tensión | 1.17 | 1.86 | 1.86 | 1.86 | 1.86 | 6.6 | 6.1TD | Modo 2 (Con Maxímetro) | Tipo 5 Con Telegestión | Distribuidora |  | 175231262 | false | true | MONTAJES Y MANTENIMIENTOS ELECTRICOS 2010 SL | BU4138 | 2005-10-20 | 09-ATLI-00025931 | 2005-11-02 | No | [25 empty] | 2023-05-10 |  | En Vigor |  | 2020-10-14
PW | 2166 | PW-2166 | SPA-CX | 286 | SPA-CX00286 | 2023-11-15 18:14:34 | Tipo 1 (propio on grid) | Activo | Tipo 1 (propio on grid)-Si-No | Si | [13 empty] | 17.321 | 0.0 | 17.321 | 17.32 | 17.32 | ES0022000009091653HQ | IBERDROLA CLIENTES, S.A.U. | UFD DISTRIBUCIÓN ELECTRICIDAD, SA | 686208330 | 1000609131 | Mercado Libre | 3x400 | Trifásico | 17.32 | 17.32 | 17.32 | 17.32 | 17.32 | 17.32 | 3.0TD | Modo 2 (Con Maxímetro) | Tipo 4 | Distribuidora |  | 166105949 | false | false | [5 empty] | No | [25 empty] | 2023-05-10
PW | 2074 | PW-2074 | SPA-CU | 8503 | SPA-CU08503 | 2023-11-15 18:00:26 | Tipo 1 (propio on grid) | Activo | Tipo 1 (propio on grid)-Si-No | Si | [13 empty] | 8.05 | 0.0 | 14.49 | 8.05 | 8.05 | ES0021000010408510CH | IBERDROLA CLIENTES, S.A.U. | i-DE REDES ELÉCTRICAS INTELIGENTES, S.A.U | 684151492 | 224381568 | Mercado Libre | 1x220 | Monofásico | 8.05 | 8.05 |  |  |  |  | 2.0TD | Modo 2 (Con Maxímetro) | Tipo 5 Con Telegestión | Distribuidora |  | 10265679 | false | false | [5 empty] | Si | 10.0 | 390.0 |  | 3.9 | [21 empty] | 2023-05-10
PW | 968 | PW-0968 | SPA-BX | 460 | SPA-BX00460 | 2023-11-15 18:05:54 | Tipo 1 (propio on grid) | Activo | Tipo 1 (propio on grid)-Si-No | Si | [15 empty] | 27.713 |  | 24.249 | ES0031405421265009HS0F | IBERDROLA CLIENTES, S.A.U. | EDISTRIBUCIÓN REDES DIGITALES S.L.U. | 684156143 | 500004054456 | Mercado Libre | 3x380 | Trifásico | 31.177 | 31.177 | 31.177 | 31.177 | 31.177 | 31.177 | 3.0TD | Modo 2 (Con Maxímetro) | Tipo 4 | En Propiedad |  | 48510219 | false | false | [5 empty] | No | [24 empty] | 40.0 | 2023-05-10
PW | 1738 | PW-1738 | SPA-CO | 7902 | SPA-CO07902 | 2023-10-18 22:14:21 | Tipo 2 (cedido propiedad) | Activo | Tipo 2 (cedido propiedad)-Si-No | Si | [38 empty] | false | false | [5 empty] | No | [25 empty] | 2023-05-10
PW | 1867 | PW-1867 | SPA-CR | 4005 | SPA-CR04005 | 2023-11-15 18:00:12 | Tipo 1 (propio on grid) | Activo | Tipo 1 (propio on grid)-Si-Yes | Si | [13 empty] | 13.2 | 40.0 | 13.2 | 40.0 | 13.2 | ES0022000008118085DS1P | IBERDROLA CLIENTES, S.A.U. | UFD DISTRIBUCIÓN ELECTRICIDAD, SA | 684386835 | 104220010716 | Mercado Libre | 3x15000 | Alta Tensión | 7.26 | 7.26 | 7.26 | 7.26 | 7.26 | 13.2 | 6.1TD | Modo 2 (Con Maxímetro) | Tipo 5 Con Telegestión | Distribuidora |  | 88465490 | false | true | MONTAJES Y MANTENIMIENTOS ELECTRICOS 2010 SL |  | 2011-08-01 |  | 2011-10-17 | No | [25 empty] | 2023-05-10 |  | En Vigor |  | 2021-07-28
PW | 7407 | PW-7407 | SPA-VX | 946 | SPA-VX00946 | 2023-10-18 22:01:35 | Tipo 2 (cedido propiedad) | Activo | Tipo 2 (cedido propiedad)-Si-No | Si | [38 empty] | false | false | [5 empty] | No | [25 empty] | 2023-05-10
PW | 1280 | PW-1280 | SPA-BX | 1917 | SPA-BX01917 | 2023-11-15 18:06:50 | Tipo 1 (propio on grid) | Activo | Tipo 1 (propio on grid)-Si-No | Si | [13 empty] | 20.785 |  | 20.785 |  | 15.001 | ES0031405127686001TE0F | IBERDROLA CLIENTES, S.A.U. | EDISTRIBUCIÓN REDES DIGITALES S.L.U. | 684112759 | 500004049263 | Mercado Libre | 3x400 | Trifásico | 17.321 | 17.321 | 17.321 | 17.321 | 17.321 | 17.321 | 3.0TD | Modo 2 (Con Maxímetro) | Tipo 4 | Distribuidora |  | 43015873 | false | false | [5 empty] | No | [24 empty] | 60.0 | 2023-05-10
PW | 3288 | PW-3288 | SPA-IB | 511 | SPA-IB00511 | 2023-11-15 18:09:17 | Tipo 1 (propio on grid) | Activo | Tipo 1 (propio on grid)-Si-No | Si | [13 empty] | 14.49 |  | 14.49 | 14.49 | 14.49 | ES0031500144493003YH0F | IBERDROLA CLIENTES, S.A.U. | EDISTRIBUCIÓN REDES DIGITALES S.L.U. | 684094393 | 500004056470 | Mercado Libre | 1x230 | Monofásico | 14.49 | 14.49 |  |  |  |  | 2.0TD | Modo 2 (Con Maxímetro) | Tipo 5 Con Telegestión | Distribuidora |  | 203008041 | false | false | [5 empty] | No | [24 empty] | 50.0 | 2023-05-10
PW | 6942 | PW-6942 | SPA-TX | 7742 | SPA-TX07742 | 2023-11-15 18:10:54 | Tipo 1 (propio on grid) | Activo | Tipo 1 (propio on grid)-Si-No | Si | [13 empty] | 6.9 |  | 6.9 | 6.9 | 6.9 | ES0031405950281001TE0F | IBERDROLA CLIENTES, S.A.U. | EDISTRIBUCIÓN REDES DIGITALES S.L.U. | 683860410 | 500004047786 | Mercado Libre | 1x230 | Monofásico | 6.9 | 6.9 |  |  |  |  | 2.0TD |  | Tipo 5 Sin Telegestión | Distribuidora |  | 6956772.0 | false | false | [5 empty] | No | [25 empty] | 2023-05-10
PW | 5494 | PW-5494 | SPA-PO | 4043 | SPA-PO04043 | 2023-11-15 18:17:55 | Tipo 1 (propio on grid) | Activo | Tipo 1 (propio on grid)-Si-No | Si | [13 empty] | 13.856 | 0.0 | 13.856 | 13.856 | 13.856 | ES0022000007910270JM1P | IBERDROLA CLIENTES, S.A.U. | UFD DISTRIBUCIÓN ELECTRICIDAD, SA | 686198104 | 1000605639 | Mercado Libre | 3x400 | Trifásico | 13.856 | 13.856 |  |  |  |  | 2.0TD | Modo 2 (Con Maxímetro) | Tipo 5 Sin Telegestión | Distribuidora |  | 46014548 | false | false | [5 empty] | Si | 12.0 | 400.0 |  | 4.8 | [20 empty] | 25.0 | 2023-05-10
PW | 528 | PW-0528 | SPA-BI | 26 | SPA-BI00026 | 2023-11-15 18:13:24 | Tipo 1 (propio on grid) | Activo | Tipo 1 (propio on grid)-Si-No | Si | [13 empty] | 20.78 | 0.0 | 35.1 | 15.1 | 15.1 | ES0021000010018332FN | IBERDROLA CLIENTES, S.A.U. | i-DE REDES ELÉCTRICAS INTELIGENTES, S.A.U | 684109098 | 218425909 | Mercado Libre | 3x400 | Trifásico | 15.1 | 15.1 | 15.1 | 15.1 | 15.1 | 15.1 | 3.0TD | Modo 2 (Con Maxímetro) | Tipo 4 | En Propiedad |  | 88513790 | false | false | [5 empty] | No | [25 empty] | 2023-05-10
PW | 1208 | PW-1208 | SPA-BX | 1420 | SPA-BX01420 | 2023-11-15 18:06:34 | Tipo 1 (propio on grid) | Activo | Tipo 1 (propio on grid)-Si-No | Si | [13 empty] | 6.9 |  | 6.9 | 6.9 | 6.9 | ES0031408355082001SG0F | IBERDROLA CLIENTES, S.A.U. | EDISTRIBUCIÓN REDES DIGITALES S.L.U. | 686174719 | 500004047618 | Mercado Libre | 1x230 | Monofásico | 6.9 | 6.9 |  |  |  |  | 2.0TD |  | Tipo 5 Sin Telegestión | Distribuidora |  | 84124077 | false | false | [5 empty] | No | [24 empty] | 30.0 | 2023-05-10
PW | 579 | PW-0579 | SPA-BI | 430 | SPA-BI00430 | 2023-11-15 18:13:31 | Tipo 1 (propio on grid) | Activo | Tipo 1 (propio on grid)-Si-No | Si | [13 empty] | 14.49 | 0.0 | 14.49 | 14.49 | 14.49 | ES0021000009789295PD | IBERDROLA CLIENTES, S.A.U. | i-DE REDES ELÉCTRICAS INTELIGENTES, S.A.U | 684396804 | 214609390 | Mercado Libre | 1x230 | Monofásico | 14.49 | 14.49 |  |  |  |  | 2.0TD | Modo 2 (Con Maxímetro) | Tipo 5 Con Telegestión | Distribuidora |  | 42195866 | false | false | [5 empty] | No | [25 empty] | 2023-05-10
PW | 5384 | PW-5384 | SPA-OX | 6601 | SPA-OX06601 | 2023-11-15 18:17:35 | Tipo 1 (propio on grid) | Activo | Tipo 1 (propio on grid)-Si-No | Si | [13 empty] | 13.86 | 0.0 | 13.86 | 13.86 | 13.86 | ES0026000000882490BL0F | IBERDROLA CLIENTES, S.A.U. | HIDROCANTÁBRICO DISTRIBUCIÓN ELÉCTRICA S.A.U | 684080771 | 1005795456 | Mercado Libre | 3x400 | Trifásico | 13.86 | 13.86 |  |  |  |  | 2.0TD |  | Tipo 5 Con Telegestión | Distribuidora |  | 42301486 | false | false | [5 empty] | No | [25 empty] | 2023-05-10
PW | 577 | PW-0577 | SPA-BI | 425 | SPA-BI00425 | 2023-10-18 22:03:54 | Tipo 1 (propio on grid) | Activo | Tipo 1 (propio on grid)-Si-No | Si | [13 empty] | 34.64 | 0.0 | 37.321 | 17.321 | 17.321 | ES0021000010496927RT | IBERDROLA CLIENTES, S.A.U. | i-DE REDES ELÉCTRICAS INTELIGENTES, S.A.U | 684130002 | 224756448 | Mercado Libre | 3x400 | Trifásico | 20.785 | 20.785 | 20.785 | 20.785 | 20.785 | 20.785 | 3.0TD | Modo 2 (Con Maxímetro) | Tipo 4 | Distribuidora |  | 21046637 | false | false | [5 empty] | No | [25 empty] | 2023-05-10
PW | 4126 | PW-4126 | SPA-MU | 166 | SPA-MU00166 | 2023-11-15 18:09:55 | Tipo 1 (propio on grid) | Activo | Tipo 1 (propio on grid)-Si-No | Si | [14 empty] | 0.0 | 13.2 |  | 13.2 | ES0021000006251605LH | IBERDROLA CLIENTES, S.A.U. | i-DE REDES ELÉCTRICAS INTELIGENTES, S.A.U | 684112905 | 218508724 | Mercado Libre | 3x380 | Trifásico | 17.321 | 17.321 | 17.321 | 17.321 | 17.321 | 17.321 | 3.0TD | Modo 2 (Con Maxímetro) | Tipo 4 | Distribuidora |  | 41680298 | false | false | [5 empty] | No | [25 empty] | 2023-05-10
PW | 6676 | PW-6676 | SPA-TO | 58 | SPA-TO00058 | 2023-11-15 18:04:29 | Tipo 1 (propio on grid) | Activo | Tipo 1 (propio on grid)-Si-No | Si | [13 empty] | 42.1 | 0.05 | 42.1 | 6.6 | 6.6 | ES0022000008136989AJ1P | IBERDROLA CLIENTES, S.A.U. | UFD DISTRIBUCIÓN ELECTRICIDAD, SA | 686176080 | 1000605617 | Mercado Libre | 3x380 | Trifásico | 6.6 | 6.6 |  |  |  |  | 2.0TD | Modo 2 (Con Maxímetro) | Tipo 5 Sin Telegestión | Distribuidora |  | 36352866 | false | false | [5 empty] | No | [25 empty] | 2023-05-10
PW | 1101 | PW-1101 | SPA-BX | 910 | SPA-BX00910 | 2023-11-15 18:06:14 | Tipo 1 (propio on grid) | Activo | Tipo 1 (propio on grid)-Si-No | Si | [13 empty] | 14.49 |  | 14.49 | 14.49 | 14.49 | ES0031408308267001BD0F | IBERDROLA CLIENTES, S.A.U. | EDISTRIBUCIÓN REDES DIGITALES S.L.U. | 684099380 | 500004048120 | Mercado Libre | 1x230 | Monofásico | 14.49 | 14.49 |  |  |  |  | 2.0TD |  | Tipo 5 Sin Telegestión | Distribuidora |  | 12452067 | false | false | [5 empty] | No | [24 empty] | 63.0 | 2023-05-10
PW | 624 | PW-0624 | SPA-BI | 642 | SPA-BI00642 | 2023-11-15 18:13:43 | Tipo 1 (propio on grid) | Activo | Tipo 1 (propio on grid)-Si-No | Si | [13 empty] | 6.6 | 0.0 | 14.49 | 6.6 | 6.6 | ES0021000009897588RH | IBERDROLA CLIENTES, S.A.U. | i-DE REDES ELÉCTRICAS INTELIGENTES, S.A.U | 684067950 | 224178556 | Mercado Libre | 1x220 | Monofásico | 6.6 | 6.6 |  |  |  |  | 2.0TD | Modo 2 (Con Maxímetro) | Tipo 5 Sin Telegestión | Distribuidora |  | 2000025885 | false | false | [5 empty] | No | [25 empty] | 2023-05-10
PW | 3611 | PW-3611 | SPA-LU | 7308 | SPA-LU07308 | 2023-11-22 19:16:12 | Tipo 1 (propio on grid) | Activo | Tipo 1 (propio on grid)-Si-No | Si | [13 empty] | 13.856 |  | 13.856 | 13.856 | 13.856 | ES0033770506053001XZ | IBERDROLA CLIENTES, S.A.U. |  | 683882260 | 6105604165 | Mercado Libre | 3x400 | Trifásico | 13.856 | 13.856 |  |  |  |  | 2.0TD | Modo 2 (Con Maxímetro) | Tipo 5 Con Telegestión | Distribuidora |  |  | false | false | [5 empty] | Si | 15.0 | 390.0 |  | 5.85 | [21 empty] | 2023-05-10
PW | 5873 | PW-5873 | SPA-SE | 337 | SPA-SE00337 | 2023-11-15 18:24:00 | Tipo 1 (propio on grid) | Activo | Tipo 1 (propio on grid)-Si-No | Si | [13 empty] | 15.0 |  | 15.0 | 13.15 | 13.15 | ES0031104104093001AZ0F | IBERDROLA CLIENTES, S.A.U. | EDISTRIBUCIÓN REDES DIGITALES S.L.U. | 684146253 | 500004056204 | Mercado Libre | 3x400 | Trifásico | 13.15 | 13.15 |  |  |  |  | 2.0TD | Modo 2 (Con Maxímetro) | Tipo 5 Con Telegestión | Distribuidora |  | 400249820 | false | false | [5 empty] | No | [24 empty] | 63.0 | 2023-05-10
PW | 108 | PW-0108 | SPA-AB | 6003 | SPA-AB06003 | 2023-11-15 17:59:35 | Tipo 1 (propio on grid) | Activo | Tipo 1 (propio on grid)-Si-Yes | Si | [13 empty] | 13.856 | 0.0 | 6.928 | 6.928 | 6.928 | ES0021000010318167WL | IBERDROLA CLIENTES, S.A.U. | i-DE REDES ELÉCTRICAS INTELIGENTES, S.A.U | 684138347 | 226733105 | Mercado Libre | 3x400 | Trifásico | 6.928 | 6.928 |  |  |  |  | 2.0TD | Modo 2 (Con Maxímetro) | Tipo 5 Sin Telegestión | Distribuidora |  | 46538103 | false | true | ELECTRO XXI |  |  |  |  | Si | 12.0 | 390.0 |  | 4.68 | [21 empty] | 2023-05-10 |  | En Vigor |  | 2021-03-09
PW | 1263 | PW-1263 | SPA-BX | 1642 | SPA-BX01642 | 2023-11-15 18:06:47 | Tipo 1 (propio on grid) | Activo | Tipo 1 (propio on grid)-Si-No | Si | [13 empty] | 20.785 |  | 20.785 |  | 17.321 | ES0031446470934002KV0F | IBERDROLA CLIENTES, S.A.U. | EDISTRIBUCIÓN REDES DIGITALES S.L.U. | 684115256 | 500004056604 | Mercado Libre | 3x380 | Trifásico | 20.78 | 20.78 | 20.78 | 20.78 | 20.78 | 20.78 | 3.0TD | Modo 2 (Con Maxímetro) | Tipo 4 | Distribuidora |  | 2110183.0 | false | false | [5 empty] | No | [24 empty] | 63.0 | 2023-05-10
PW | 3932 | PW-3932 | SPA-MA | 2762 | SPA-MA02762 | 2023-10-18 22:16:02 | Tipo 2 (cedido propiedad) | Activo | Tipo 2 (cedido propiedad)-Si-No | Si | [38 empty] | false | false | [5 empty] | No | [25 empty] | 2023-05-10
PW | 1998 | PW-1998 | SPA-CS | 8966 | SPA-CS08966 | 2023-11-15 18:07:43 | Tipo 1 (propio on grid) | Activo | Tipo 1 (propio on grid)-Si-No | Si | [13 empty] | 9.2 | 0.0 | 14.49 | 9.2 | 9.2 | ES0021000022508496MA | IBERDROLA CLIENTES, S.A.U. | i-DE REDES ELÉCTRICAS INTELIGENTES, S.A.U | 683896313 | 625450152 | Mercado Libre | 1x230 | Monofásico | 9.2 | 9.2 |  |  |  |  | 2.0TD |  | Tipo 5 Con Telegestión | Distribuidora |  |  | false | false | [5 empty] | No | [25 empty] | 2023-05-10
PW | 2027 | PW-2027 | SPA-CU | 8307 | SPA-CU08307 | 2023-11-15 18:00:17 | Tipo 1 (propio on grid) | Activo | Tipo 1 (propio on grid)-Si-No | Si | [13 empty] | 13.86 | 0.0 | 30.392 | 10.392 | 10.392 | ES0021000020298328GC | IBERDROLA CLIENTES, S.A.U. | i-DE REDES ELÉCTRICAS INTELIGENTES, S.A.U | 683892459 | 526695924 | Mercado Libre | 3x400 | Trifásico | 10.392 | 10.392 |  |  |  |  | 2.0TD | Modo 2 (Con Maxímetro) | Tipo 5 Con Telegestión | Distribuidora |  | 146217557 | false | false | [5 empty] | No | [25 empty] | 2023-05-10
PW | 6679 | PW-6679 | SPA-TO | 65 | SPA-TO00065 | 2023-11-15 18:04:30 | Tipo 1 (propio on grid) | Activo | Tipo 1 (propio on grid)-Si-No | Si | [13 empty] | 14.0 | 0.0 | 26.92 | 6.92 | 6.92 | ES0021000012953943SH | IBERDROLA CLIENTES, S.A.U. | i-DE REDES ELÉCTRICAS INTELIGENTES, S.A.U | 684077103 | 260602747 | Mercado Libre | 3x400 | Trifásico | 6.92 | 6.92 |  |  |  |  | 2.0TD | Modo 2 (Con Maxímetro) | Tipo 5 Con Telegestión | Distribuidora |  | 40531221 | false | false | [5 empty] | No | [25 empty] | 2023-05-10
PW | 909 | PW-0909 | SPA-BX | 324 | SPA-BX00324 | 2023-11-15 18:05:42 | Tipo 1 (propio on grid) | Activo | Tipo 1 (propio on grid)-Si-No | Si | [15 empty] | 14.49 |  | 14.49 | ES0031405978692002TC0F | IBERDROLA CLIENTES, S.A.U. | EDISTRIBUCIÓN REDES DIGITALES S.L.U. | 683831379 | 500004047116 | Mercado Libre | 3x400 | Trifásico | 17.927 | 17.927 | 17.927 | 17.927 | 17.927 | 17.927 | 3.0TD | Modo 2 (Con Maxímetro) | Tipo 4 | Distribuidora |  | 700706341 | false | false | [5 empty] | No | [24 empty] | 50.0 | 2023-05-10
PW | 2592 | PW-2592 | SPA-GI | 8519 | SPA-GI08519 | 2023-10-18 21:56:43 | Tipo 1 (propio on grid) | Activo | Tipo 1 (propio on grid)-Si-No | Si | [13 empty] | 20.785 |  | 20.785 | 20.785 | 20.785 | ES0031406112361004XZ0F | IBERDROLA CLIENTES, S.A.U. | EDISTRIBUCIÓN REDES DIGITALES S.L.U. | 684107740 | 500004049456 | Mercado Libre | 3x380 | Trifásico | 20.785 | 20.785 | 20.785 | 20.785 | 20.785 | 20.785 | 3.0TD | Modo 2 (Con Maxímetro) | Tipo 4 | Distribuidora |  | 68530353 | false | false | [5 empty] | No | [25 empty] | 2023-05-10
PW | 1428 | PW-1428 | SPA-BX | 4080 | SPA-BX04080 | 2023-11-15 18:07:16 | Tipo 1 (propio on grid) | Activo | Tipo 1 (propio on grid)-Si-No | Si | [18 empty] | ES0031405548348005FF | IBERDROLA CLIENTES, S.A.U. | EDISTRIBUCIÓN REDES DIGITALES S.L.U. | 752657483 | 500007130125 | Mercado Libre | 1x230 | Monofásico | 8.05 | 8.05 |  |  |  |  | 2.0TD | Modo 2 (Con Maxímetro) | Tipo 5 Con Telegestión | Distribuidora |  |  | false | false | [5 empty] | No | [25 empty] | 2023-05-10
PW | 5385 | PW-5385 | SPA-OX | 6602 | SPA-OX06602 | 2023-11-15 18:17:35 | Tipo 1 (propio on grid) | Activo | Tipo 1 (propio on grid)-Si-No | Si | [13 empty] | 17.32 | 0.0 | 17.32 | 13.86 | 13.86 | ES0026000000882970DQ0F | IBERDROLA CLIENTES, S.A.U. | HIDROCANTÁBRICO DISTRIBUCIÓN ELÉCTRICA S.A.U | 683868652 | 1005795387 | Mercado Libre | 3x400 | Trifásico | 13.86 | 13.86 |  |  |  |  | 2.0TD |  | Tipo 5 Con Telegestión | Distribuidora |  | 50505453 | false | false | [5 empty] | No | [25 empty] | 2023-05-10
PW | 7594 | PW-7594 | SPA-VX | 4142 | SPA-VX04142 | 2023-11-15 18:12:25 | Tipo 1 (propio on grid) | Activo | Tipo 1 (propio on grid)-Si-No | Si | [13 empty] | 5.75 | 0.0 | 14.49 | 5.75 | 5.75 | ES0021000021546692RJ | IBERDROLA CLIENTES, S.A.U. | i-DE REDES ELÉCTRICAS INTELIGENTES, S.A.U | 683848355 | 593848731 | Mercado Libre | 1x230 | Monofásico | 5.75 | 5.75 |  |  |  |  | 2.0TD |  | Tipo 5 Con Telegestión | Distribuidora |  |  | false | false | [5 empty] | No | [25 empty] | 2023-05-10
PW | 6506 | PW-6506 | SPA-TE | 9971 | SPA-TE09971 | 2023-11-15 18:10:29 | Tipo 1 (propio on grid) | Activo | Tipo 1 (propio on grid)-Si-No | Si | [13 empty] | 22.0 |  | 22.0 | 6.9 | 6.9 | ES0031300559879001PS0F | IBERDROLA CLIENTES, S.A.U. | EDISTRIBUCIÓN REDES DIGITALES S.L.U. | 683863850 | 500004045557 | Mercado Libre | 1x230 | Monofásico | 6.9 | 6.9 |  |  |  |  | 2.0TD |  | Tipo 5 Con Telegestión | Distribuidora |  | 302080584 | false | false | [5 empty] | No | [24 empty] | 0.0 | 2023-05-10
PW | 5806 | PW-5806 | SPA-SE | 61 | SPA-SE00061 | 2023-11-15 18:23:44 | Tipo 1 (propio on grid) | Activo | Tipo 1 (propio on grid)-Si-No | Si | [13 empty] | 17.32 |  | 17.32 | 17.32 | 17.32 | ES0031102269450023EZ0F | IBERDROLA CLIENTES, S.A.U. | EDISTRIBUCIÓN REDES DIGITALES S.L.U. | 686193076 | 500004047851 | Mercado Libre | 3x400 | Trifásico | 17.32 | 17.32 | 17.32 | 17.32 | 17.32 | 17.32 | 3.0TD | Modo 2 (Con Maxímetro) | Tipo 4 | Distribuidora |  | 235365.0 | false | false | [5 empty] | No | [24 empty] | 63.0 | 2023-05-10
PW | 4224 | PW-4224 | SPA-MX | 2 | SPA-MX00002 | 2023-11-15 18:01:23 | Tipo 1 (propio on grid) | Activo | Tipo 1 (propio on grid)-Si-No | Si | [13 empty] | 15.5 | 0.0 | 35.001 | 15.001 | 15.001 | ES0021000004919921BB | IBERDROLA CLIENTES, S.A.U. | i-DE REDES ELÉCTRICAS INTELIGENTES, S.A.U | 684092402 | 213164553 | Mercado Libre | 3x380 | Trifásico | 13.2 | 13.2 |  |  |  |  | 2.0TD | Modo 2 (Con Maxímetro) | Tipo 5 Con Telegestión | Distribuidora |  | 166065248 | false | false | [5 empty] | No | [25 empty] | 2023-05-10
PW | 5672 | PW-5672 | SPA-PX | 7885 | SPA-PX07885 | 2023-11-15 18:18:33 | Tipo 1 (propio on grid) | Activo | Tipo 1 (propio on grid)-Si-No | Si | [13 empty] | 6.6 | 0.0 | 6.6 | 6.6 | 6.6 | ES0021000010424911CC | IBERDROLA CLIENTES, S.A.U. | i-DE REDES ELÉCTRICAS INTELIGENTES, S.A.U | 684132527 | 224151009 | Mercado Libre | 1x220 | Monofásico | 6.6 | 6.6 |  |  |  |  | 2.0TD | Modo 2 (Con Maxímetro) | Tipo 5 Con Telegestión | Distribuidora |  | 99333888 | false | false | [5 empty] | Si | 9.0 | 400.0 |  | 3.6 | [21 empty] | 2023-05-10
PW | 1490 | PW-1490 | SPA-BX | 6190 | SPA-BX06190 | 2023-10-18 21:55:55 | Tipo 2 (cedido propiedad) | Activo | Tipo 2 (cedido propiedad)-Si-No | Si | [38 empty] | false | false | [5 empty] | No | [25 empty] | 2023-05-10
PW | 4867 | PW-4867 | SPA-MX | 5132 | SPA-MX05132 | 2023-11-15 18:03:41 | Tipo 1 (propio on grid) | Activo | Tipo 1 (propio on grid)-Si-No | Si | [13 empty] | 6.9 | 0.0 | 6.9 | 6.6 | 6.6 | ES0022000007929096AV1P | IBERDROLA CLIENTES, S.A.U. | UFD DISTRIBUCIÓN ELECTRICIDAD, SA | 683844143 | 1000613267 | Mercado Libre | 1x220 | Monofásico | 6.6 | 6.6 |  |  |  |  | 2.0TD |  | Tipo 5 Sin Telegestión | Distribuidora |  | 6836139.0 | false | false | [5 empty] | No | [25 empty] | 2023-05-10
PW | 792 | PW-0792 | SPA-BU | 4316 | SPA-BU04316 | 2023-12-20 19:22:13 | Tipo 1 (propio on grid) | Activo | Tipo 1 (propio on grid)-Si-No | Si | [13 empty] | 8.8 | 0.0 | 14.49 | 6.6 | 6.6 | ES0021000010470676DS | IBERDROLA CLIENTES, S.A.U. | i-DE REDES ELÉCTRICAS INTELIGENTES, S.A.U | 684080138 | 224895205 | Mercado Libre | 1x220 | Monofásico | 9.2 | 9.2 |  |  |  |  | 2.0TD | Modo 2 (Con Maxímetro) | Tipo 5 Con Telegestión | Distribuidora |  | 5298086.0 | false | false | [5 empty] | No | [25 empty] | 2023-05-10
PW | 4577 | PW-4577 | SPA-MX | 1035 | SPA-MX01035 | 2023-10-18 21:49:03 | Tipo 2 (cedido propiedad) | Activo | Tipo 2 (cedido propiedad)-Si-No | Si | [38 empty] | false | false | [5 empty] | No | [25 empty] | 2023-05-10
PW | 7123 | PW-7123 | SPA-VA | 2413 | SPA-VA02413 | 2023-11-15 18:20:30 | Tipo 1 (propio on grid) | Activo | Tipo 1 (propio on grid)-Si-No | Si | [13 empty] | 13.85 | 0.0 | 13.85 | 13.85 | 13.85 | ES0118000000030109XH | IBERDROLA CLIENTES, S.A.U. | ANSELMO LEON-DISTRIBUCION SL | 684074310 | 437578550 | Mercado Libre | 3x400 | Trifásico | 13.85 | 13.85 |  |  |  |  | 2.0TD | Modo 2 (Con Maxímetro) | Tipo 5 Con Telegestión | Distribuidora |  | 41661896 | false | false | [5 empty] | No | [25 empty] | 2023-05-10
PW | 6292 | PW-6292 | SPA-SS | 5831 | SPA-SS05831 | 2023-11-15 18:19:47 | Tipo 1 (propio on grid) | Activo | Tipo 1 (propio on grid)-Si-No | Si | [13 empty] | 34.64 | 0.0 | 33.856 | 13.856 | 13.856 | ES0021000013559235CL | IBERDROLA CLIENTES, S.A.U. | i-DE REDES ELÉCTRICAS INTELIGENTES, S.A.U | 684112619 | 265380224 | Mercado Libre | 3x400 | Trifásico | 13.856 | 13.856 |  |  |  |  | 2.0TD | Modo 2 (Con Maxímetro) | Tipo 5 Con Telegestión | Distribuidora |  | 45148842 | false | false | [5 empty] | No | [25 empty] | 2023-05-10
PW | 2909 | PW-2909 | SPA-HU | 7159 | SPA-HU07159 | 2023-11-15 18:08:20 | Tipo 1 (propio on grid) | Activo | Tipo 1 (propio on grid)-Si-No | Si | [13 empty] | 14.49 |  | 14.49 | 14.49 | 14.49 | ES0031300543143001FB0F | IBERDROLA CLIENTES, S.A.U. | EDISTRIBUCIÓN REDES DIGITALES S.L.U. | 686166668 | 500004054552 | Mercado Libre | 1x230 | Monofásico | 14.49 | 14.49 |  |  |  |  | 2.0TD | Modo 2 (Con Maxímetro) | Tipo 5 Con Telegestión | Distribuidora |  | 301875421 | false | false | [5 empty] | No | [25 empty] | 2023-05-10
PW | 7305 | PW-7305 | SPA-VX | 133 | SPA-VX00133 | 2023-11-15 18:11:26 | Tipo 1 (propio on grid) | Activo | Tipo 1 (propio on grid)-Si-No | Si | [13 empty] | 9.2 | 0.0 | 14.49 |  | 6.6 | ES0021000010914488PL | IBERDROLA CLIENTES, S.A.U. | i-DE REDES ELÉCTRICAS INTELIGENTES, S.A.U | 684377214 | 230031572 | Mercado Libre | 1x220 | Monofásico | 9.2 | 9.2 |  |  |  |  | 2.0TD | Modo 2 (Con Maxímetro) | Tipo 5 Con Telegestión | Distribuidora |  | 87006430 | false | false | [5 empty] | No | [25 empty] | 2023-05-10
PW | 7345 | PW-7345 | SPA-VX | 308 | SPA-VX00308 | 2023-11-15 18:11:33 | Tipo 1 (propio on grid) | Activo | Tipo 1 (propio on grid)-Si-No | Si | [14 empty] | 0.0 | 33.856 |  | 13.856 | ES0021000012134308YB | IBERDROLA CLIENTES, S.A.U. | i-DE REDES ELÉCTRICAS INTELIGENTES, S.A.U | 684135220 | 247370769 | Mercado Libre | 3x400 | Trifásico | 17.321 | 17.321 | 17.321 | 17.321 | 17.321 | 17.321 | 3.0TD | Modo 2 (Con Maxímetro) | Tipo 4 | Distribuidora |  | 156056501 | false | false | [5 empty] | No | [25 empty] | 2023-05-10
PW | 5376 | PW-5376 | SPA-OX | 6204 | SPA-OX06204 | 2023-11-15 18:17:33 | Tipo 1 (propio on grid) | Activo | Tipo 1 (propio on grid)-Si-No | Si | [13 empty] | 26.4 | 0.0 | 26.4 | 13.86 | 13.86 | ES0026000000884422AL0F | IBERDROLA CLIENTES, S.A.U. | HIDROCANTÁBRICO DISTRIBUCIÓN ELÉCTRICA S.A.U | 687094252 | 1005796109 | Mercado Libre | 3x380 | Trifásico | 13.86 | 13.86 |  |  |  |  | 2.0TD | Modo 2 (Con Maxímetro) | Tipo 5 Sin Telegestión | Distribuidora |  | 80000118 | false | false | [5 empty] | No | [25 empty] | 2023-05-10
PW | 3725 | PW-3725 | SPA-LX | 145 | SPA-LX00145 | 2023-11-15 18:09:24 | Tipo 1 (propio on grid) | Activo | Tipo 1 (propio on grid)-Si-No | Si | [13 empty] | 6.9 |  | 6.9 | 6.9 | 6.9 | ES0031408367049001JN0F | IBERDROLA CLIENTES, S.A.U. | EDISTRIBUCIÓN REDES DIGITALES S.L.U. | 686173399 | 500004057369 | Mercado Libre | 1x230 | Monofásico | 6.9 | 6.9 |  |  |  |  | 2.0TD |  | Tipo 5 Con Telegestión | Distribuidora |  | 187440.0 | false | false | [5 empty] | No | [25 empty] | 2023-05-10
PW | 2271 | PW-2271 | SPA-CX | 1752 | SPA-CX01752 | 2023-12-12 13:21:53 | Tipo 1 (propio on grid) | Activo | Tipo 1 (propio on grid)-Si-No | Si | [13 empty] | 9.2 | 0.0 | 9.2 | 9.2 | 9.2 | ES0022000008052077ZV1P | IBERDROLA CLIENTES, S.A.U. | UFD DISTRIBUCIÓN ELECTRICIDAD, SA | 686205443 | 1000608547 | Mercado Libre | 1x230 | Monofásico | 9.2 | 9.2 |  |  |  |  | 2.0TD |  | Tipo 5 Sin Telegestión | Distribuidora |  | 141409304 | false | false | [5 empty] | Si | 10.0 | 390.0 |  | 3.9 | [20 empty] | 32.0 | 2023-05-10
PW | 6305 | PW-6305 | SPA-SX | 105 | SPA-SX00105 | 2023-12-21 13:21:07 | Tipo 1 (propio on grid) | Activo | Tipo 1 (propio on grid)-Si-No | Si | [15 empty] | 16.455 |  | 16.45 | ES0027700034783045VY0F | IBERDROLA CLIENTES, S.A.U. | VIESGO DISTRIBUCIÓN ELECTRICA, S.L |  |  | Mercado Libre | 3x380 | Trifásico | 20.785 | 20.785 | 20.785 | 20.785 | 20.785 | 20.785 | 3.0TD | Modo 2 (Con Maxímetro) | Tipo 4 | Distribuidora |  |  | false | false | [5 empty] | No | [24 empty] | 32.0 | 2023-05-10
PW | 6681 | PW-6681 | SPA-TO | 72 | SPA-TO00072 | 2023-11-15 18:04:31 | Tipo 1 (propio on grid) | Activo | Tipo 1 (propio on grid)-Si-Yes | Si | [13 empty] | 13.856 | 20.0 | 13.856 | 13.86 | 13.856 | ES0022000008049396JG1P | IBERDROLA CLIENTES, S.A.U. | UFD DISTRIBUCIÓN ELECTRICIDAD, SA | 684388030 | 104220010702 | Mercado Libre | 3x15000 | Alta Tensión | 13.856 | 13.856 | 13.856 | 13.856 | 13.856 | 13.856 | 6.1TD | Modo 2 (Con Maxímetro) | Tipo 5 Con Telegestión | Distribuidora |  | 698185.0 | false | true | MONTAJES Y MANTENIMIENTOS ELECTRICOS 2010 SL |  | 2011-08-01 |  | 2011-10-17 | No | [24 empty] | 50.0 | 2023-05-10 |  | En Vigor |  | 2019-05-16
PW | 2754 | PW-2754 | SPA-GR | 6063 | SPA-GR06063 | 2023-11-15 18:22:08 | Tipo 1 (propio on grid) | Activo | Tipo 1 (propio on grid)-Si-No | Si | [13 empty] | 5.75 |  | 5.75 | 5.75 | 5.75 | ES0031104988424001PN0F | IBERDROLA CLIENTES, S.A.U. | EDISTRIBUCIÓN REDES DIGITALES S.L.U. | 686179456 | 500004048371 | Mercado Libre | 1x220 | Monofásico | 5.75 | 5.75 |  |  |  |  | 2.0TD |  | Tipo 5 Sin Telegestión | Distribuidora |  | 97102.0 | false | false | [5 empty] | No | [24 empty] | 63.0 | 2023-05-10
PW | 1483 | PW-1483 | SPA-BX | 6117 | SPA-BX06117 | 2023-10-18 21:55:54 | Tipo 2 (cedido propiedad) | Activo | Tipo 2 (cedido propiedad)-Si-No | Si | [38 empty] | false | false | [5 empty] | No | [25 empty] | 2023-05-10
PW | 1143 | PW-1143 | SPA-BX | 993 | SPA-BX00993 | 2023-11-15 18:06:24 | Tipo 1 (propio on grid) | Activo | Tipo 1 (propio on grid)-Si-No | Si | [13 empty] | 14.49 |  | 14.49 | 14.5 | 14.49 | ES0031405950623001NN0F | IBERDROLA CLIENTES, S.A.U. | EDISTRIBUCIÓN REDES DIGITALES S.L.U. | 686169384 | 500004054417 | Mercado Libre | 1x230 | Monofásico | 14.49 | 14.49 |  |  |  |  | 2.0TD | Modo 2 (Con Maxímetro) | Tipo 5 Con Telegestión | Distribuidora |  | 800454558 | false | false | [5 empty] | No | [25 empty] | 2023-05-10
PW | 7318 | PW-7318 | SPA-VX | 153 | SPA-VX00153 | 2023-11-15 18:11:28 | Tipo 1 (propio on grid) | Activo | Tipo 1 (propio on grid)-Si-No | Si | [13 empty] | 14.49 | 0.0 | 14.49 | 14.49 | 14.49 | ES0021000010684318YX | IBERDROLA CLIENTES, S.A.U. | i-DE REDES ELÉCTRICAS INTELIGENTES, S.A.U | 684082809 | 226640346 | Mercado Libre | 1x220 | Monofásico | 14.49 | 14.49 |  |  |  |  | 2.0TD | Modo 2 (Con Maxímetro) | Tipo 5 Con Telegestión | Distribuidora |  | 44891232 | false | false | [5 empty] | No | [25 empty] | 2023-05-10
PW | 1846 | PW-1846 | SPA-CR | 3309 | SPA-CR03309 | 2023-11-15 18:00:08 | Tipo 1 (propio on grid) | Activo | Tipo 1 (propio on grid)-Si-No | Si | [13 empty] | 17.321 | 0.0 | 17.321 | 17.32 | 17.32 | ES0022000007949936NL1P | IBERDROLA CLIENTES, S.A.U. | UFD DISTRIBUCIÓN ELECTRICIDAD, SA | 684084739 | 1000603482 | Mercado Libre | 3x400 | Trifásico | 17.32 | 17.32 | 17.32 | 17.32 | 17.32 | 17.32 | 3.0TD | Modo 2 (Con Maxímetro) | Tipo 4 | Distribuidora |  | 42307580 | false | false | [5 empty] | No | [25 empty] | 2023-05-10
PW | 6488 | PW-6488 | SPA-TE | 160 | SPA-TE00160 | 2023-11-15 18:10:26 | Tipo 1 (propio on grid) | Activo | Tipo 1 (propio on grid)-Si-No | Si | [13 empty] | 5.75 |  | 5.75 | 3.45 | 3.45 | ES0031300725687001RA | IBERDROLA CLIENTES, S.A.U. | EDISTRIBUCIÓN REDES DIGITALES S.L.U. | 683874482 | 500004048274 | Mercado Libre | 1x230 | Monofásico | 3.45 | 3.45 |  |  |  |  | 2.0TD |  | Tipo 5 Sin Telegestión | Distribuidora |  | 101727815 | false | false | [5 empty] | No | [25 empty] | 2023-05-10
PW | 4238 | PW-4238 | SPA-MX | 34 | SPA-MX00034 | 2023-11-15 18:01:27 | Tipo 1 (propio on grid) | Activo | Tipo 1 (propio on grid)-Si-No | Si | [13 empty] | 17.0 | 0.0 | 17.0 | 17.0 | 17.0 | ES0022000007839328XH1P | IBERDROLA CLIENTES, S.A.U. | UFD DISTRIBUCIÓN ELECTRICIDAD, SA | 684112802 | 1000609562 | Mercado Libre | 3x400 | Trifásico | 13.2 | 13.2 |  |  |  |  | 2.0TD | Modo 2 (Con Maxímetro) | Tipo 5 Con Telegestión | Distribuidora |  | 36332680 | false | false | [5 empty] | No | [25 empty] | 2023-05-10
PW | 6051 | PW-6051 | SPA-SE | 9123 | SPA-SE09123 | 2023-10-18 22:17:51 | Tipo 2 (cedido propiedad) | Activo | Tipo 2 (cedido propiedad)-Si-No | Si | [38 empty] | false | false | [5 empty] | No | [25 empty] | 2023-05-10
PW | 2546 | PW-2546 | SPA-GC | 9029 | SPA-GC09029 | 2023-11-15 18:01:05 | Tipo 1 (propio on grid) | Activo | Tipo 1 (propio on grid)-Si-No | Si | [13 empty] | 4.6 |  | 4.6 | 3.52 | 3.52 | ES0031601041211001GH0F | IBERDROLA CLIENTES, S.A.U. | EDISTRIBUCIÓN REDES DIGITALES S.L.U. | 683887105 | 500004047956 | Mercado Libre | 3x400 | Trifásico | 3.52 | 3.52 |  |  |  |  | 2.0TD |  | Tipo 5 Sin Telegestión | Distribuidora |  | 204839297 | false | false | [5 empty] | No | [25 empty] | 2023-05-10
PW | 3017 | PW-3017 | SPA-HX | 9657 | SPA-HX09657 | 2023-11-15 18:22:25 | Tipo 1 (propio on grid) | Activo | Tipo 1 (propio on grid)-Si-No | Si | [13 empty] | 9.2 |  | 9.2 | 9.2 | 9.2 | ES0031102802253001EB0F | IBERDROLA CLIENTES, S.A.U. | EDISTRIBUCIÓN REDES DIGITALES S.L.U. | 683875425 | 500004049155 | Mercado Libre | 1x230 | Monofásico | 8.8 | 8.8 |  |  |  |  | 2.0TD |  | Tipo 5 Con Telegestión | Distribuidora |  | 300656953 | false | false | [5 empty] | No | [24 empty] | 0.0 | 2023-05-10
PW | 6053 | PW-6053 | SPA-SE | 9171 | SPA-SE09171 | 2023-11-15 18:24:37 | Tipo 1 (propio on grid) | Activo | Tipo 1 (propio on grid)-Si-No | Si | [13 empty] | 9.2 |  | 9.2 | 5.75 | 5.75 | ES0031102386975057BQ | IBERDROLA CLIENTES, S.A.U. | EDISTRIBUCIÓN REDES DIGITALES S.L.U. | 686207580 | 500004048909 | Mercado Libre | 1x230 | Monofásico | 9.2 | 9.2 |  |  |  |  | 2.0TD |  | Tipo 5 Con Telegestión | Distribuidora |  |  | false | false | [5 empty] | No | [25 empty] | 2023-05-10
PW | 2079 | PW-2079 | SPA-CU | 8512 | SPA-CU08512 | 2023-11-15 18:00:27 | Tipo 1 (propio on grid) | Activo | Tipo 1 (propio on grid)-Si-No | Si | [13 empty] | 8.05 | 0.0 | 14.49 | 8.05 | 8.05 | ES0021000010328986JM | IBERDROLA CLIENTES, S.A.U. | i-DE REDES ELÉCTRICAS INTELIGENTES, S.A.U | 684203583 | 221258759 | Mercado Libre | 1x220 | Monofásico | 8.05 | 8.05 |  |  |  |  | 2.0TD | Modo 2 (Con Maxímetro) | Tipo 5 Con Telegestión | Distribuidora |  | 6834320.0 | false | false | [5 empty] | No | [25 empty] | 2023-05-10
PW | 708 | PW-0708 | SPA-BU | 4139 | SPA-BU04139 | 2023-11-15 18:13:57 | Tipo 1 (propio on grid) | Activo | Tipo 1 (propio on grid)-Si-No | Si | [13 empty] | 7.7 | 0.0 | 14.49 | 6.6 | 6.6 | ES0021000010247580SL | IBERDROLA CLIENTES, S.A.U. | i-DE REDES ELÉCTRICAS INTELIGENTES, S.A.U | 684399556 | 221089731 | Mercado Libre | 1x220 | Monofásico | 6.6 | 6.6 |  |  |  |  | 2.0TD | Modo 2 (Con Maxímetro) | Tipo 5 Sin Telegestión | Distribuidora |  | 70501648 | false | false | [5 empty] | No | [25 empty] | 2023-05-10
PW | 2096 | PW-2096 | SPA-CU | 8566 | SPA-CU08566 | 2023-11-15 18:00:30 | Tipo 1 (propio on grid) | Activo | Tipo 1 (propio on grid)-Si-No | Si | [13 empty] | 22.16 | 0.0 | 33.856 | 13.856 | 13.856 | ES0021000012268227XR | IBERDROLA CLIENTES, S.A.U. | i-DE REDES ELÉCTRICAS INTELIGENTES, S.A.U | 684115001 | 256057114 | Mercado Libre | 3x400 | Trifásico | 13.856 | 13.856 |  |  |  |  | 2.0TD | Modo 2 (Con Maxímetro) | Tipo 5 Sin Telegestión | Distribuidora |  | 60144296 | false | false | [5 empty] | No | [25 empty] | 2023-05-10
PW | 6801 | PW-6801 | SPA-TO | 2108 | SPA-TO02108 | 2023-10-18 21:52:15 | Tipo 2 (cedido propiedad) | Activo | Tipo 2 (cedido propiedad)-Si-No | Si | [38 empty] | false | false | [5 empty] | No | [25 empty] | 2023-05-10
PW | 1465 | PW-1465 | SPA-BX | 6062 | SPA-BX06062 | 2023-10-18 22:18:03 | Tipo 2 (cedido propiedad) | Activo | Tipo 2 (cedido propiedad)-Si-No | Si | [38 empty] | false | false | [5 empty] | No | [25 empty] | 2023-05-10
PW | 1150 | PW-1150 | SPA-BX | 1002 | SPA-BX01002 | 2023-11-15 18:06:26 | Tipo 1 (propio on grid) | Activo | Tipo 1 (propio on grid)-Si-No | Si | [13 empty] | 20.785 |  | 20.785 |  | 15.001 | ES0031405958740001JJ0F | IBERDROLA CLIENTES, S.A.U. | EDISTRIBUCIÓN REDES DIGITALES S.L.U. | 684203819 | 500004055574 | Mercado Libre | 3x380 | Trifásico | 17.321 | 17.321 | 17.321 | 17.321 | 17.321 | 17.321 | 3.0TD | Modo 2 (Con Maxímetro) | Tipo 4 | Distribuidora |  | 50954313 | false | false | [5 empty] | Si | 15.0 | 390.0 |  | 5.85 | [20 empty] | 63.0 | 2023-05-10
PW | 16074 | PW-16074 | SPA-VI | 8633 | SPA-VI08633 | 2023-11-15 18:20:39 | Tipo 1 (propio on grid) | Baja | Tipo 1 (propio on grid)-Si-No | Si | [13 empty] | 14.49 | 0.0 | 14.49 | 14.49 | 14.49 | ES0021000000029706MX | IBERDROLA CLIENTES, S.A.U. | i-DE REDES ELÉCTRICAS INTELIGENTES, S.A.U | 684138657 | 216342820 | Mercado Libre | 1x220 | Monofásico | 14.49 | 14.49 |  |  |  |  | 2.0TD | Modo 2 (Con Maxímetro) | Tipo 5 Con Telegestión | Distribuidora |  | 175073691 | false | false | [5 empty] | No | [25 empty] | 2023-10-18
PW | 1815 | PW-1815 | SPA-CR | 3108 | SPA-CR03108 | 2023-11-15 18:00:01 | Tipo 1 (propio on grid) | Activo | Tipo 1 (propio on grid)-Si-Yes | Si | [13 empty] | 9.2 | 20.0 | 9.2 | 9.2 | 9.2 | ES0022000007996984BD1P | IBERDROLA CLIENTES, S.A.U. | UFD DISTRIBUCIÓN ELECTRICIDAD, SA | 684387128 | 104220010826 | Mercado Libre | 3x15000 | Alta Tensión | 9.2 | 9.2 | 9.2 | 9.2 | 9.2 | 9.2 | 6.1TD | Modo 2 (Con Maxímetro) | Tipo 5 Con Telegestión | Distribuidora |  | 699301.0 | false | true | MONTAJES Y MANTENIMIENTOS ELECTRICOS 2010 SL |  | 2011-08-01 |  |  | Si | 10.0 | 390.0 |  | 3.9 | [20 empty] | 32.0 | 2023-05-10 |  | En Vigor |  | 2021-07-26
PW | 1694 | PW-1694 | SPA-CO | 7124 | SPA-CO07124 | 2023-12-12 13:18:58 | Tipo 1 (propio on grid) | Activo | Tipo 1 (propio on grid)-Si-No | Si | [18 empty] | ES0364000000002371NL | IBERDROLA CLIENTES, S.A.U. | VARGAS Y COMPAÑIA ELECTRO HARINERA SAN RAMON S.A. | 683892400 | 100002371 | Mercado Libre | 1x220 | Monofásico | 6.9 | 6.9 |  |  |  |  | 2.0TD |  | Tipo 5 Sin Telegestión | Distribuidora |  | 46087994 | false | false | [5 empty] | Si | 10.0 | 390.0 |  | 3.9 | [21 empty] | 2023-05-10
PW | 6941 | PW-6941 | SPA-TX | 7737 | SPA-TX07737 | 2023-11-15 18:10:54 | Tipo 1 (propio on grid) | Activo | Tipo 1 (propio on grid)-Si-No | Si | [13 empty] | 6.9 |  | 6.9 | 6.9 | 6.9 | ES0031405954504001TS0F | IBERDROLA CLIENTES, S.A.U. | EDISTRIBUCIÓN REDES DIGITALES S.L.U. | 683859262 | 500004049270 | Mercado Libre | 1x230 | Monofásico | 6.9 | 6.9 |  |  |  |  | 2.0TD |  | Tipo 5 Sin Telegestión | Distribuidora |  | 99013105 | false | false | [5 empty] | No | [25 empty] | 2023-05-10
PW | 472 | PW-0472 | SPA-BA | 321 | SPA-BA00321 | 2024-01-05 11:00:50 | Tipo 1 (propio on grid) | Activo | Tipo 1 (propio on grid)-Si-Yes | Si | [14 empty] | 49.88 | 24.249 |  | 24.249 | ES0021000010231838KD | IBERDROLA CLIENTES, S.A.U. | i-DE REDES ELÉCTRICAS INTELIGENTES, S.A.U |  |  | Mercado Libre | 3x15000 | Alta Tensión | 27.713 | 27.713 | 27.713 | 27.713 | 27.713 | 27.713 | 6.1TD | Modo 2 (Con Maxímetro) | Tipo 4 | Distribuidora |  | 45227861 | false | true | MEINS CONSULTING, S.L. | BA0321 | 2011-09-29 |  |  | No | [25 empty] | 2023-05-10 |  | En Vigor |  | 2020-08-04
PW | 5856 | PW-5856 | SPA-SE | 276 | SPA-SE00276 | 2023-11-15 18:23:56 | Tipo 1 (propio on grid) | Activo | Tipo 1 (propio on grid)-Si-No | Si | [13 empty] | 15.0 |  | 15.0 | 13.15 | 13.15 | ES0031102225297011KX0F | IBERDROLA CLIENTES, S.A.U. | EDISTRIBUCIÓN REDES DIGITALES S.L.U. | 684146101 | 500004048937 | Mercado Libre | 3x380 | Trifásico | 13.15 | 13.15 |  |  |  |  | 2.0TD | Modo 2 (Con Maxímetro) | Tipo 5 Sin Telegestión | Distribuidora |  | 50511277 | false | false | [5 empty] | No | [24 empty] | 63.0 | 2023-05-10
PW | 1794 | PW-1794 | SPA-CR | 3074 | SPA-CR03074 | 2023-11-15 17:59:56 | Tipo 1 (propio on grid) | Activo | Tipo 1 (propio on grid)-Si-No | Si | [13 empty] | 6.9 | 0.0 | 6.9 | 6.6 | 6.6 | ES0022000007986305FW1P | IBERDROLA CLIENTES, S.A.U. | UFD DISTRIBUCIÓN ELECTRICIDAD, SA | 684205567 | 1000603856 | Mercado Libre | 1x220 | Monofásico | 6.6 | 6.6 |  |  |  |  | 2.0TD |  | Tipo 5 Sin Telegestión | Distribuidora |  | 6860441.0 | false | false | [5 empty] | Si | 12.0 | 390.0 |  | 4.68 | [20 empty] | 32.0 | 2023-05-10
PW | 7491 | PW-7491 | SPA-VX | 1201 | SPA-VX01201 | 2023-11-15 18:12:02 | Tipo 1 (propio on grid) | Activo | Tipo 1 (propio on grid)-Si-No | Si | [13 empty] | 13.85 | 0.0 | 33.85 | 13.85 | 13.85 | ES0021000007643141PP | IBERDROLA CLIENTES, S.A.U. | i-DE REDES ELÉCTRICAS INTELIGENTES, S.A.U | 684097497 | 216493110 | Mercado Libre | 3x400 | Trifásico | 13.85 | 13.85 |  |  |  |  | 2.0TD | Modo 2 (Con Maxímetro) | Tipo 5 Con Telegestión | Distribuidora |  | 166042021 | false | false | [5 empty] | No | [25 empty] | 2023-05-10
PW | 5925 | PW-5925 | SPA-SE | 509 | SPA-SE00509 | 2023-11-15 18:24:11 | Tipo 1 (propio on grid) | Activo | Tipo 1 (propio on grid)-Si-No | Si | [18 empty] | ES0031104842234002VZ | IBERDROLA CLIENTES, S.A.U. | EDISTRIBUCIÓN REDES DIGITALES S.L.U. |  |  | Mercado Libre | 3x400 | Trifásico | 17.32 | 17.32 | 17.32 | 17.32 | 17.32 | 17.32 | 3.0TD | Modo 2 (Con Maxímetro) | Tipo 4 | Distribuidora |  |  | false | false | [5 empty] | No | [25 empty] | 2023-05-10
PW | 4429 | PW-4429 | SPA-MX | 427 | SPA-MX00427 | 2023-10-18 21:48:24 | Tipo 1 (propio on grid) | Activo | Tipo 1 (propio on grid)-Si-No | Si | [13 empty] | 43.64 | 0.0 | 27.713 | 27.713 | 27.713 | ES0021000013537513LD | IBERDROLA CLIENTES, S.A.U. | i-DE REDES ELÉCTRICAS INTELIGENTES, S.A.U | 684114033 | 270541068 | Mercado Libre | 3x400 | Trifásico | 27.713 | 27.713 | 27.713 | 27.713 | 27.713 | 27.713 | 3.0TD | Modo 2 (Con Maxímetro) | Tipo 4 | Distribuidora |  | 176306820 | false | false | [5 empty] | No | [25 empty] | 2023-05-10
PW | 437 | PW-0437 | SPA-AX | 8709 | SPA-AX08709 | 2023-10-18 21:52:59 | Tipo 2 (cedido propiedad) | Activo | Tipo 2 (cedido propiedad)-Si-No | Si | [38 empty] | false | false | [5 empty] | No | [25 empty] | 2023-05-10
PW | 2388 | PW-2388 | SPA-GC | 18 | SPA-GC00018 | 2023-11-15 18:00:35 | Tipo 1 (propio on grid) | Activo | Tipo 1 (propio on grid)-Si-No | Si | [15 empty] | 17.0 |  | 13.943 | ES0031607400768038AS0F | IBERDROLA CLIENTES, S.A.U. | EDISTRIBUCIÓN REDES DIGITALES S.L.U. | 686204517 | 500004056230 | Mercado Libre | 3x230 | Trifásico | 17.92 | 17.92 | 17.92 | 17.92 | 17.92 | 17.92 | 3.0TD | Modo 2 (Con Maxímetro) | Tipo 4 | Distribuidora |  | 214233.0 | false | false | [5 empty] | No | [25 empty] | 2023-05-10
PW | 7706 | PW-7706 | SPA-ZX | 50 | SPA-ZX00050 | 2023-11-15 18:12:36 | Tipo 1 (propio on grid) | Activo | Tipo 1 (propio on grid)-Si-No | Si | [13 empty] | 24.24 |  | 24.24 | 24.249 | 24.24 | ES0031300015604042MT0F | IBERDROLA CLIENTES, S.A.U. | EDISTRIBUCIÓN REDES DIGITALES S.L.U. | 684112292 | 500004056577 | Mercado Libre | 3x400 | Trifásico | 24.24 | 24.24 | 24.24 | 24.24 | 24.24 | 24.24 | 3.0TD | Modo 2 (Con Maxímetro) | Tipo 4 | Distribuidora |  | 400395401 | false | false | [5 empty] | No | [24 empty] | 0.0 | 2023-05-10
PW | 5131 | PW-5131 | SPA-OR | 19 | SPA-OR00019 | 2023-11-15 18:16:42 | Tipo 2 (cedido propiedad) | Activo | Tipo 2 (cedido propiedad)-Si-No | Si | [38 empty] | false | false | [5 empty] | Si | 12.0 | 400.0 |  | 4.8 | [20 empty] | 50.0 | 2023-05-10
PW | 7616 | PW-7616 | SPA-VX | 5367 | SPA-VX05367 | 2023-10-18 22:02:29 | Tipo 2 (cedido propiedad) | Activo | Tipo 2 (cedido propiedad)-Si-No | Si | [38 empty] | false | false | [5 empty] | No | [25 empty] | 2023-05-10
PW | 2717 | PW-2717 | SPA-GR | 5666 | SPA-GR05666 | 2023-10-18 22:14:28 | Tipo 2 (cedido propiedad) | Activo | Tipo 2 (cedido propiedad)-Si-No | Si | [38 empty] | false | false | [5 empty] | No | [25 empty] | 2023-05-10
PW | 1662 | PW-1662 | SPA-CO | 6803 | SPA-CO06803 | 2023-12-12 13:19:03 | Tipo 1 (propio on grid) | Activo | Tipo 1 (propio on grid)-Si-No | Si | [13 empty] | 15.0 |  | 15.0 | 13.15 | 13.15 | ES0031101502639004VW0F | IBERDROLA CLIENTES, S.A.U. | EDISTRIBUCIÓN REDES DIGITALES S.L.U. | 684128111 | 500004048022 | Mercado Libre | 3x400 | Trifásico | 13.15 | 13.15 |  |  |  |  | 2.0TD | Modo 2 (Con Maxímetro) | Tipo 5 Sin Telegestión | Distribuidora |  | 5124408.0 | false | false | [5 empty] | Si | 10.0 | 390.0 |  | 3.9 | [20 empty] | 63.0 | 2023-05-10
PW | 4389 | PW-4389 | SPA-MX | 363 | SPA-MX00363 | 2023-11-15 18:02:04 | Tipo 1 (propio on grid) | Activo | Tipo 1 (propio on grid)-Si-No | Si | [13 empty] | 18.0 | 0.0 | 33.2 | 13.2 | 13.2 | ES0021000004914323KW | IBERDROLA CLIENTES, S.A.U. | i-DE REDES ELÉCTRICAS INTELIGENTES, S.A.U | 684203108 | 217285004 | Mercado Libre | 3x380 | Trifásico | 13.2 | 13.2 |  |  |  |  | 2.0TD | Modo 2 (Con Maxímetro) | Tipo 5 Con Telegestión | Distribuidora |  | 60010171 | false | false | [5 empty] | No | [25 empty] | 2023-05-10
PW | 6145 | PW-6145 | SPA-SO | 9720 | SPA-SO09720 | 2023-10-18 22:10:50 | Tipo 2 (cedido propiedad) | Activo | Tipo 2 (cedido propiedad)-Si-No | Si | [38 empty] | false | false | [5 empty] | No | [25 empty] | 2023-05-10
PW | 1621 | PW-1621 | SPA-CC | 6322 | SPA-CC06322 | 2023-11-15 18:21:39 | Tipo 1 (propio on grid) | Activo | Tipo 1 (propio on grid)-Si-No | Si | [13 empty] | 49.0 | 0.0 | 30.39 |  | 10.39 | ES0021000010370831SJ | IBERDROLA CLIENTES, S.A.U. | i-DE REDES ELÉCTRICAS INTELIGENTES, S.A.U | 684126606 | 221811060 | Mercado Libre | 3x400 | Trifásico | 17.321 | 17.321 | 17.321 | 17.321 | 17.321 | 17.321 | 3.0TD | Modo 2 (Con Maxímetro) | Tipo 4 | Distribuidora |  | 156021003 | false | false | [5 empty] | No | [25 empty] | 2023-05-10
PW | 6721 | PW-6721 | SPA-TO | 213 | SPA-TO00213 | 2023-11-15 18:04:38 | Tipo 1 (propio on grid) | Activo | Tipo 1 (propio on grid)-Si-Yes | Si | [14 empty] | 0.0 | 9.2 |  | 9.2 | ES0022000007994195MA1P | IBERDROLA CLIENTES, S.A.U. | UFD DISTRIBUCIÓN ELECTRICIDAD, SA |  |  | Mercado Libre | 3x15000 | Alta Tensión | 10.5 | 10.5 | 10.5 | 10.5 | 10.5 | 10.5 | 6.1TD | Modo 2 (Con Maxímetro) | Tipo 5 Con Telegestión | En Propiedad |  | 78513680 | false | true | MONTAJES Y MANTENIMIENTOS ELECTRICOS 2010 SL |  | 2011-08-01 |  | 2011-10-17 | No | [25 empty] | 2023-05-10 |  | En Vigor |  | 2019-05-17
PW | 7525 | PW-7525 | SPA-VX | 1356 | SPA-VX01356 | 2023-11-15 18:12:10 | Tipo 1 (propio on grid) | Activo | Tipo 1 (propio on grid)-Si-No | Si | [13 empty] | 13.856 | 0.0 | 33.856 | 13.856 | 13.856 | ES0021000007615531AK | IBERDROLA CLIENTES, S.A.U. | i-DE REDES ELÉCTRICAS INTELIGENTES, S.A.U | 684110854 | 216959779 | Mercado Libre | 3x400 | Trifásico | 13.856 | 13.856 |  |  |  |  | 2.0TD | Modo 2 (Con Maxímetro) | Tipo 5 Con Telegestión | Distribuidora |  | 41707023 | false | false | [5 empty] | No | [25 empty] | 2023-05-10
PW | 1383 | PW-1383 | SPA-BX | 2749 | SPA-BX02749 | 2023-11-15 18:07:09 | Tipo 1 (propio on grid) | Activo | Tipo 1 (propio on grid)-Si-No | Si | [13 empty] | 11.5 |  | 11.5 | 11.5 | 11.5 | ES0031408603292001QF | IBERDROLA CLIENTES, S.A.U. | EDISTRIBUCIÓN REDES DIGITALES S.L.U. | 686212782 | 500004046600 | Mercado Libre | 1x230 | Monofásico | 11.5 | 11.5 |  |  |  |  | 2.0TD |  | Tipo 5 Con Telegestión | Distribuidora |  |  | false | false | [5 empty] | No | [25 empty] | 2023-05-10
PW | 434 | PW-0434 | SPA-AX | 8615 | SPA-AX08615 | 2023-10-18 21:52:59 | Tipo 2 (cedido propiedad) | Activo | Tipo 2 (cedido propiedad)-Si-No | Si | [38 empty] | false | false | [5 empty] | No | [25 empty] | 2023-05-10
PW | 1757 | PW-1757 | SPA-CR | 3004 | SPA-CR03004 | 2023-11-15 17:59:47 | Tipo 1 (propio on grid) | Activo | Tipo 1 (propio on grid)-Si-No | Si | [13 empty] | 14.735 | 0.0 | 14.735 | 13.8 | 13.8 | ES0022000007945166NX1P | IBERDROLA CLIENTES, S.A.U. | UFD DISTRIBUCIÓN ELECTRICIDAD, SA | 686216581 | 1000606828 | Mercado Libre | 3x380 | Trifásico | 13.8 | 13.8 |  |  |  |  | 2.0TD | Modo 2 (Con Maxímetro) | Tipo 5 Con Telegestión | Distribuidora |  | 136411878 | false | false | [5 empty] | No | [25 empty] | 2023-05-10
PW | 4741 | PW-4741 | SPA-MX | 3400 | SPA-MX03400 | 2023-11-15 18:03:17 | Tipo 1 (propio on grid) | Activo | Tipo 1 (propio on grid)-Si-No | Si | [13 empty] | 21.05 | 0.0 | 21.05 |  | 13.2 | ES0022000007950288MA1P | IBERDROLA CLIENTES, S.A.U. | UFD DISTRIBUCIÓN ELECTRICIDAD, SA | 686218139 | 1000608193 | Mercado Libre | 3x400 | Trifásico | 17.0 | 17.0 | 17.0 | 17.0 | 17.0 | 17.0 | 3.0TD | Modo 2 (Con Maxímetro) | Tipo 4 | Distribuidora |  | 100048196 | false | false | [5 empty] | No | [25 empty] | 2023-05-10
PW | 3639 | PW-3639 | SPA-LU | 7490 | SPA-LU07490 | 2023-11-15 18:16:10 | Tipo 1 (propio on grid) | Activo | Tipo 1 (propio on grid)-Si-No | Si | [13 empty] | 17.321 | 0.0 | 17.321 | 17.33 | 17.321 | ES0022000008040693WH | IBERDROLA CLIENTES, S.A.U. | UFD DISTRIBUCIÓN ELECTRICIDAD, SA | 686201371 | 1000605319 | Mercado Libre | 3x400 | Trifásico | 17.321 | 17.321 | 17.321 | 17.321 | 17.321 | 17.321 | 3.0TD | Modo 2 (Con Maxímetro) | Tipo 4 | Distribuidora |  | 176114267 | false | false | [5 empty] | No | [25 empty] | 2023-05-10
PW | 5142 | PW-5142 | SPA-OR | 8704 | SPA-OR08704 | 2023-11-15 18:16:44 | Tipo 1 (propio on grid) | Activo | Tipo 1 (propio on grid)-Si-No | Si | [13 empty] | 17.321 | 0.0 | 17.321 | 17.32 | 17.32 | ES0022000008015347GH1P | IBERDROLA CLIENTES, S.A.U. | UFD DISTRIBUCIÓN ELECTRICIDAD, SA | 684135747 | 1000608169 | Mercado Libre | 3x400 | Trifásico | 17.32 | 17.32 | 17.32 | 17.32 | 17.32 | 17.32 | 3.0TD | Modo 2 (Con Maxímetro) | Tipo 4 | Distribuidora |  |  | false | false | [5 empty] | No | [25 empty] | 2023-05-10
PW | 7686 | PW-7686 | SPA-ZX | 15 | SPA-ZX00015 | 2023-11-15 18:12:32 | Tipo 1 (propio on grid) | Activo | Tipo 1 (propio on grid)-Si-No | Si | [13 empty] | 6.9 |  | 6.9 | 6.9 | 6.9 | ES0031300022196037XB0F | IBERDROLA CLIENTES, S.A.U. | EDISTRIBUCIÓN REDES DIGITALES S.L.U. | 683847673 | 500004048949 | Mercado Libre | 1x230 | Monofásico | 6.6 | 6.6 |  |  |  |  | 2.0TD |  | Tipo 5 Sin Telegestión | Distribuidora |  | 1919106.0 | false | false | [5 empty] | No | [25 empty] | 2023-05-10
PW | 1897 | PW-1897 | SPA-CS | 24 | SPA-CS00024 | 2023-12-21 10:18:19 | Tipo 1 (propio on grid) | Activo | Tipo 1 (propio on grid)-Si-No | Si | [14 empty] | 0.0 | 14.49 |  | 6.6 | ES0021000002845453TM | IBERDROLA CLIENTES, S.A.U. | i-DE REDES ELÉCTRICAS INTELIGENTES, S.A.U | 684399702 | 218545575 | Mercado Libre | 1x220 | Monofásico | 11.5 | 11.5 |  |  |  |  | 2.0TD | Modo 2 (Con Maxímetro) | Tipo 5 Con Telegestión | Distribuidora |  | 70500130 | false | false | [5 empty] | No | [25 empty] | 2023-05-10
PW | 2827 | PW-2827 | SPA-GU | 9148 | SPA-GU09148 | 2023-11-15 18:01:13 | Tipo 1 (propio on grid) | Activo | Tipo 1 (propio on grid)-Si-Yes | Si | [13 empty] | 24.0 | 40.0 | 24.0 | 40.0 | 40.0 | ES0022000008358950VR1P | IBERDROLA CLIENTES, S.A.U. | UFD DISTRIBUCIÓN ELECTRICIDAD, SA | 684388844 | 104220010781 | Mercado Libre | 3x15000 | Alta Tensión | 10.0 | 10.0 | 10.0 | 10.0 | 10.0 | 40.0 | 6.1TD | Modo 2 (Con Maxímetro) | Tipo 4 | Distribuidora |  | 83125461 | false | true | MONTAJES Y MANTENIMIENTOS ELECTRICOS 2010 SL |  | 2011-08-01 |  | 2011-10-17 | No | [25 empty] | 2023-05-10 |  | En Vigor |  | 2021-07-15
PW | 1508 | PW-1508 | SPA-BX | 9289 | SPA-BX09289 | 2023-11-15 18:07:20 | Tipo 1 (propio on grid) | Activo | Tipo 1 (propio on grid)-Si-No | Si | [18 empty] | ES0031408637669001JB | IBERDROLA CLIENTES, S.A.U. | EDISTRIBUCIÓN REDES DIGITALES S.L.U. | 769156514 | 500007983194 | Mercado Libre | 3x400 | Trifásico | 6.928 | 6.928 |  |  |  |  | 2.0TD |  | Tipo 5 Con Telegestión | Distribuidora |  |  | false | false | [5 empty] | No | [25 empty] | 2023-05-10
PW | 2109 | PW-2109 | SPA-CU | 9011 | SPA-CU09011 | 2023-10-18 21:46:15 | Tipo 2 (cedido propiedad) | Activo | Tipo 2 (cedido propiedad)-Si-No | Si | [38 empty] | false | false | [5 empty] | No | [25 empty] | 2023-05-10
PW | 3951 | PW-3951 | SPA-MA | 2850 | SPA-MA02850 | 2023-11-15 18:23:16 | Tipo 1 (propio on grid) | Activo | Tipo 1 (propio on grid)-Si-No | Si | [13 empty] | 16.44 |  | 16.44 | 10.392 | 10.392 | ES0031104254065001WP | IBERDROLA CLIENTES, S.A.U. | EDISTRIBUCIÓN REDES DIGITALES S.L.U. | 686211832 | 500004053949 | Mercado Libre | 3x400 | Trifásico | 10.392 | 10.392 |  |  |  |  | 2.0TD | Modo 2 (Con Maxímetro) | Tipo 5 Con Telegestión | Distribuidora |  | 400283570 | false | false | [5 empty] | No | [25 empty] | 2023-05-10
PW | 2982 | PW-2982 | SPA-HX | 9504 | SPA-HX09504 | 2023-11-15 18:22:18 | Tipo 1 (propio on grid) | Activo | Tipo 1 (propio on grid)-Si-No | Si | [13 empty] | 17.24 |  | 17.24 | 13.856 | 13.856 | ES0031102118254008GL0F | IBERDROLA CLIENTES, S.A.U. | EDISTRIBUCIÓN REDES DIGITALES S.L.U. | 686178038 | 500004054007 | Mercado Libre | 3x400 | Trifásico | 13.164 | 13.164 |  |  |  |  | 2.0TD | Modo 2 (Con Maxímetro) | Tipo 5 Con Telegestión | Distribuidora |  | 400194684 | false | false | [5 empty] | No | [24 empty] | 63.0 | 2023-05-10
PW | 4179 | PW-4179 | SPA-MU | 497 | SPA-MU00497 | 2023-12-21 12:17:34 | Tipo 1 (propio on grid) | Activo | Tipo 1 (propio on grid)-Si-No | Si | [14 empty] | 0.0 | 14.49 |  | 14.49 | ES0021000016961933MM | IBERDROLA CLIENTES, S.A.U. | i-DE REDES ELÉCTRICAS INTELIGENTES, S.A.U | 683945890 | 440702628 | Mercado Libre | 3x400 | Trifásico | 17.321 | 17.321 | 17.321 | 17.321 | 17.321 | 17.321 | 3.0TD | Modo 2 (Con Maxímetro) | Tipo 4 | Distribuidora |  | 868705.0 | false | false | [5 empty] | No | [25 empty] | 2023-05-10
PW | 1668 | PW-1668 | SPA-CO | 6850 | SPA-CO06850 | 2023-10-18 22:14:03 | Tipo 2 (cedido propiedad) | Activo | Tipo 2 (cedido propiedad)-Si-No | Si | [38 empty] | false | false | [5 empty] | No | [25 empty] | 2023-05-10
PW | 6655 | PW-6655 | SPA-TO | 13 | SPA-TO00013 | 2023-11-15 18:04:25 | Tipo 1 (propio on grid) | Activo | Tipo 1 (propio on grid)-Si-No | Si | [13 empty] | 34.917 | 0.0 | 13.856 | 13.856 | 13.856 | ES0021000007401383PA | IBERDROLA CLIENTES, S.A.U. | i-DE REDES ELÉCTRICAS INTELIGENTES, S.A.U | 684072671 | 224076255 | Mercado Libre | 3x400 | Trifásico | 13.856 | 13.856 |  |  |  |  | 2.0TD | Modo 2 (Con Maxímetro) | Tipo 5 Con Telegestión | Distribuidora |  | 166020868 | false | false | [5 empty] | No | [25 empty] | 2023-05-10
PW | 5175 | PW-5175 | SPA-OR | 9125 | SPA-OR09125 | 2024-01-05 11:00:00 | Tipo 1 (propio on grid) | Activo | Tipo 1 (propio on grid)-Si-Yes | Si | [13 empty] | 13.2 | 20.0 | 13.2 | 13.2 | 13.2 | ES0022000008870689WJ1P | IBERDROLA CLIENTES, S.A.U. | UFD DISTRIBUCIÓN ELECTRICIDAD, SA | 684071502 | 104220010674 | Mercado Libre | 3x15000 | Alta Tensión | 7.26 | 7.26 | 7.26 | 7.26 | 7.26 | 13.2 | 6.1TD | Modo 2 (Con Maxímetro) | Tipo 5 Con Telegestión | Distribuidora |  | 1079477.0 | false | true | MONTAJES Y MANTENIMIENTOS ELECTRICOS 2010 SL | OR9125 | 2011-12-21 | IN407 A 2018/034-3 | 2011-12-23 | No | [24 empty] | 50.0 | 2023-05-10 |  | En Vigor |  | 2020-08-06
PW | 5717 | PW-5717 | SPA-SA | 5516 | SPA-SA05516 | 2023-11-15 18:18:44 | Tipo 1 (propio on grid) | Activo | Tipo 1 (propio on grid)-Si-No | Si | [14 empty] | 0.0 | 13.943 |  | 13.943 | ES0021000010390559EF | IBERDROLA CLIENTES, S.A.U. | i-DE REDES ELÉCTRICAS INTELIGENTES, S.A.U | 684071368 | 223199254 | Mercado Libre | 3x380 | Trifásico | 19.919 | 19.919 | 19.919 | 19.919 | 19.919 | 19.919 | 3.0TD | Modo 2 (Con Maxímetro) | Tipo 4 | Distribuidora |  | 60017213 | false | false | [5 empty] | Si | 12.0 | 400.0 |  | 4.8 | [21 empty] | 2023-05-10
PW | 5956 | PW-5956 | SPA-SE | 1022 | SPA-SE01022 | 2023-11-15 18:24:16 | Tipo 1 (propio on grid) | Activo | Tipo 1 (propio on grid)-Si-No | Si | [18 empty] | ES0031105454681001JT | IBERDROLA CLIENTES, S.A.U. | EDISTRIBUCIÓN REDES DIGITALES S.L.U. | 740471156 | 500006527775 | Mercado Libre | 3x400 | Trifásico | 10.3 | 10.3 |  |  |  |  | 2.0TD |  | Tipo 5 Con Telegestión | Distribuidora |  |  | false | false | [5 empty] | No | [25 empty] | 2023-05-10
PW | 4069 | PW-4069 | SPA-ML | 8775 | SPA-ML08775 | 2023-11-22 19:16:43 | Tipo 1 (propio on grid) | Activo | Tipo 1 (propio on grid)-Si-No | Si | [13 empty] | 14.49 |  |  | 14.49 |  | ES0134073800019994LM0F | IBERDROLA CLIENTES, S.A.U. | COMPAÑIA MELILLENSE DE GAS Y ELECTRICIDAD S.A | 684098386 | 5012803.0 | Mercado Libre | 3x400 | Trifásico | 14.49 | 14.49 |  |  |  |  | 2.0TD | Modo 2 (Con Maxímetro) | Tipo 5 Con Telegestión | Distribuidora |  |  | false | false | [5 empty] | No | [24 empty] | 32.0 | 2023-05-10
PW | 5876 | PW-5876 | SPA-SE | 346 | SPA-SE00346 | 2023-11-15 18:24:00 | Tipo 1 (propio on grid) | Activo | Tipo 1 (propio on grid)-Si-No | Si | [13 empty] | 24.25 |  | 24.25 | 24.429 | 24.249 | ES0031102755079001GT0F | IBERDROLA CLIENTES, S.A.U. | EDISTRIBUCIÓN REDES DIGITALES S.L.U. | 684075775 | 500004056369 | Mercado Libre | 3x400 | Trifásico | 24.249 | 24.249 | 24.249 | 24.249 | 24.249 | 24.249 | 3.0TD | Modo 2 (Con Maxímetro) | Tipo 4 | En Propiedad |  | 88514423 | false | false | [5 empty] | Si | 9.0 | 400.0 |  | 3.6 | [20 empty] | 40.0 | 2023-05-10
PW | 5620 | PW-5620 | SPA-PO | 6481 | SPA-PO06481 | 2023-10-18 22:09:52 | Tipo 1 (propio on grid) | Activo | Tipo 1 (propio on grid)-Si-No | Si | [13 empty] | 17.321 | 17.321 | 17.321 | 17.321 | 17.321 | ES0301000000742044NK | IBERDROLA CLIENTES, S.A.U. | HIDROELECTRICA DE SILLEDA SL | 683897421 |  | Mercado Libre | 3x400 | Trifásico | 17.321 | 17.321 | 17.321 | 17.321 | 17.321 | 17.321 | 3.0TD | Modo 2 (Con Maxímetro) | Tipo 4 | Distribuidora |  | 186253434 | false | false | [5 empty] | Si | 18.0 | 400.0 |  | 7.2 | [21 empty] | 2023-05-10
PW | 4420 | PW-4420 | SPA-MX | 412 | SPA-MX00412 | 2023-11-15 18:02:11 | Tipo 1 (propio on grid) | Activo | Tipo 1 (propio on grid)-Si-No | Si | [13 empty] | 25.0 | 0.0 | 33.85 |  | 13.85 | ES0021000010327185AK | IBERDROLA CLIENTES, S.A.U. | i-DE REDES ELÉCTRICAS INTELIGENTES, S.A.U | 684125500 | 221754222 | Mercado Libre | 3x400 | Trifásico | 25.0 | 25.0 | 25.0 | 25.0 | 25.0 | 25.0 | 3.0TD | Modo 2 (Con Maxímetro) | Tipo 4 | Distribuidora |  | 166055207 | false | false | [5 empty] | No | [25 empty] | 2023-05-10
PW | 3374 | PW-3374 | SPA-JX | 8180 | SPA-JX08180 | 2023-11-15 18:22:41 | Tipo 1 (propio on grid) | Activo | Tipo 1 (propio on grid)-Si-No | Si | [13 empty] | 13.856 |  | 13.856 | 13.856 | 13.856 | ES0031101734455002MN0F | IBERDROLA CLIENTES, S.A.U. | EDISTRIBUCIÓN REDES DIGITALES S.L.U. | 686195565 | 500004054237 | Mercado Libre | 3x400 | Trifásico | 13.164 | 13.164 |  |  |  |  | 2.0TD | Modo 2 (Con Maxímetro) | Tipo 5 Con Telegestión | Distribuidora |  | 400188203 | false | false | [5 empty] | No | [25 empty] | 2023-05-10
PW | 4797 | PW-4797 | SPA-MX | 3891 | SPA-MX03891 | 2023-11-15 18:03:28 | Tipo 1 (propio on grid) | Activo | Tipo 1 (propio on grid)-Si-No | Si | [13 empty] | 17.32 | 0.0 | 30.392 | 10.392 | 10.392 | ES0021000019258938DT | IBERDROLA CLIENTES, S.A.U. | i-DE REDES ELÉCTRICAS INTELIGENTES, S.A.U | 684083310 | 489949721 | Mercado Libre | 3x400 | Trifásico | 10.392 | 10.392 |  |  |  |  | 2.0TD | Modo 2 (Con Maxímetro) | Tipo 5 Con Telegestión | Distribuidora |  | 36241947 | false | false | [5 empty] | No | [25 empty] | 2023-05-10
PW | 782 | PW-0782 | SPA-BU | 4295 | SPA-BU04295 | 2024-01-05 10:59:15 | Tipo 1 (propio on grid) | Activo | Tipo 1 (propio on grid)-Si-Yes | Si | [13 empty] | 9.855 |  | 9.855 | 6.6 | 6.6 | ES0027700507689001LH0F | IBERDROLA CLIENTES, S.A.U. | VIESGO DISTRIBUCIÓN ELECTRICA, S.L | 683869218 | 6105507621 | Mercado Libre | 3x380 | Trifásico | 6.6 | 6.6 |  |  |  |  | 2.0TD |  | Tipo 5 Sin Telegestión | Distribuidora |  |  | false | true | MONTAJES Y MANTENIMIENTOS ELECTRICOS 2010 SL | BU4295 | 2005-10-20 | 09-ATLI-00026082 | 2005-11-02 | No | [25 empty] | 2023-05-10 |  | En Vigor |  | 2020-10-07
PW | 6814 | PW-6814 | SPA-TO | 2901 | SPA-TO02901 | 2023-11-15 18:04:56 | Tipo 1 (propio on grid) | Activo | Tipo 1 (propio on grid)-Si-No | Si | [13 empty] | 14.49 | 0.0 | 14.49 | 6.928 | 6.928 | ES0022000008678415ZL1P | IBERDROLA CLIENTES, S.A.U. | UFD DISTRIBUCIÓN ELECTRICIDAD, SA | 686165718 | 1000604920 | Mercado Libre | 3x400 | Trifásico | 6.928 | 6.928 |  |  |  |  | 2.0TD | Modo 2 (Con Maxímetro) | Tipo 5 Con Telegestión | Distribuidora |  | 176103701 | false | false | [5 empty] | No | [25 empty] | 2023-05-10
PW | 5828 | PW-5828 | SPA-SE | 160 | SPA-SE00160 | 2023-11-15 18:23:49 | Tipo 1 (propio on grid) | Activo | Tipo 1 (propio on grid)-Si-No | Si | [13 empty] | 17.321 |  | 17.321 | 13.856 | 13.856 | ES0031101919067001MG0F | IBERDROLA CLIENTES, S.A.U. | EDISTRIBUCIÓN REDES DIGITALES S.L.U. | 686198451 | 500004054357 | Mercado Libre | 3x400 | Trifásico | 13.164 | 13.164 |  |  |  |  | 2.0TD | Modo 2 (Con Maxímetro) | Tipo 5 Con Telegestión | Distribuidora |  | 400264100 | false | false | [5 empty] | Si | 9.0 | 400.0 |  | 3.6 | [21 empty] | 2023-05-10
PW | 1696 | PW-1696 | SPA-CO | 7130 | SPA-CO07130 | 2023-10-18 22:14:10 | Tipo 2 (cedido propiedad) | Activo | Tipo 2 (cedido propiedad)-Si-No | Si | [38 empty] | false | false | [5 empty] | No | [25 empty] | 2023-05-10
PW | 6959 | PW-6959 | SPA-TX | 7764 | SPA-TX07764 | 2023-11-15 18:10:58 | Tipo 1 (propio on grid) | Activo | Tipo 1 (propio on grid)-Si-No | Si | [13 empty] | 10.35 |  | 10.35 | 10.35 | 10.35 | ES0031405605192017KW0F | IBERDROLA CLIENTES, S.A.U. | EDISTRIBUCIÓN REDES DIGITALES S.L.U. | 683861438 | 500004049095 | Mercado Libre | 1x230 | Monofásico | 10.35 | 10.35 |  |  |  |  | 2.0TD |  | Tipo 5 Con Telegestión | Distribuidora |  | 202057920 | false | false | [5 empty] | No | [25 empty] | 2023-05-10
PW | 4434 | PW-4434 | SPA-MX | 434 | SPA-MX00434 | 2023-10-18 21:48:25 | Tipo 2 (cedido propiedad) | Activo | Tipo 2 (cedido propiedad)-Si-No | Si | [38 empty] | false | false | [5 empty] | No | [25 empty] | 2023-05-10
PW | 3525 | PW-3525 | SPA-LE | 1722 | SPA-LE01722 | 2023-11-15 18:15:52 | Tipo 1 (propio on grid) | Activo | Tipo 1 (propio on grid)-Si-Yes | Si | [13 empty] | 6.6 | 20.0 | 6.6 | 10.4 | 10.392 | ES0022000008043985FK1P | IBERDROLA CLIENTES, S.A.U. | UFD DISTRIBUCIÓN ELECTRICIDAD, SA | 684387396 | 104220010845 | Mercado Libre | 3x15000 | Alta Tensión | 10.392 | 10.392 | 10.392 | 10.392 | 10.392 | 10.392 | 6.1TD | Modo 2 (Con Maxímetro) | Tipo 5 Con Telegestión | Distribuidora |  | 1093183.0 | false | true | MONTAJES Y MANTENIMIENTOS ELECTRICOS 2010 SL | LE1722 | 2005-08-04 |  | 2005-08-24 | No | [25 empty] | 2023-05-10 |  | En Vigor |  | 2020-08-12
PW | 4447 | PW-4447 | SPA-MX | 465 | SPA-MX00465 | 2023-11-15 18:02:17 | Tipo 1 (propio on grid) | Activo | Tipo 1 (propio on grid)-Si-No | Si | [14 empty] | 0.0 | 3.45 |  | 3.45 | ES0022000008224114LZ1P | IBERDROLA CLIENTES, S.A.U. | UFD DISTRIBUCIÓN ELECTRICIDAD, SA | 686178580 | 1000608332 | Mercado Libre | 1x230 | Monofásico | 9.9 | 9.9 |  |  |  |  | 2.0TD | Modo 2 (Con Maxímetro) | Tipo 5 Sin Telegestión | Distribuidora |  | 176105472 | false | false | [5 empty] | No | [25 empty] | 2023-05-10
PW | 4227 | PW-4227 | SPA-MX | 9 | SPA-MX00009 | 2023-10-18 21:47:32 | Tipo 2 (cedido propiedad) | Activo | Tipo 2 (cedido propiedad)-Si-No | Si | [38 empty] | false | false | [5 empty] | No | [25 empty] | 2023-05-10
PW | 3884 | PW-3884 | SPA-MA | 2578 | SPA-MA02578 | 2023-11-15 18:23:00 | Tipo 1 (propio on grid) | Activo | Tipo 1 (propio on grid)-Si-No | Si | [13 empty] | 28.0 |  | 28.0 | 28.0 | 13.856 | ES0031102874249017FR0F | IBERDROLA CLIENTES, S.A.U. | EDISTRIBUCIÓN REDES DIGITALES S.L.U. | 686196041 | 500004054296 | Mercado Libre | 3x400 | Trifásico | 13.164 | 13.164 |  |  |  |  | 2.0TD | Modo 2 (Con Maxímetro) | Tipo 5 Sin Telegestión | Distribuidora |  | 400024691 | false | false | [5 empty] | No | [24 empty] | 63.0 | 2023-05-10
PW | 4749 | PW-4749 | SPA-MX | 3506 | SPA-MX03506 | 2023-10-18 21:49:46 | Tipo 1 (propio on grid) | Activo | Tipo 1 (propio on grid)-Si-No | Si | [13 empty] | 34.5 | 0.0 | 37.321 | 17.321 | 17.321 | ES0021000010386585XN | IBERDROLA CLIENTES, S.A.U. | i-DE REDES ELÉCTRICAS INTELIGENTES, S.A.U | 684124087 | 222311198 | Mercado Libre | 3x400 | Trifásico | 17.321 | 17.321 | 17.321 | 17.321 | 17.321 | 17.321 | 3.0TD | Modo 2 (Con Maxímetro) | Tipo 4 | En Propiedad |  | 176323432 | false | false | [5 empty] | No | [25 empty] | 2023-05-10
PW | 6408 | PW-6408 | SPA-SX | 7803 | SPA-SX07803 | 2023-11-22 19:16:40 | Tipo 1 (propio on grid) | Activo | Tipo 1 (propio on grid)-Si-No | Si | [13 empty] | 13.84 |  | 13.84 | 13.856 | 13.856 | ES0027700506946001FX0F | IBERDROLA CLIENTES, S.A.U. | VIESGO DISTRIBUCIÓN ELECTRICA, S.L | 686207221 | 6105460851 | Mercado Libre | 3x400 | Trifásico | 13.856 | 13.856 |  |  |  |  | 2.0TD | Modo 2 (Con Maxímetro) | Tipo 5 Con Telegestión | Distribuidora |  |  | false | false | [5 empty] | No | [24 empty] | 50.0 | 2023-05-10
PW | 5617 | PW-5617 | SPA-PO | 6478 | SPA-PO06478 | 2023-11-15 18:18:21 | Tipo 1 (propio on grid) | Activo | Tipo 1 (propio on grid)-Si-No | Si | [13 empty] | 13.856 | 0.0 | 13.856 | 13.8 | 13.8 | ES0022000008017500YD1P | IBERDROLA CLIENTES, S.A.U. | UFD DISTRIBUCIÓN ELECTRICIDAD, SA | 686215527 | 1000604301 | Mercado Libre | 3x400 | Trifásico | 13.8 | 13.8 |  |  |  |  | 2.0TD | Modo 2 (Con Maxímetro) | Tipo 5 Con Telegestión | Distribuidora |  | 166108054 | false | false | [5 empty] | No | [24 empty] | 25.0 | 2023-05-10
PW | 6736 | PW-6736 | SPA-TO | 408 | SPA-TO00408 | 2023-10-18 21:51:58 | Tipo 2 (cedido propiedad) | Activo | Tipo 2 (cedido propiedad)-Si-No | Si | [38 empty] | false | false | [5 empty] | No | [25 empty] | 2023-05-10
PW | 5012 | PW-5012 | SPA-MX | 8049 | SPA-MX08049 | 2023-11-15 18:03:47 | Tipo 1 (propio on grid) | Activo | Tipo 1 (propio on grid)-Si-No | Si | [13 empty] | 16.419 | 0.0 | 16.419 | 13.856 | 13.856 | ES0022000007960421PQ1P | IBERDROLA CLIENTES, S.A.U. | UFD DISTRIBUCIÓN ELECTRICIDAD, SA | 686165329 | 1000608295 | Mercado Libre | 3x400 | Trifásico | 13.856 | 13.856 |  |  |  |  | 2.0TD | Modo 2 (Con Maxímetro) | Tipo 5 Con Telegestión | Distribuidora |  | 100043767 | false | false | [5 empty] | No | [24 empty] | 63.0 | 2023-05-10
PW | 5081 | PW-5081 | SPA-NA | 70 | SPA-NA00070 | 2023-11-15 18:16:31 | Tipo 1 (propio on grid) | Activo | Tipo 1 (propio on grid)-Si-No | Si | [14 empty] | 0.0 | 14.49 |  | 9.2 | ES0021000010329694KT | IBERDROLA CLIENTES, S.A.U. | i-DE REDES ELÉCTRICAS INTELIGENTES, S.A.U | 684153014 | 221271170 | Mercado Libre | 1x220 | Monofásico | 14.49 | 14.49 |  |  |  |  | 2.0TD | Modo 2 (Con Maxímetro) | Tipo 5 Con Telegestión | Distribuidora |  | 99309904 | false | false | [5 empty] | No | [25 empty] | 2023-05-10
PW | 4668 | PW-4668 | SPA-MX | 2103 | SPA-MX02103 | 2023-11-15 18:03:02 | Tipo 1 (propio on grid) | Activo | Tipo 1 (propio on grid)-Si-No | Si | [13 empty] | 13.856 | 0.0 | 13.856 | 13.856 | 13.856 | ES0022000009128009ND | IBERDROLA CLIENTES, S.A.U. | UFD DISTRIBUCIÓN ELECTRICIDAD, SA | 686213105 | 1000610087 | Mercado Libre | 3x400 | Trifásico | 13.856 | 13.856 |  |  |  |  | 2.0TD |  | Tipo 5 Con Telegestión | Distribuidora |  | 46309425 | false | false | [5 empty] | No | [25 empty] | 2023-05-10
PW | 6545 | PW-6545 | SPA-TF | 6035 | SPA-TF06035 | 2023-12-21 13:27:14 | Tipo 1 (propio on grid) | Activo | Tipo 1 (propio on grid)-Si-No | Si | [15 empty] | 9.2 |  | 9.2 | ES0031601186073001DZ0F | IBERDROLA CLIENTES, S.A.U. | EDISTRIBUCIÓN REDES DIGITALES S.L.U. | 684091343 | 500004048427 | Mercado Libre | 1x230 | Monofásico | 14.49 | 14.49 |  |  |  |  | 2.0TD |  | Tipo 5 Con Telegestión | Distribuidora |  | 302557389 | false | false | [5 empty] | No | [24 empty] | 32.0 | 2023-05-10
PW | 2435 | PW-2435 | SPA-GC | 125 | SPA-GC00125 | 2023-10-18 21:46:33 | Tipo 2 (cedido propiedad) | Activo | Tipo 2 (cedido propiedad)-Si-No | Si | [38 empty] | false | false | [5 empty] | No | [25 empty] | 2023-05-10
PW | 1643 | PW-1643 | SPA-CE | 1005 | SPA-CE01005 | 2023-11-15 18:21:42 | Tipo 1 (propio on grid) | Activo | Tipo 1 (propio on grid)-Si-No | Si | [18 empty] | ES0275000000029633NL | IBERDROLA CLIENTES, S.A.U. | EMPRESA DE ALUMBRADO ELÉCTRICO DE CEUTA DISTRIBUCIÓN, SAU | 683887944 | 42347.0 | Mercado Libre | 1x220 | Monofásico | 13.8 | 13.8 |  |  |  |  | 2.0TD |  | Tipo 5 Sin Telegestión | Distribuidora |  | 10017545 | false | false | [5 empty] | No | [25 empty] | 2023-05-10
PW | 3702 | PW-3702 | SPA-LU | 8182 | SPA-LU08182 | 2024-01-18 17:04:19 | Tipo 1 (propio on grid) | Activo | Tipo 1 (propio on grid)-Si-Yes | Si | [13 empty] | 22.17 |  | 22.17 | 20.785 | 20.785 | ES0033770528846001DZ0F | IBERDROLA CLIENTES, S.A.U. |  | 683866837 | 6105432869 | Mercado Libre | 3x400 | Trifásico | 20.785 | 20.785 | 20.785 | 20.785 | 20.785 | 20.785 | 3.0TD | Modo 2 (Con Maxímetro) | Tipo 4 | Distribuidora |  |  | false | true | MONTAJES Y MANTENIMIENTOS ELECTRICOS 2010 SL |  | 2014-10-29 | 5848-AT |  | No | [24 empty] | 63.0 | 2023-05-10 |  | En Vigor |  | 2020-08-24
PW | 6932 | PW-6932 | SPA-TX | 7718 | SPA-TX07718 | 2023-11-15 18:10:52 | Tipo 1 (propio on grid) | Activo | Tipo 1 (propio on grid)-Si-No | Si | [13 empty] | 6.6 |  | 6.6 | 6.6 | 6.6 | ES0031408016064001CA0F | IBERDROLA CLIENTES, S.A.U. | EDISTRIBUCIÓN REDES DIGITALES S.L.U. | 686171100 | 500004049437 | Mercado Libre | 1x220 | Monofásico | 6.6 | 6.6 |  |  |  |  | 2.0TD |  | Tipo 5 Sin Telegestión | Distribuidora |  | 10061152 | false | false | [5 empty] | No | [25 empty] | 2023-05-10
PW | 1921 | PW-1921 | SPA-CS | 65 | SPA-CS00065 | 2023-11-15 18:07:31 | Tipo 1 (propio on grid) | Activo | Tipo 1 (propio on grid)-Si-No | Si | [13 empty] | 6.6 | 0.0 | 14.49 | 6.6 | 6.6 | ES0021000002909205NR | IBERDROLA CLIENTES, S.A.U. | i-DE REDES ELÉCTRICAS INTELIGENTES, S.A.U | 684125535 | 219433290 | Mercado Libre | 1x220 | Monofásico | 6.6 | 6.6 |  |  |  |  | 2.0TD | Modo 2 (Con Maxímetro) | Tipo 5 Con Telegestión | Distribuidora |  | 2000011128 | false | false | [5 empty] | No | [25 empty] | 2023-05-10
PW | 2228 | PW-2228 | SPA-CX | 952 | SPA-CX00952 | 2023-10-18 22:05:33 | Tipo 2 (cedido propiedad) | Activo | Tipo 2 (cedido propiedad)-Si-No | Si | [38 empty] | false | false | [5 empty] | No | [25 empty] | 2023-05-10
PW | 766 | PW-0766 | SPA-BU | 4250 | SPA-BU04250 | 2024-01-05 10:59:20 | Tipo 1 (propio on grid) | Activo | Tipo 1 (propio on grid)-Si-Yes | Si | [13 empty] | 9.2 |  | 9.2 | 9.2 | 9.2 | ES0027700511957001KT0F | IBERDROLA CLIENTES, S.A.U. | VIESGO DISTRIBUCIÓN ELECTRICA, S.L | 684391715 | 6105480597 | Mercado Libre | 3x15000 | Alta Tensión | 9.2 | 9.2 | 9.2 | 9.2 | 9.2 | 9.2 | 6.1TD | Modo 2 (Con Maxímetro) | Tipo 3 | Distribuidora |  | 2756479.0 | false | true | MONTAJES Y MANTENIMIENTOS ELECTRICOS 2010 SL | BU4250 | 2005-10-20 | 09-ATLI-00026037 | 2005-11-02 | Si | 12.0 | 400.0 |  | 4.8 | [20 empty] | 32.0 | 2023-05-10 |  | En Vigor |  | 2020-10-14
PW | 1139 | PW-1139 | SPA-BX | 987 | SPA-BX00987 | 2023-11-15 18:06:23 | Tipo 1 (propio on grid) | Activo | Tipo 1 (propio on grid)-Si-No | Si | [13 empty] | 6.9 |  | 6.9 | 6.6 | 6.6 | ES0031408011553001XQ0F | IBERDROLA CLIENTES, S.A.U. | EDISTRIBUCIÓN REDES DIGITALES S.L.U. | 686183757 | 500004049353 | Mercado Libre | 1x220 | Monofásico | 6.6 | 6.6 |  |  |  |  | 2.0TD | Modo 2 (Con Maxímetro) | Tipo 5 Sin Telegestión | Distribuidora |  | 101715045 | false | false | [5 empty] | Si | 15.0 | 390.0 |  | 5.85 | [20 empty] | 32.0 | 2023-05-10
PW | 6038 | PW-6038 | SPA-SE | 2220 | SPA-SE02220 | 2023-11-15 18:24:36 | Tipo 1 (propio on grid) | Activo | Tipo 1 (propio on grid)-Si-No | Si | [13 empty] | 16.0 |  | 16.0 | 16.0 | 16.0 | ES0031102233173012DY0F | IBERDROLA CLIENTES, S.A.U. | EDISTRIBUCIÓN REDES DIGITALES S.L.U. | 686205194 | 500004056666 | Mercado Libre | 3x230 | Trifásico | 16.0 | 16.0 | 16.0 | 16.0 | 16.0 | 16.0 | 3.0TD | Modo 2 (Con Maxímetro) | Tipo 4 | Distribuidora |  | 400123307 | false | false | [5 empty] | No | [24 empty] | 0.0 | 2023-05-10
PW | 2674 | PW-2674 | SPA-GI | 8737 | SPA-GI08737 | 2023-11-15 18:08:10 | Tipo 1 (propio on grid) | Activo | Tipo 1 (propio on grid)-Si-No | Si | [13 empty] | 14.49 |  | 14.49 | 14.49 | 14.49 | ES0031406377296001VN0F | IBERDROLA CLIENTES, S.A.U. | EDISTRIBUCIÓN REDES DIGITALES S.L.U. | 683834964 | 500004047385 | Mercado Libre | 1x230 | Monofásico | 14.49 | 14.49 |  |  |  |  | 2.0TD |  | Tipo 5 Con Telegestión | Distribuidora |  | 304542873 | false | false | [5 empty] | No | [24 empty] | 0.0 | 2023-05-10
PW | 2427 | PW-2427 | SPA-GC | 98 | SPA-GC00098 | 2023-11-15 18:00:44 | Tipo 1 (propio on grid) | Activo | Tipo 1 (propio on grid)-Si-No | Si | [38 empty] | false | false | [5 empty] | No | [25 empty] | 2023-05-10
PW | 1361 | PW-1361 | SPA-BX | 2586 | SPA-BX02586 | 2023-11-15 18:07:05 | Tipo 1 (propio on grid) | Activo | Tipo 1 (propio on grid)-Si-No | Si | [13 empty] | 11.5 |  | 11.5 | 11.5 | 11.5 | ES0031405271385017HY | IBERDROLA CLIENTES, S.A.U. | EDISTRIBUCIÓN REDES DIGITALES S.L.U. | 683890797 | 500004046264 | Mercado Libre | 1x230 | Monofásico | 11.5 | 11.5 |  |  |  |  | 2.0TD |  | Tipo 5 Con Telegestión | Distribuidora |  |  | false | false | [5 empty] | No | [25 empty] | 2023-05-10
PW | 131 | PW-0131 | SPA-AB | 6140 | SPA-AB06140 | 2023-10-18 21:45:04 | Tipo 2 (cedido propiedad) | Activo | Tipo 2 (cedido propiedad)-Si-No | Si | [38 empty] | false | false | [5 empty] | No | [25 empty] | 2023-05-10
PW | 537 | PW-0537 | SPA-BI | 52 | SPA-BI00052 | 2023-10-18 22:03:44 | Tipo 2 (cedido propiedad) | Activo | Tipo 2 (cedido propiedad)-Si-No | Si | [38 empty] | false | false | [5 empty] | No | [25 empty] | 2023-05-10
PW | 1184 | PW-1184 | SPA-BX | 1151 | SPA-BX01151 | 2023-10-18 21:54:39 | Tipo 2 (cedido propiedad) | Activo | Tipo 2 (cedido propiedad)-Si-No | Si | [38 empty] | false | false | [5 empty] | No | [25 empty] | 2023-05-10
PW | 5952 | PW-5952 | SPA-SE | 1006 | SPA-SE01006 | 2023-12-21 13:17:40 | Tipo 1 (propio on grid) | Activo | Tipo 1 (propio on grid)-Si-No | Si | [15 empty] | 14.0 |  | 13.856 | ES0031102758530001HB0F | IBERDROLA CLIENTES, S.A.U. | EDISTRIBUCIÓN REDES DIGITALES S.L.U. | 686203768 | 500004048173 | Mercado Libre | 3x400 | Trifásico | 17.32 | 17.32 | 17.32 | 17.32 | 17.32 | 17.32 | 3.0TD | Modo 2 (Con Maxímetro) | Tipo 4 | Distribuidora |  | 241005.0 | false | false | [5 empty] | No | [24 empty] | 63.0 | 2023-05-10
PW | 4180 | PW-4180 | SPA-MU | 498 | SPA-MU00498 | 2023-11-15 18:10:06 | Tipo 1 (propio on grid) | Activo | Tipo 1 (propio on grid)-Si-No | Si | [13 empty] | 8.05 | 0.0 | 14.49 |  | 6.9 | ES0021000036951013VS | IBERDROLA CLIENTES, S.A.U. | i-DE REDES ELÉCTRICAS INTELIGENTES, S.A.U | 683895928 | 636461233 | Mercado Libre | 1x230 | Monofásico | 8.05 | 8.05 |  |  |  |  | 2.0TD |  | Tipo 5 Con Telegestión | Distribuidora |  |  | false | false | [5 empty] | No | [25 empty] | 2023-05-10
PW | 1844 | PW-1844 | SPA-CR | 3307 | SPA-CR03307 | 2023-11-15 18:00:08 | Tipo 1 (propio on grid) | Activo | Tipo 1 (propio on grid)-Si-Yes | Si | [13 empty] | 8.8 | 40.0 | 8.8 | 40.0 | 8.8 | ES0022000008002240DK1P | IBERDROLA CLIENTES, S.A.U. | UFD DISTRIBUCIÓN ELECTRICIDAD, SA | 684388340 | 104220010737 | Mercado Libre | 3x15000 | Alta Tensión | 4.84 | 4.84 | 4.84 | 4.84 | 4.84 | 8.8 | 6.1TD | Modo 2 (Con Maxímetro) | Tipo 5 Con Telegestión | Distribuidora |  | 83272459 | false | true | MONTAJES Y MANTENIMIENTOS ELECTRICOS 2010 SL |  | 2011-08-01 |  | 2011-10-17 | No | [25 empty] | 2023-05-10 |  | En Vigor |  | 2021-07-28
PW | 808 | PW-0808 | SPA-BU | 4903 | SPA-BU04903 | 2023-11-15 18:14:20 | Tipo 1 (propio on grid) | Activo | Tipo 1 (propio on grid)-Si-No | Si | [18 empty] | ES0172000010509640ZW | IBERDROLA CLIENTES, S.A.U. | ADURIZ DISTRIBUCION SL | 683864245 | 9640.0 | Mercado Libre | 1x230 | Monofásico | 6.9 | 6.9 |  |  |  |  | 2.0TD |  | Tipo 5 Con Telegestión | Distribuidora |  | 382285.0 | false | false | [5 empty] | No | [25 empty] | 2023-05-10
PW | 1706 | PW-1706 | SPA-CO | 7211 | SPA-CO07211 | 2023-12-12 13:18:55 | Tipo 1 (propio on grid) | Activo | Tipo 1 (propio on grid)-Si-No | Si | [13 empty] | 13.856 |  | 13.856 | 13.856 | 13.856 | ES0031101504941002FE0F | IBERDROLA CLIENTES, S.A.U. | EDISTRIBUCIÓN REDES DIGITALES S.L.U. | 684118634 | 500004056267 | Mercado Libre | 3x400 | Trifásico | 13.164 | 13.164 |  |  |  |  | 2.0TD | Modo 2 (Con Maxímetro) | Tipo 5 Con Telegestión | Distribuidora |  | 700044590 | false | false | [5 empty] | Si | 12.0 | 390.0 |  | 4.68 | [20 empty] | 0.0 | 2023-05-10
PW | 1628 | PW-1628 | SPA-CC | 6411 | SPA-CC06411 | 2023-12-12 13:19:06 | Tipo 1 (propio on grid) | Activo | Tipo 1 (propio on grid)-Si-No | Si | [13 empty] | 13.85 | 0.0 | 10.392 | 10.392 | 10.392 | ES0021000010281601TT | IBERDROLA CLIENTES, S.A.U. | i-DE REDES ELÉCTRICAS INTELIGENTES, S.A.U | 684204095 | 222571822 | Mercado Libre | 3x400 | Trifásico | 10.392 | 10.392 |  |  |  |  | 2.0TD | Modo 2 (Con Maxímetro) | Tipo 5 Con Telegestión | Distribuidora |  | 136226608 | false | false | [5 empty] | Si | 10.0 | 390.0 |  | 3.9 | [21 empty] | 2023-05-10
PW | 3271 | PW-3271 | SPA-IB | 452 | SPA-IB00452 | 2023-11-15 18:09:16 | Tipo 1 (propio on grid) | Activo | Tipo 1 (propio on grid)-Si-No | Si | [13 empty] | 14.49 |  | 14.49 | 14.49 | 14.49 | ES0031500117268026FA0F | IBERDROLA CLIENTES, S.A.U. | EDISTRIBUCIÓN REDES DIGITALES S.L.U. | 686167144 | 500004049040 | Mercado Libre | 1x230 | Monofásico | 14.49 | 14.49 |  |  |  |  | 2.0TD | Modo 2 (Con Maxímetro) | Tipo 5 Con Telegestión | Distribuidora |  | 201620946 | false | false | [5 empty] | No | [24 empty] | 50.0 | 2023-05-10
PW | 6542 | PW-6542 | SPA-TF | 6028 | SPA-TF06028 | 2023-11-15 18:04:01 | Tipo 1 (propio on grid) | Activo | Tipo 1 (propio on grid)-Si-No | Si | [13 empty] | 13.856 |  | 13.856 | 13.856 | 13.856 | ES0031607540945102AZ0F | IBERDROLA CLIENTES, S.A.U. | EDISTRIBUCIÓN REDES DIGITALES S.L.U. | 686202090 | 500004056492 | Mercado Libre | 3x400 | Trifásico | 13.856 | 13.856 |  |  |  |  | 2.0TD | Modo 2 (Con Maxímetro) | Tipo 5 Con Telegestión | Distribuidora |  | 142302.0 | false | false | [5 empty] | No | [25 empty] | 2023-05-10
PW | 2878 | PW-2878 | SPA-GU | 9390 | SPA-GU09390 | 2023-10-18 21:47:29 | Tipo 2 (cedido propiedad) | Activo | Tipo 2 (cedido propiedad)-Si-No | Si | [38 empty] | false | false | [5 empty] | No | [25 empty] | 2023-05-10
PW | 1463 | PW-1463 | SPA-BX | 6060 | SPA-BX06060 | 2023-10-18 21:55:48 | Tipo 2 (cedido propiedad) | Activo | Tipo 2 (cedido propiedad)-Si-No | Si | [38 empty] | false | false | [5 empty] | No | [25 empty] | 2023-05-10
PW | 3760 | PW-3760 | SPA-LX | 9438 | SPA-LX09438 | 2023-11-15 18:09:31 | Tipo 1 (propio on grid) | Activo | Tipo 1 (propio on grid)-Si-No | Si | [13 empty] | 20.785 |  | 20.785 | 13.856 | 13.856 | ES0031405956416001DW0F | IBERDROLA CLIENTES, S.A.U. | EDISTRIBUCIÓN REDES DIGITALES S.L.U. | 686172711 | 500004048350 | Mercado Libre | 3x380 | Trifásico | 13.856 | 13.856 |  |  |  |  | 2.0TD | Modo 2 (Con Maxímetro) | Tipo 5 Con Telegestión | Distribuidora |  | 400138779 | false | false | [5 empty] | No | [24 empty] | 30.0 | 2023-05-10
PW | 199 | PW-0199 | SPA-AL | 9302 | SPA-AL09302 | 2023-10-18 22:13:07 | Tipo 2 (cedido propiedad) | Activo | Tipo 2 (cedido propiedad)-Si-No | Si | [38 empty] | false | false | [5 empty] | No | [25 empty] | 2023-05-10
PW | 980 | PW-0980 | SPA-BX | 492 | SPA-BX00492 | 2023-11-15 18:05:56 | Tipo 1 (propio on grid) | Activo | Tipo 1 (propio on grid)-Si-No | Si | [13 empty] | 14.49 |  | 14.49 | 10.35 | 10.35 | ES0031405987040002VD0F | IBERDROLA CLIENTES, S.A.U. | EDISTRIBUCIÓN REDES DIGITALES S.L.U. | 684103886 | 500004048351 | Mercado Libre | 1x230 | Monofásico | 10.35 | 10.35 |  |  |  |  | 2.0TD |  | Tipo 5 Sin Telegestión | Distribuidora |  | 5522825.0 | false | false | [5 empty] | No | [25 empty] | 2023-05-10
PW | 7445 | PW-7445 | SPA-VX | 1068 | SPA-VX01068 | 2023-11-15 18:11:51 | Tipo 1 (propio on grid) | Activo | Tipo 1 (propio on grid)-Si-No | Si | [13 empty] | 17.321 | 0.0 | 33.2 |  | 13.2 | ES0021000008661610ZZ | IBERDROLA CLIENTES, S.A.U. | i-DE REDES ELÉCTRICAS INTELIGENTES, S.A.U | 684383925 | 213131729 | Mercado Libre | 3x380 | Trifásico | 17.321 | 17.321 | 17.321 | 17.321 | 17.321 | 17.321 | 3.0TD | Modo 2 (Con Maxímetro) | Tipo 4 | Distribuidora |  | 41671539 | false | false | [5 empty] | No | [25 empty] | 2023-05-10
PW | 2347 | PW-2347 | SPA-CX | 3870 | SPA-CX03870 | 2023-11-15 18:15:19 | Tipo 1 (propio on grid) | Activo | Tipo 1 (propio on grid)-Si-No | Si | [13 empty] | 13.856 | 0.0 | 13.856 | 13.2 | 13.2 | ES0022000008234759EX1P | IBERDROLA CLIENTES, S.A.U. | UFD DISTRIBUCIÓN ELECTRICIDAD, SA | 684135700 | 1000609097 | Mercado Libre | 3x380 | Trifásico | 13.2 | 13.2 |  |  |  |  | 2.0TD |  | Tipo 5 Con Telegestión | Distribuidora |  | 36224480 | false | false | [5 empty] | No | [24 empty] | 63.0 | 2023-05-10
PW | 6544 | PW-6544 | SPA-TF | 6030 | SPA-TF06030 | 2023-11-15 18:04:02 | Tipo 1 (propio on grid) | Activo | Tipo 1 (propio on grid)-Si-No | Si | [13 empty] | 10.392 |  | 10.392 | 8.0 | 6.928 | ES0031607515558006DL | IBERDROLA CLIENTES, S.A.U. | EDISTRIBUCIÓN REDES DIGITALES S.L.U. | 683895760 | 500004048759 | Mercado Libre | 3x400 | Trifásico | 6.928 | 6.928 |  |  |  |  | 2.0TD |  | Tipo 5 Sin Telegestión | Distribuidora |  |  | false | false | [5 empty] | No | [25 empty] | 2023-05-10
PW | 3841 | PW-3841 | SPA-MA | 2449 | SPA-MA02449 | 2023-11-15 18:22:50 | Tipo 1 (propio on grid) | Activo | Tipo 1 (propio on grid)-Si-No | Si | [13 empty] | 6.9 |  | 6.9 | 6.9 | 6.9 | ES0031102878640007LS0F | IBERDROLA CLIENTES, S.A.U. | EDISTRIBUCIÓN REDES DIGITALES S.L.U. | 683841841 | 500004047187 | Mercado Libre | 1x230 | Monofásico | 6.6 | 6.6 |  |  |  |  | 2.0TD | Modo 2 (Con Maxímetro) | Tipo 5 Sin Telegestión | Distribuidora |  | 11194288 | false | false | [5 empty] | No | [24 empty] | 63.0 | 2023-05-10
PW | 3032 | PW-3032 | SPA-HX | 9726 | SPA-HX09726 | 2023-11-15 18:22:29 | Tipo 1 (propio on grid) | Activo | Tipo 1 (propio on grid)-Si-No | Si | [15 empty] | 20.79 |  | 20.785 | ES0031102207719004GY0F | IBERDROLA CLIENTES, S.A.U. | EDISTRIBUCIÓN REDES DIGITALES S.L.U. | 684120860 | 500004049208 | Mercado Libre | 3x400 | Trifásico | 24.24 | 24.24 | 24.24 | 24.24 | 24.24 | 24.24 | 3.0TD | Modo 2 (Con Maxímetro) | Tipo 4 | En Propiedad |  | 88514378 | false | false | [5 empty] | No | [24 empty] | 63.0 | 2023-05-10
PW | 628 | PW-0628 | SPA-BI | 709 | SPA-BI00709 | 2023-11-15 18:13:44 | Tipo 1 (propio on grid) | Activo | Tipo 1 (propio on grid)-Si-No | Si | [13 empty] | 8.8 | 0.0 | 14.49 | 6.6 | 6.6 | ES0021000010299692GJ | IBERDROLA CLIENTES, S.A.U. | i-DE REDES ELÉCTRICAS INTELIGENTES, S.A.U | 684127714 | 222523633 | Mercado Libre | 1x220 | Monofásico | 6.6 | 6.6 |  |  |  |  | 2.0TD | Modo 2 (Con Maxímetro) | Tipo 5 Con Telegestión | Distribuidora |  | 99341577 | false | false | [5 empty] | No | [25 empty] | 2023-05-10
PW | 6023 | PW-6023 | SPA-SE | 2061 | SPA-SE02061 | 2023-11-15 18:24:32 | Tipo 1 (propio on grid) | Activo | Tipo 1 (propio on grid)-Si-No | Si | [13 empty] | 6.9 |  | 6.9 | 6.9 | 6.9 | ES0031102811269001XB0F | IBERDROLA CLIENTES, S.A.U. | EDISTRIBUCIÓN REDES DIGITALES S.L.U. | 683846050 | 500004046309 | Mercado Libre | 1x230 | Monofásico | 6.6 | 6.6 |  |  |  |  | 2.0TD | Modo 2 (Con Maxímetro) | Tipo 5 Sin Telegestión | Distribuidora |  | 10286498 | false | false | [5 empty] | Si | 9.0 | 400.0 |  | 3.6 | [20 empty] | 0.0 | 2023-05-10
PW | 6264 | PW-6264 | SPA-SS | 5624 | SPA-SS05624 | 2023-11-15 18:19:40 | Tipo 1 (propio on grid) | Activo | Tipo 1 (propio on grid)-Si-No | Si | [13 empty] | 9.9 | 0.0 | 14.49 | 6.6 | 6.6 | ES0021000003138539RW | IBERDROLA CLIENTES, S.A.U. | i-DE REDES ELÉCTRICAS INTELIGENTES, S.A.U | 684149370 | 221296281 | Mercado Libre | 1x220 | Monofásico | 6.6 | 6.6 |  |  |  |  | 2.0TD | Modo 2 (Con Maxímetro) | Tipo 5 Con Telegestión | Distribuidora |  | 99275924 | false | false | [5 empty] | No | [25 empty] | 2023-05-10
PW | 7411 | PW-7411 | SPA-VX | 1002 | SPA-VX01002 | 2023-11-15 18:11:43 | Tipo 1 (propio on grid) | Activo | Tipo 1 (propio on grid)-Si-No | Si | [13 empty] | 14.49 | 0.0 | 14.49 | 14.49 | 14.49 | ES0021000008619637YQ | IBERDROLA CLIENTES, S.A.U. | i-DE REDES ELÉCTRICAS INTELIGENTES, S.A.U | 684153294 | 212693657 | Mercado Libre | 1x220 | Monofásico | 14.49 | 14.49 |  |  |  |  | 2.0TD | Modo 2 (Con Maxímetro) | Tipo 5 Con Telegestión | Distribuidora |  | 8865330.0 | false | false | [5 empty] | No | [25 empty] | 2023-05-10
PW | 6573 | PW-6573 | SPA-TF | 6190 | SPA-TF06190 | 2023-11-15 18:04:08 | Tipo 1 (propio on grid) | Activo | Tipo 1 (propio on grid)-Si-No | Si | [13 empty] | 9.2 |  | 9.2 | 9.2 | 9.2 | ES0031607532099003LZ0F | IBERDROLA CLIENTES, S.A.U. | EDISTRIBUCIÓN REDES DIGITALES S.L.U. | 683837059 | 500004046172 | Mercado Libre | 1x230 | Monofásico | 9.2 | 9.2 |  |  |  |  | 2.0TD |  | Tipo 5 Sin Telegestión | Distribuidora |  |  | false | false | [5 empty] | No | [24 empty] | 32.0 | 2023-05-10
PW | 4659 | PW-4659 | SPA-MX | 2074 | SPA-MX02074 | 2023-11-15 18:03:00 | Tipo 1 (propio on grid) | Activo | Tipo 1 (propio on grid)-Si-No | Si | [13 empty] | 34.64 | 0.0 | 33.85 |  | 13.85 | ES0021000004407176MM | IBERDROLA CLIENTES, S.A.U. | i-DE REDES ELÉCTRICAS INTELIGENTES, S.A.U | 684069027 | 217804380 | Mercado Libre | 3x400 | Trifásico | 15.001 | 15.001 | 15.001 | 15.001 | 15.001 | 15.001 | 3.0TD | Modo 2 (Con Maxímetro) | Tipo 4 | Distribuidora |  | 60180782 | false | false | [5 empty] | No | [25 empty] | 2023-05-10
PW | 3562 | PW-3562 | SPA-LO | 7 | SPA-LO00007 | 2023-10-18 22:06:55 | Tipo 1 (propio on grid) | Activo | Tipo 1 (propio on grid)-Si-No | Si | [13 empty] | 20.785 | 0.0 | 20.785 | 20.785 | 20.785 | ES0021000010457161CR | IBERDROLA CLIENTES, S.A.U. | i-DE REDES ELÉCTRICAS INTELIGENTES, S.A.U | 684481996 | 223204523 | Mercado Libre | 3x400 | Trifásico | 20.785 | 20.785 | 20.785 | 20.785 | 20.785 | 20.785 | 3.0TD | Modo 2 (Con Maxímetro) | Tipo 4 | Distribuidora |  | 493766.0 | false | false | [5 empty] | No | [25 empty] | 2023-05-10
PW | 251 | PW-0251 | SPA-AV | 8604 | SPA-AV08604 | 2024-01-05 10:59:46 | Tipo 1 (propio on grid) | Activo | Tipo 1 (propio on grid)-Si-Yes | Si | [13 empty] | 0.0 | 20.0 | 15.1 | 15.1 | 15.1 | ES0021000010345234YS | IBERDROLA CLIENTES, S.A.U. | i-DE REDES ELÉCTRICAS INTELIGENTES, S.A.U | 684075015 | 225735313 | Mercado Libre | Otros | Alta Tensión | 15.1 | 15.1 | 15.1 | 15.1 | 15.1 | 15.1 | 6.1TD | Modo 2 (Con Maxímetro) | Tipo 4 | En Propiedad |  | 38506571 | false | true | MONTAJES Y MANTENIMIENTOS ELECTRICOS 2010 SL | AV8604 | 2004-11-15 | ATLI-4122/ATCT-2953 | 2004-12-22 | No | [25 empty] | 2023-05-10 |  | En Vigor |  | 2020-10-12
PW | 5075 | PW-5075 | SPA-NA | 59 | SPA-NA00059 | 2023-11-15 18:16:29 | Tipo 1 (propio on grid) | Activo | Tipo 1 (propio on grid)-Si-No | Si | [13 empty] | 9.2 | 0.0 | 10.82 | 9.2 | 9.2 | ES0021000010243291JP | IBERDROLA CLIENTES, S.A.U. | i-DE REDES ELÉCTRICAS INTELIGENTES, S.A.U | 684082299 | 228294071 | Mercado Libre | 1x220 | Monofásico | 9.2 | 9.2 |  |  |  |  | 2.0TD | Modo 2 (Con Maxímetro) | Tipo 5 Con Telegestión | Distribuidora |  | 99275776 | false | false | [5 empty] | No | [25 empty] | 2023-05-10
PW | 5554 | PW-5554 | SPA-PO | 6084 | SPA-PO06084 | 2024-01-04 11:16:58 | Tipo 1 (propio on grid) | Activo | Tipo 1 (propio on grid)-Si-No | Si | [13 empty] | 11.5 | 0.0 | 11.5 | 10.35 | 10.35 | ES0022000008066690YW1P | IBERDROLA CLIENTES, S.A.U. | UFD DISTRIBUCIÓN ELECTRICIDAD, SA | 686202582 | 1000610322 | Mercado Libre | 1x230 | Monofásico | 10.35 | 10.35 |  |  |  |  | 2.0TD | Modo 2 (Con Maxímetro) | Tipo 5 Sin Telegestión | Distribuidora |  | 7074065.0 | false | false | [5 empty] | Si | 12.0 | 400.0 |  | 4.8 | [20 empty] | 63.0 | 2023-05-10
PW | 4441 | PW-4441 | SPA-MX | 445 | SPA-MX00445 | 2023-12-12 13:23:08 | Tipo 1 (propio on grid) | Activo | Tipo 1 (propio on grid)-Si-No | Si | [13 empty] | 14.49 | 0.0 | 14.49 | 14.49 | 14.49 | ES0021000004604341KZ | IBERDROLA CLIENTES, S.A.U. | i-DE REDES ELÉCTRICAS INTELIGENTES, S.A.U | 684100587 | 215030734 | Mercado Libre | 1x220 | Monofásico | 14.49 | 14.49 |  |  |  |  | 2.0TD | Modo 2 (Con Maxímetro) | Tipo 5 Con Telegestión | Distribuidora |  | 44798619 | false | false | [5 empty] | Si | 10.0 | 390.0 |  | 3.9 | [21 empty] | 2023-05-10
PW | 1894 | PW-1894 | SPA-CS | 17 | SPA-CS00017 | 2023-11-15 18:07:23 | Tipo 1 (propio on grid) | Activo | Tipo 1 (propio on grid)-Si-No | Si | [13 empty] | 10.392 | 0.0 | 30.392 | 10.392 | 10.392 | ES0021000002763316VR | IBERDROLA CLIENTES, S.A.U. | i-DE REDES ELÉCTRICAS INTELIGENTES, S.A.U | 684082858 | 218761272 | Mercado Libre | 3x400 | Trifásico | 10.392 | 10.392 |  |  |  |  | 2.0TD | Modo 2 (Con Maxímetro) | Tipo 5 Con Telegestión | Distribuidora |  | 40767914 | false | false | [5 empty] | No | [25 empty] | 2023-05-10
PW | 5536 | PW-5536 | SPA-PO | 5272 | SPA-PO05272 | 2023-11-15 18:18:03 | Tipo 1 (propio on grid) | Activo | Tipo 1 (propio on grid)-Si-No | Si | [13 empty] | 5.75 | 5.75 | 5.75 | 5.75 | 5.75 | ES0228301907010094SW | IBERDROLA CLIENTES, S.A.U. | ELECTRICA DE MOSCOSO S.L | 683883306 | 31091.0 | Mercado Libre | 1x230 | Monofásico | 5.75 | 5.75 |  |  |  |  | 2.0TD |  | Tipo 5 Sin Telegestión | Distribuidora |  |  | false | false | [5 empty] | No | [25 empty] | 2023-05-10
PW | 7180 | PW-7180 | SPA-VI | 8708 | SPA-VI08708 | 2023-11-15 18:20:41 | Tipo 1 (propio on grid) | Activo | Tipo 1 (propio on grid)-Si-No | Si | [13 empty] | 10.35 | 0.0 | 14.49 | 10.35 | 10.35 | ES0021000010221169VN | IBERDROLA CLIENTES, S.A.U. | i-DE REDES ELÉCTRICAS INTELIGENTES, S.A.U | 684134720 | 224046639 | Mercado Libre | 1x220 | Monofásico | 10.35 | 10.35 |  |  |  |  | 2.0TD | Modo 2 (Con Maxímetro) | Tipo 5 Con Telegestión | Distribuidora |  | 45880349 | false | false | [5 empty] | No | [25 empty] | 2023-05-10
PW | 1884 | PW-1884 | SPA-CS | 1 | SPA-CS00001 | 2023-10-18 21:56:01 | Tipo 1 (propio on grid) | Activo | Tipo 1 (propio on grid)-Si-No | Si | [13 empty] | 17.321 | 0.0 | 17.321 | 17.321 | 17.321 | ES0021000002587902AP | IBERDROLA CLIENTES, S.A.U. | i-DE REDES ELÉCTRICAS INTELIGENTES, S.A.U | 684082020 | 218642003 | Mercado Libre | 3x400 | Trifásico | 17.321 | 17.321 | 17.321 | 17.321 | 17.321 | 17.321 | 3.0TD | Modo 2 (Con Maxímetro) | Tipo 4 | Distribuidora |  | 186314722 | false | false | [5 empty] | No | [25 empty] | 2023-05-10
PW | 3944 | PW-3944 | SPA-MA | 2805 | SPA-MA02805 | 2023-11-15 18:23:13 | Tipo 1 (propio on grid) | Activo | Tipo 1 (propio on grid)-Si-No | Si | [13 empty] | 18.0 |  | 18.0 | 13.856 | 13.856 | ES0031103605870001VR | IBERDROLA CLIENTES, S.A.U. | EDISTRIBUCIÓN REDES DIGITALES S.L.U. | 684073481 | 500004054145 | Mercado Libre | 3x400 | Trifásico | 13.164 | 13.164 |  |  |  |  | 2.0TD | Modo 2 (Con Maxímetro) | Tipo 5 Con Telegestión | Distribuidora |  | 426081.0 | false | false | [5 empty] | No | [25 empty] | 2023-05-10
PW | 904 | PW-0904 | SPA-BX | 319 | SPA-BX00319 | 2023-11-15 18:05:41 | Tipo 1 (propio on grid) | Activo | Tipo 1 (propio on grid)-Si-No | Si | [13 empty] | 17.321 |  | 17.321 |  | 13.856 | ES0031406270555001KB | IBERDROLA CLIENTES, S.A.U. | EDISTRIBUCIÓN REDES DIGITALES S.L.U. | 686165019 | 500004054436 | Mercado Libre | 3x380 | Trifásico | 17.321 | 17.321 | 17.321 | 17.321 | 17.321 | 17.321 | 3.0TD | Modo 2 (Con Maxímetro) | Tipo 4 | Distribuidora |  | 217624.0 | false | false | [5 empty] | No | [25 empty] | 2023-05-10
PW | 2124 | PW-2124 | SPA-CX | 23 | SPA-CX00023 | 2023-11-15 18:14:27 | Tipo 1 (propio on grid) | Activo | Tipo 1 (propio on grid)-Si-No | Si | [13 empty] | 17.32 | 0.0 | 17.32 | 17.32 | 17.32 | ES0022000007940816FF1P | IBERDROLA CLIENTES, S.A.U. | UFD DISTRIBUCIÓN ELECTRICIDAD, SA | 683868755 | 1000610703 | Mercado Libre | 3x400 | Trifásico | 17.32 | 17.32 | 17.32 | 17.32 | 17.32 | 17.32 | 3.0TD | Modo 2 (Con Maxímetro) | Tipo 4 | Distribuidora |  | 35015833 | false | false | [5 empty] | No | [24 empty] | 63.0 | 2023-05-10
PW | 6978 | PW-6978 | SPA-TX | 7892 | SPA-TX07892 | 2023-11-15 18:11:03 | Tipo 1 (propio on grid) | Activo | Tipo 1 (propio on grid)-Si-No | Si | [13 empty] | 9.2 |  | 9.2 | 9.2 | 9.2 | ES0031408148384023MJ | IBERDROLA CLIENTES, S.A.U. | EDISTRIBUCIÓN REDES DIGITALES S.L.U. | 686212708 | 500004045704 | Mercado Libre | 1x230 | Monofásico | 9.2 | 9.2 |  |  |  |  | 2.0TD |  | Tipo 5 Con Telegestión | Distribuidora |  |  | false | false | [5 empty] | No | [25 empty] | 2023-05-10
PW | 7754 | PW-7754 | SPA-ZX | 347 | SPA-ZX00347 | 2023-11-15 18:12:47 | Tipo 1 (propio on grid) | Activo | Tipo 1 (propio on grid)-Si-No | Si | [13 empty] | 14.49 |  | 14.49 | 14.49 | 14.49 | ES0031300263557026DN0F | IBERDROLA CLIENTES, S.A.U. | EDISTRIBUCIÓN REDES DIGITALES S.L.U. | 684149825 | 500004048751 | Mercado Libre | 1x230 | Monofásico | 14.49 | 14.49 |  |  |  |  | 2.0TD |  | Tipo 5 Con Telegestión | Distribuidora |  | 301387447 | false | false | [5 empty] | No | [25 empty] | 2023-05-10
PW | 5298 | PW-5298 | SPA-OX | 603 | SPA-OX00603 | 2023-11-15 18:17:20 | Tipo 1 (propio on grid) | Activo | Tipo 1 (propio on grid)-Si-No | Si | [13 empty] | 17.3 | 0.0 | 17.3 | 13.86 | 13.86 | ES0026000000882709KP | IBERDROLA CLIENTES, S.A.U. | HIDROCANTÁBRICO DISTRIBUCIÓN ELÉCTRICA S.A.U | 683869437 | 1005795406 | Mercado Libre | 3x400 | Trifásico | 13.86 | 13.86 |  |  |  |  | 2.0TD |  | Tipo 5 Con Telegestión | Distribuidora |  | 45437646 | false | false | [5 empty] | No | [25 empty] | 2023-05-10
PW | 4265 | PW-4265 | SPA-MX | 89 | SPA-MX00089 | 2023-10-18 21:47:42 | Tipo 2 (cedido propiedad) | Activo | Tipo 2 (cedido propiedad)-Si-No | Si | [38 empty] | false | false | [5 empty] | No | [25 empty] | 2023-05-10
PW | 2619 | PW-2619 | SPA-GI | 8593 | SPA-GI08593 | 2023-11-15 18:07:58 | Tipo 1 (propio on grid) | Activo | Tipo 1 (propio on grid)-Si-No | Si | [13 empty] | 10.35 |  | 10.35 | 10.35 | 10.35 | ES0031406031879002JA0F | IBERDROLA CLIENTES, S.A.U. | EDISTRIBUCIÓN REDES DIGITALES S.L.U. | 683841865 | 500004047204 | Mercado Libre | 1x230 | Monofásico | 10.35 | 10.35 |  |  |  |  | 2.0TD |  | Tipo 5 Con Telegestión | Distribuidora |  | 303865514 | false | false | [5 empty] | No | [25 empty] | 2023-05-10
PW | 3431 | PW-3431 | SPA-LE | 201 | SPA-LE00201 | 2023-12-12 13:21:46 | Tipo 1 (propio on grid) | Activo | Tipo 1 (propio on grid)-Si-No | Si | [13 empty] | 14.49 | 0.0 | 14.49 | 14.49 | 14.49 | ES0021000003716770WJ | IBERDROLA CLIENTES, S.A.U. | i-DE REDES ELÉCTRICAS INTELIGENTES, S.A.U | 684143422 | 220636898 | Mercado Libre | 1x220 | Monofásico | 14.49 | 14.49 |  |  |  |  | 2.0TD | Modo 2 (Con Maxímetro) | Tipo 5 Con Telegestión | Distribuidora |  | 11335447 | false | false | [5 empty] | Si | 12.0 | 390.0 |  | 4.68 | [21 empty] | 2023-05-10
PW | 6002 | PW-6002 | SPA-SE | 1336 | SPA-SE01336 | 2023-11-15 18:24:28 | Tipo 1 (propio on grid) | Activo | Tipo 1 (propio on grid)-Si-No | Si | [13 empty] | 16.0 |  | 16.0 | 10.392 | 10.392 | ES0031102752867001QW0F | IBERDROLA CLIENTES, S.A.U. | EDISTRIBUCIÓN REDES DIGITALES S.L.U. | 686191948 | 500004047663 | Mercado Libre | 3x400 | Trifásico | 9.873 | 9.873 |  |  |  |  | 2.0TD | Modo 2 (Con Maxímetro) | Tipo 5 Con Telegestión | Distribuidora |  | 400264285 | false | false | [5 empty] | No | [24 empty] | 63.0 | 2023-05-10
PW | 1006 | PW-1006 | SPA-BX | 550 | SPA-BX00550 | 2023-11-15 18:06:01 | Tipo 1 (propio on grid) | Activo | Tipo 1 (propio on grid)-Si-No | Si | [15 empty] | 27.713 |  | 20.785 | ES0031405974847003ZT0F | IBERDROLA CLIENTES, S.A.U. | EDISTRIBUCIÓN REDES DIGITALES S.L.U. |  |  | Mercado Libre | 3x400 | Trifásico | 27.713 | 27.713 | 27.713 | 27.713 | 27.713 | 27.713 | 3.0TD | Modo 2 (Con Maxímetro) | Tipo 4 | En Propiedad |  | 388713049 | false | false | [5 empty] | No | [24 empty] | 40.0 | 2023-05-10
PW | 518 | PW-0518 | SPA-BI | 8 | SPA-BI00008 | 2023-11-15 18:13:22 | Tipo 1 (propio on grid) | Activo | Tipo 1 (propio on grid)-Si-No | Si | [13 empty] | 34.64 | 0.0 | 24.249 | 24.249 | 24.249 | ES0021000009581625HY | IBERDROLA CLIENTES, S.A.U. | i-DE REDES ELÉCTRICAS INTELIGENTES, S.A.U | 684092165 | 214690040 | Mercado Libre | 3x400 | Trifásico | 24.249 | 24.249 | 24.249 | 24.249 | 24.249 | 24.249 | 3.0TD | Modo 2 (Con Maxímetro) | Tipo 4 | En Propiedad |  | 88513788 | false | false | [5 empty] | No | [25 empty] | 2023-05-10
PW | 438 | PW-0438 | SPA-AX | 8715 | SPA-AX08715 | 2023-10-18 21:53:00 | Tipo 2 (cedido propiedad) | Activo | Tipo 2 (cedido propiedad)-Si-No | Si | [38 empty] | false | false | [5 empty] | No | [25 empty] | 2023-05-10
PW | 5331 | PW-5331 | SPA-OX | 1321 | SPA-OX01321 | 2023-11-15 18:17:26 | Tipo 1 (propio on grid) | Activo | Tipo 1 (propio on grid)-Si-No | Si | [13 empty] | 14.49 | 0.0 | 14.49 | 9.2 | 9.2 | ES0026000000894112BA0F | IBERDROLA CLIENTES, S.A.U. | HIDROCANTÁBRICO DISTRIBUCIÓN ELÉCTRICA S.A.U | 683851081 | 1005795401 | Mercado Libre | 1x230 | Monofásico | 9.2 | 9.2 |  |  |  |  | 2.0TD |  | Tipo 5 Con Telegestión | Distribuidora |  | 34849461 | false | false | [5 empty] | No | [25 empty] | 2023-05-10
PW | 3039 | PW-3039 | SPA-HX | 9801 | SPA-HX09801 | 2024-01-05 11:01:13 | Tipo 1 (propio on grid) | Activo | Tipo 1 (propio on grid)-Si-Yes | Si | [13 empty] | 9.2 |  | 9.2 | 9.2 | 9.2 | ES0031102798793001FQ0F | IBERDROLA CLIENTES, S.A.U. | EDISTRIBUCIÓN REDES DIGITALES S.L.U. | 683873490 | 500004047445 | Mercado Libre | 1x230 | Monofásico | 8.8 | 8.8 |  |  |  |  | 2.0TD |  | Tipo 5 Sin Telegestión | Distribuidora |  | 201502949 | false | true | GARTEL TELEFONIA Y COMUNICACION, S.L. |  |  |  |  | Si | 10.0 | 390.0 |  | 3.9 | [20 empty] | 30.0 | 2023-05-10 |  | En Vigor |  | 2019-11-29
PW | 1526 | PW-1526 | SPA-CA | 4212 | SPA-CA04212 | 2023-11-15 18:21:26 | Tipo 1 (propio on grid) | Activo | Tipo 1 (propio on grid)-Si-No | Si | [13 empty] | 13.856 |  | 13.856 | 13.856 | 13.856 | ES0031102059544017MN0F | IBERDROLA CLIENTES, S.A.U. | EDISTRIBUCIÓN REDES DIGITALES S.L.U. | 686181293 | 500004054097 | Mercado Libre | 3x400 | Trifásico | 13.164 | 13.164 |  |  |  |  | 2.0TD | Modo 2 (Con Maxímetro) | Tipo 5 Con Telegestión | Distribuidora |  | 400284858 | false | false | [5 empty] | No | [24 empty] | 63.0 | 2023-05-10
PW | 5426 | PW-5426 | SPA-OX | 9002 | SPA-OX09002 | 2023-10-18 22:09:01 | Tipo 2 (cedido propiedad) | Activo | Tipo 2 (cedido propiedad)-Si-No | Si | [38 empty] | false | false | [5 empty] | No | [25 empty] | 2023-05-10
PW | 122 | PW-0122 | SPA-AB | 6034 | SPA-AB06034 | 2023-11-15 17:59:38 | Tipo 1 (propio on grid) | Activo | Tipo 1 (propio on grid)-Si-No | Si | [13 empty] | 8.8 | 0.0 | 14.49 | 8.05 | 8.05 | ES0021000010318296PX | IBERDROLA CLIENTES, S.A.U. | i-DE REDES ELÉCTRICAS INTELIGENTES, S.A.U | 684365686 | 224447737 | Mercado Libre | 1x220 | Monofásico | 8.05 | 8.05 |  |  |  |  | 2.0TD | Modo 2 (Con Maxímetro) | Tipo 5 Con Telegestión | Distribuidora |  | 10083069 | false | false | [5 empty] | No | [25 empty] | 2023-05-10
PW | 4673 | PW-4673 | SPA-MX | 2137 | SPA-MX02137 | 2023-11-15 18:03:02 | Tipo 1 (propio on grid) | Activo | Tipo 1 (propio on grid)-Si-No | Si | [13 empty] | 19.8 | 0.0 | 26.928 | 6.928 | 6.928 | ES0021000004316042KC | IBERDROLA CLIENTES, S.A.U. | i-DE REDES ELÉCTRICAS INTELIGENTES, S.A.U | 684075040 | 268154200 | Mercado Libre | 3x400 | Trifásico | 6.928 | 6.928 |  |  |  |  | 2.0TD |  | Tipo 5 Con Telegestión | Distribuidora |  |  | false | false | [5 empty] | No | [25 empty] | 2023-05-10
PW | 772 | PW-0772 | SPA-BU | 4264 | SPA-BU04264 | 2023-10-18 22:04:47 | Tipo 3 (propio off grid) | Activo | Tipo 3 (propio off grid)-No-No | No | [8 empty] | Híbrido | 2.0 | 2.0 | 2015-03-06 | [26 empty] | false | false | [5 empty] | No | [18 empty] | 2015-03-06 | [6 empty] | 2023-05-10
PW | 4512 | PW-4512 | SPA-MX | 656 | SPA-MX00656 | 2023-11-15 18:02:33 | Tipo 1 (propio on grid) | Activo | Tipo 1 (propio on grid)-Si-No | Si | [13 empty] | 15.5 | 0.0 | 15.1 | 15.1 | 15.1 | ES0021000003975488GG | IBERDROLA CLIENTES, S.A.U. | i-DE REDES ELÉCTRICAS INTELIGENTES, S.A.U | 684092311 | 215562252 | Mercado Libre | 3x380 | Trifásico | 15.1 | 15.1 | 15.1 | 15.1 | 15.1 | 15.1 | 3.0TD | Modo 2 (Con Maxímetro) | Tipo 4 | Distribuidora |  | 95936848 | false | false | [5 empty] | No | [25 empty] | 2023-05-10
PW | 4599 | PW-4599 | SPA-MX | 1140 | SPA-MX01140 | 2023-10-18 21:49:08 | Tipo 2 (cedido propiedad) | Activo | Tipo 2 (cedido propiedad)-Si-No | Si | [38 empty] | false | false | [5 empty] | No | [25 empty] | 2023-05-10
PW | 2382 | PW-2382 | SPA-GC | 10 | SPA-GC00010 | 2023-11-15 18:00:33 | Tipo 1 (propio on grid) | Activo | Tipo 1 (propio on grid)-Si-No | Si | [13 empty] | 14.7 |  | 9.2 | 14.7 | 9.2 | ES0031607014123013GD0F | IBERDROLA CLIENTES, S.A.U. | EDISTRIBUCIÓN REDES DIGITALES S.L.U. |  |  | Mercado Libre | 1x230 | Monofásico | 14.7 | 14.7 |  |  |  |  | 2.0TD |  | Tipo 5 Sin Telegestión | Distribuidora |  |  | false | false | [5 empty] | No | [25 empty] | 2023-05-10
PW | 7493 | PW-7493 | SPA-VX | 1207 | SPA-VX01207 | 2023-11-15 18:12:02 | Tipo 1 (propio on grid) | Activo | Tipo 1 (propio on grid)-Si-No | Si | [13 empty] | 13.85 | 0.0 | 13.85 | 13.85 | 13.85 | ES0021000008318122FP | IBERDROLA CLIENTES, S.A.U. | i-DE REDES ELÉCTRICAS INTELIGENTES, S.A.U | 684104167 | 215198633 | Mercado Libre | 3x400 | Trifásico | 13.85 | 13.85 |  |  |  |  | 2.0TD | Modo 2 (Con Maxímetro) | Tipo 5 Con Telegestión | Distribuidora |  | 45141931 | false | false | [5 empty] | No | [25 empty] | 2023-05-10
PW | 4285 | PW-4285 | SPA-MX | 123 | SPA-MX00123 | 2023-11-15 18:01:39 | Tipo 1 (propio on grid) | Activo | Tipo 1 (propio on grid)-Si-No | Si | [13 empty] | 17.32 | 0.0 | 33.856 | 13.856 | 13.856 | ES0021000011742330YE | IBERDROLA CLIENTES, S.A.U. | i-DE REDES ELÉCTRICAS INTELIGENTES, S.A.U | 684124660 | 238898120 | Mercado Libre | 3x400 | Trifásico | 13.856 | 13.856 |  |  |  |  | 2.0TD | Modo 2 (Con Maxímetro) | Tipo 5 Con Telegestión | Distribuidora |  | 47645688 | false | false | [5 empty] | No | [25 empty] | 2023-05-10
PW | 2216 | PW-2216 | SPA-CX | 502 | SPA-CX00502 | 2023-10-18 22:05:29 | Tipo 3 (propio off grid) | Activo | Tipo 3 (propio off grid)-No-No | No | [8 empty] | Híbrido | 6.0 | 6.0 | 2015-09-30 | [26 empty] | false | false | [5 empty] | No | [18 empty] | 2015-09-30 | [6 empty] | 2023-05-10
PW | 1489 | PW-1489 | SPA-BX | 6181 | SPA-BX06181 | 2023-10-18 21:55:55 | Tipo 2 (cedido propiedad) | Activo | Tipo 2 (cedido propiedad)-Si-No | Si | [38 empty] | false | false | [5 empty] | No | [25 empty] | 2023-05-10
PW | 4579 | PW-4579 | SPA-MX | 1041 | SPA-MX01041 | 2023-10-18 21:49:03 | Tipo 2 (cedido propiedad) | Activo | Tipo 2 (cedido propiedad)-Si-No | Si | [38 empty] | false | false | [5 empty] | No | [25 empty] | 2023-05-10
PW | 5373 | PW-5373 | SPA-OX | 6201 | SPA-OX06201 | 2023-11-15 18:17:32 | Tipo 1 (propio on grid) | Activo | Tipo 1 (propio on grid)-Si-No | Si | [13 empty] | 6.6 | 0.0 | 6.6 | 6.9 | 6.9 | ES0026000000881149EN0F | IBERDROLA CLIENTES, S.A.U. | HIDROCANTÁBRICO DISTRIBUCIÓN ELÉCTRICA S.A.U | 683866266 | 1005796606 | Mercado Libre | 1x230 | Monofásico | 6.9 | 6.9 |  |  |  |  | 2.0TD |  | Tipo 5 Sin Telegestión | Distribuidora |  | 99301110 | false | false | [5 empty] | No | [25 empty] | 2023-05-10
PW | 768 | PW-0768 | SPA-BU | 4255 | SPA-BU04255 | 2024-01-05 10:59:16 | Tipo 1 (propio on grid) | Activo | Tipo 1 (propio on grid)-Si-Yes | Si | [13 empty] | 0.0 | 20.0 | 6.6 | 6.6 | 6.6 | ES0021000010320342MD | IBERDROLA CLIENTES, S.A.U. | i-DE REDES ELÉCTRICAS INTELIGENTES, S.A.U | 684374808 | 224553689 | Mercado Libre | Otros | Alta Tensión | 6.6 | 6.6 | 6.6 | 6.6 | 6.6 | 6.6 | 6.1TD | Modo 2 (Con Maxímetro) | Tipo 5 Con Telegestión | Distribuidora |  | 75253549 | false | true | MONTAJES Y MANTENIMIENTOS ELECTRICOS 2010 SL | BU4255 | 2005-10-20 | 09-ATLI-00025992 | 2005-11-02 | No | [25 empty] | 2023-05-10 |  | En Vigor |  | 2020-10-09
PW | 5417 | PW-5417 | SPA-OX | 7602 | SPA-OX07602 | 2023-11-15 18:17:41 | Tipo 1 (propio on grid) | Activo | Tipo 1 (propio on grid)-Si-No | Si | [13 empty] | 14.49 | 0.0 | 14.49 | 11.5 | 11.5 | ES0026000000886034GK0F | IBERDROLA CLIENTES, S.A.U. | HIDROCANTÁBRICO DISTRIBUCIÓN ELÉCTRICA S.A.U | 683855864 | 1005795402 | Mercado Libre | 1x230 | Monofásico | 11.5 | 11.5 |  |  |  |  | 2.0TD | Modo 2 (Con Maxímetro) | Tipo 5 Con Telegestión | Distribuidora |  | 40389594 | false | false | [5 empty] | No | [24 empty] | 0.0 | 2023-05-10
PW | 935 | PW-0935 | SPA-BX | 377 | SPA-BX00377 | 2023-11-15 18:05:47 | Tipo 1 (propio on grid) | Activo | Tipo 1 (propio on grid)-Si-No | Si | [13 empty] | 17.321 |  | 17.321 | 17.321 | 17.321 | ES0031405468837001EA0F | IBERDROLA CLIENTES, S.A.U. | EDISTRIBUCIÓN REDES DIGITALES S.L.U. | 683832645 | 500004048181 | Mercado Libre | 3x400 | Trifásico | 14.49 | 14.49 |  |  |  |  | 2.0TD | Modo 2 (Con Maxímetro) | Tipo 5 Con Telegestión | Distribuidora |  | 200967764 | false | false | [5 empty] | No | [24 empty] | 0.0 | 2023-05-10
PW | 700 | PW-0700 | SPA-BU | 4128 | SPA-BU04128 | 2023-11-15 18:13:54 | Tipo 1 (propio on grid) | Activo | Tipo 1 (propio on grid)-Si-No | Si | [13 empty] | 9.2 | 0.0 | 14.49 |  | 6.6 | ES0021000002179170BD | IBERDROLA CLIENTES, S.A.U. | i-DE REDES ELÉCTRICAS INTELIGENTES, S.A.U | 684118889 | 221633510 | Mercado Libre | 1x220 | Monofásico | 9.2 | 9.2 |  |  |  |  | 2.0TD | Modo 2 (Con Maxímetro) | Tipo 5 Con Telegestión | Distribuidora |  | 2000008928 | false | false | [5 empty] | No | [25 empty] | 2023-05-10
PW | 7043 | PW-7043 | SPA-VA | 2167 | SPA-VA02167 | 2023-11-15 18:20:12 | Tipo 1 (propio on grid) | Activo | Tipo 1 (propio on grid)-Si-No | Si | [13 empty] | 14.49 | 0.0 | 14.49 | 14.49 | 14.49 | ES0021000009380584VP | IBERDROLA CLIENTES, S.A.U. | i-DE REDES ELÉCTRICAS INTELIGENTES, S.A.U | 684154353 | 221185549 | Mercado Libre | 1x220 | Monofásico | 14.49 | 14.49 |  |  |  |  | 2.0TD | Modo 2 (Con Maxímetro) | Tipo 5 Con Telegestión | Distribuidora |  | 165277143 | false | false | [5 empty] | No | [25 empty] | 2023-05-10
PW | 5540 | PW-5540 | SPA-PO | 5920 | SPA-PO05920 | 2023-10-18 22:09:31 | Tipo 2 (cedido propiedad) | Activo | Tipo 2 (cedido propiedad)-Si-No | Si | [38 empty] | false | false | [5 empty] | No | [25 empty] | 2023-05-10
PW | 7753 | PW-7753 | SPA-ZX | 346 | SPA-ZX00346 | 2023-11-15 18:12:46 | Tipo 1 (propio on grid) | Activo | Tipo 1 (propio on grid)-Si-No | Si | [13 empty] | 14.49 |  | 14.49 | 14.49 | 14.49 | ES0031300531324001AK0F | IBERDROLA CLIENTES, S.A.U. | EDISTRIBUCIÓN REDES DIGITALES S.L.U. | 684092438 | 500004048339 | Mercado Libre | 1x230 | Monofásico | 14.49 | 14.49 |  |  |  |  | 2.0TD | Modo 2 (Con Maxímetro) | Tipo 5 Con Telegestión | Distribuidora |  | 301809934 | false | false | [5 empty] | Si | 12.0 | 400.0 |  | 4.8 | [20 empty] | 63.0 | 2023-05-10
PW | 3629 | PW-3629 | SPA-LU | 7370 | SPA-LU07370 | 2023-11-15 18:16:09 | Tipo 1 (propio on grid) | Activo | Tipo 1 (propio on grid)-Si-No | Si | [13 empty] | 27.713 | 0.0 | 27.713 | 24.25 | 24.25 | ES0022000007981079DC1P | IBERDROLA CLIENTES, S.A.U. | UFD DISTRIBUCIÓN ELECTRICIDAD, SA | 684134111 | 1000609269 | Mercado Libre | 3x400 | Trifásico | 20.785 | 20.785 | 20.785 | 20.785 | 20.785 | 20.785 | 3.0TD | Modo 2 (Con Maxímetro) | Tipo 4 | Distribuidora |  | 79441746 | false | false | [5 empty] | No | [24 empty] | 100.0 | 2023-05-10
PW | 774 | PW-0774 | SPA-BU | 4272 | SPA-BU04272 | 2024-01-05 10:59:17 | Tipo 1 (propio on grid) | Activo | Tipo 1 (propio on grid)-Si-Yes | Si | [13 empty] | 0.0 | 8.8 | 6.6 | 6.6 | 6.6 | ES0021000010264603LE | IBERDROLA CLIENTES, S.A.U. | i-DE REDES ELÉCTRICAS INTELIGENTES, S.A.U | 684384851 | 222849964 | Mercado Libre | Otros | Alta Tensión | 6.6 | 6.6 | 6.6 | 6.6 | 6.6 | 6.6 | 6.1TD | Modo 2 (Con Maxímetro) | Tipo 5 Con Telegestión | Distribuidora |  | 175234714 | false | true | MONTAJES Y MANTENIMIENTOS ELECTRICOS 2010 SL | BU4272 | 2005-10-20 | 09-ATLI-00025969 | 2005-11-02 | No | [25 empty] | 2023-05-10 |  | En Vigor |  | 2020-10-07
PW | 986 | PW-0986 | SPA-BX | 501 | SPA-BX00501 | 2023-11-15 18:05:57 | Tipo 1 (propio on grid) | Activo | Tipo 1 (propio on grid)-Si-No | Si | [15 empty] | 17.927 | 25.097 | 17.927 | ES0031405448016075KB0F | IBERDROLA CLIENTES, S.A.U. | EDISTRIBUCIÓN REDES DIGITALES S.L.U. | 686028569 | 500004048133 | Mercado Libre | 3x230 | Trifásico | 25.097 | 25.097 | 25.097 | 25.097 | 25.097 | 25.097 | 3.0TD | Modo 2 (Con Maxímetro) | Tipo 4 | Distribuidora |  | 302335394 | false | false | [5 empty] | No | [24 empty] | 63.0 | 2023-05-10
PW | 4939 | PW-4939 | SPA-MX | 6256 | SPA-MX06256 | 2023-10-18 21:50:34 | Tipo 2 (cedido propiedad) | Activo | Tipo 2 (cedido propiedad)-Si-No | Si | [38 empty] | false | false | [5 empty] | No | [25 empty] | 2023-05-10
PW | 5973 | PW-5973 | SPA-SE | 1127 | SPA-SE01127 | 2023-11-15 18:24:21 | Tipo 1 (propio on grid) | Activo | Tipo 1 (propio on grid)-Si-No | Si | [13 empty] | 9.2 |  | 9.2 | 9.2 | 9.2 | ES0031105178249001HD0F | IBERDROLA CLIENTES, S.A.U. | EDISTRIBUCIÓN REDES DIGITALES S.L.U. | 683883094 | 500004046209 | Mercado Libre | 1x230 | Monofásico | 9.2 | 9.2 |  |  |  |  | 2.0TD |  | Tipo 5 Con Telegestión | Distribuidora |  | 200016871 | false | false | [5 empty] | No | [24 empty] | 63.0 | 2023-05-10
PW | 7839 | PW-7839 | SPA-ZX | 6031 | SPA-ZX06031 | 2023-10-18 22:03:13 | Tipo 2 (cedido propiedad) | Activo | Tipo 2 (cedido propiedad)-Si-No | Si | [38 empty] | false | false | [5 empty] | No | [25 empty] | 2023-05-10
PW | 7626 | PW-7626 | SPA-VX | 9286 | SPA-VX09286 | 2023-11-15 18:12:30 | Tipo 1 (propio on grid) | Activo | Tipo 1 (propio on grid)-Si-No | Si | [13 empty] | 13.856 |  |  |  |  | ES0021000040304736BQ | IBERDROLA CLIENTES, S.A.U. | i-DE REDES ELÉCTRICAS INTELIGENTES, S.A.U | 738679471 | 739145885 | Mercado Libre | 3x400 | Trifásico | 13.856 | 13.856 |  |  |  |  | 2.0TD | Modo 2 (Con Maxímetro) | Tipo 5 Con Telegestión | Distribuidora |  |  | false | false | [5 empty] | No | [25 empty] | 2023-05-10
PW | 3427 | PW-3427 | SPA-LE | 172 | SPA-LE00172 | 2023-11-15 18:15:30 | Tipo 1 (propio on grid) | Activo | Tipo 1 (propio on grid)-Si-No | Si | [13 empty] | 6.9 | 0.0 | 6.9 | 6.9 | 6.9 | ES0022000009073717CC | IBERDROLA CLIENTES, S.A.U. | UFD DISTRIBUCIÓN ELECTRICIDAD, SA | 686209977 | 1000605439 | Mercado Libre | 1x230 | Monofásico | 6.9 | 6.9 |  |  |  |  | 2.0TD |  | Tipo 5 Sin Telegestión | Distribuidora |  |  | false | false | [5 empty] | No | [25 empty] | 2023-05-10
PW | 3244 | PW-3244 | SPA-IB | 377 | SPA-IB00377 | 2023-10-18 21:58:13 | Tipo 2 (cedido propiedad) | Activo | Tipo 2 (cedido propiedad)-Si-No | Si | [38 empty] | false | false | [5 empty] | No | [25 empty] | 2023-05-10
PW | 6999 | PW-6999 | SPA-VA | 68 | SPA-VA00068 | 2023-11-15 18:20:02 | Tipo 1 (propio on grid) | Activo | Tipo 1 (propio on grid)-Si-No | Si | [13 empty] | 6.928 | 0.0 | 26.928 | 6.928 | 6.928 | ES0021000019377119HF | IBERDROLA CLIENTES, S.A.U. | i-DE REDES ELÉCTRICAS INTELIGENTES, S.A.U | 683876089 | 487541558 | Mercado Libre | 3x400 | Trifásico | 6.928 | 6.928 |  |  |  |  | 2.0TD | Modo 2 (Con Maxímetro) | Tipo 5 Con Telegestión | Distribuidora |  | 41599563 | false | false | [5 empty] | No | [25 empty] | 2023-05-10
PW | 5983 | PW-5983 | SPA-SE | 1230 | SPA-SE01230 | 2023-10-18 22:17:34 | Tipo 2 (cedido propiedad) | Activo | Tipo 2 (cedido propiedad)-Si-No | Si | [38 empty] | false | false | [5 empty] | No | [25 empty] | 2023-05-10
PW | 6363 | PW-6363 | SPA-SX | 2101 | SPA-SX02101 | 2023-11-15 18:19:53 | Tipo 1 (propio on grid) | Activo | Tipo 1 (propio on grid)-Si-No | Si | [13 empty] | 14.49 |  | 14.49 | 9.2 | 9.2 | ES0027700506418001GK0F | IBERDROLA CLIENTES, S.A.U. | VIESGO DISTRIBUCIÓN ELECTRICA, S.L | 686193830 | 6105417960 | Mercado Libre | 1x220 | Monofásico | 14.49 | 14.49 |  |  |  |  | 2.0TD |  | Tipo 5 Sin Telegestión | Distribuidora |  |  | false | false | [5 empty] | No | [24 empty] | 63.0 | 2023-05-10
PW | 2708 | PW-2708 | SPA-GR | 5632 | SPA-GR05632 | 2023-11-15 18:22:00 | Tipo 1 (propio on grid) | Activo | Tipo 1 (propio on grid)-Si-No | Si | [13 empty] | 14.49 |  | 14.49 | 14.49 | 14.49 | ES0031104151400001PQ0F | IBERDROLA CLIENTES, S.A.U. | EDISTRIBUCIÓN REDES DIGITALES S.L.U. | 686185250 | 500004047963 | Mercado Libre | 3x230 | Trifásico | 13.86 | 13.86 |  |  |  |  | 2.0TD | Modo 2 (Con Maxímetro) | Tipo 5 Con Telegestión | Distribuidora |  | 800543454 | false | false | [5 empty] | No | [24 empty] | 40.0 | 2023-05-10
PW | 3618 | PW-3618 | SPA-LU | 7340 | SPA-LU07340 | 2023-12-21 11:37:09 | Tipo 1 (propio on grid) | Activo | Tipo 1 (propio on grid)-Si-No | Si | [15 empty] | 9.2 |  | 6.6 | ES0033770120641053XD | IBERDROLA CLIENTES, S.A.U. |  | 683856315 | 6105547300 | Mercado Libre | 1x230 | Monofásico | 14.49 | 14.49 |  |  |  |  | 2.0TD |  | Tipo 5 Sin Telegestión | Distribuidora |  |  | false | false | [5 empty] | No | [25 empty] | 2023-05-10
PW | 1782 | PW-1782 | SPA-CR | 3057 | SPA-CR03057 | 2023-11-15 17:59:53 | Tipo 1 (propio on grid) | Activo | Tipo 1 (propio on grid)-Si-No | Si | [13 empty] | 10.35 | 0.0 | 10.35 | 0.01 | 0.01 | ES0270000000013429QB0F | IBERDROLA CLIENTES, S.A.U. | ELECTRO DISTRIBUCION DE ALMODOVAR DEL CAMPO SA | 683894493 |  | Mercado Libre | 1x230 | Monofásico | 10.35 | 10.35 |  |  |  |  | 2.0TD |  | Tipo 5 Sin Telegestión | Distribuidora |  |  | false | false | [5 empty] | No | [25 empty] | 2023-05-10
PW | 4968 | PW-4968 | SPA-MX | 6406 | SPA-MX06406 | 2023-11-15 18:03:44 | Tipo 1 (propio on grid) | Activo | Tipo 1 (propio on grid)-Si-No | Si | [38 empty] | false | false | [5 empty] | No | [24 empty] | 50.0 | 2023-05-10
PW | 4046 | PW-4046 | SPA-MA | 3936 | SPA-MA03936 | 2023-11-15 18:23:30 | Tipo 1 (propio on grid) | Activo | Tipo 1 (propio on grid)-Si-No | Si | [13 empty] | 29.296 |  | 29.296 | 6.928 | 6.928 | ES0031104181437001WM0F | IBERDROLA CLIENTES, S.A.U. | EDISTRIBUCIÓN REDES DIGITALES S.L.U. | 683884451 | 500004049360 | Mercado Libre | 3x400 | Trifásico | 6.582 | 6.582 |  |  |  |  | 2.0TD |  | Tipo 5 Con Telegestión | Distribuidora |  | 153644.0 | false | false | [5 empty] | Si | 9.0 | 400.0 |  | 3.6 | [20 empty] | 50.0 | 2023-05-10
PW | 5954 | PW-5954 | SPA-SE | 1010 | SPA-SE01010 | 2023-11-15 18:24:16 | Tipo 1 (propio on grid) | Activo | Tipo 1 (propio on grid)-Si-No | Si | [13 empty] | 11.5 |  | 11.5 | 11.5 | 11.5 | ES0031105311260001PP | IBERDROLA CLIENTES, S.A.U. | EDISTRIBUCIÓN REDES DIGITALES S.L.U. | 683896209 | 500004046121 | Mercado Libre | 1x230 | Monofásico | 11.5 | 11.5 |  |  |  |  | 2.0TD |  | Tipo 5 Con Telegestión | Distribuidora |  |  | false | false | [5 empty] | No | [25 empty] | 2023-05-10
PW | 2695 | PW-2695 | SPA-GI | 8978 | SPA-GI08978 | 2023-11-15 18:08:14 | Tipo 1 (propio on grid) | Activo | Tipo 1 (propio on grid)-Si-No | Si | [13 empty] | 9.2 |  | 9.2 |  | 6.9 | ES0031408498695001HS0F | IBERDROLA CLIENTES, S.A.U. | EDISTRIBUCIÓN REDES DIGITALES S.L.U. | 686172190 | 500004048370 | Mercado Libre | 1x230 | Monofásico | 8.05 | 8.05 |  |  |  |  | 2.0TD |  | Tipo 5 Con Telegestión | Distribuidora |  | 300747832 | false | false | [5 empty] | No | [25 empty] | 2023-05-10
PW | 6580 | PW-6580 | SPA-TF | 6216 | SPA-TF06216 | 2023-11-15 18:04:11 | Tipo 1 (propio on grid) | Activo | Tipo 1 (propio on grid)-Si-No | Si | [13 empty] | 9.2 |  | 9.2 | 9.2 | 9.2 | ES0031601038231001KJ0F | IBERDROLA CLIENTES, S.A.U. | EDISTRIBUCIÓN REDES DIGITALES S.L.U. | 683849268 | 500004048240 | Mercado Libre | 1x230 | Monofásico | 9.2 | 9.2 |  |  |  |  | 2.0TD |  | Tipo 5 Sin Telegestión | Distribuidora |  |  | false | false | [5 empty] | No | [24 empty] | 50.0 | 2023-05-10
PW | 4688 | PW-4688 | SPA-MX | 2520 | SPA-MX02520 | 2023-11-15 18:03:06 | Tipo 1 (propio on grid) | Activo | Tipo 1 (propio on grid)-Si-No | Si | [13 empty] | 20.0 | 0.0 | 33.85 | 13.85 | 13.85 | ES0021000012401960MN | IBERDROLA CLIENTES, S.A.U. | i-DE REDES ELÉCTRICAS INTELIGENTES, S.A.U | 684121414 | 251387392 | Mercado Libre | 3x400 | Trifásico | 13.85 | 13.85 |  |  |  |  | 2.0TD | Modo 2 (Con Maxímetro) | Tipo 5 Con Telegestión | Distribuidora |  | 41661472 | false | false | [5 empty] | No | [25 empty] | 2023-05-10
PW | 6532 | PW-6532 | SPA-TF | 6016 | SPA-TF06016 | 2023-11-15 18:03:58 | Tipo 1 (propio on grid) | Activo | Tipo 1 (propio on grid)-Si-No | Si | [13 empty] | 17.321 |  | 17.321 | 13.856 | 13.856 | ES0031607281977002XT0F | IBERDROLA CLIENTES, S.A.U. | EDISTRIBUCIÓN REDES DIGITALES S.L.U. | 686201565 | 500004047750 | Mercado Libre | 3x400 | Trifásico | 13.856 | 13.856 |  |  |  |  | 2.0TD | Modo 2 (Con Maxímetro) | Tipo 5 Con Telegestión | Distribuidora |  | 215852.0 | false | false | [5 empty] | No | [24 empty] | 50.0 | 2023-05-10
PW | 3983 | PW-3983 | SPA-MA | 2970 | SPA-MA02970 | 2023-12-21 11:55:43 | Tipo 1 (propio on grid) | Activo | Tipo 1 (propio on grid)-Si-No | Si | [15 empty] | 9.2 |  | 6.9 | ES0031104079176001RH0F | IBERDROLA CLIENTES, S.A.U. | EDISTRIBUCIÓN REDES DIGITALES S.L.U. |  |  | Mercado Libre | 1x230 | Monofásico | 14.49 | 14.49 |  |  |  |  | 2.0TD |  | Tipo 5 Con Telegestión | Distribuidora |  | 201538497 | false | false | [5 empty] | Si | 9.0 | 400.0 |  | 3.6 | [20 empty] | 32.0 | 2023-05-10
PW | 5632 | PW-5632 | SPA-PO | 6622 | SPA-PO06622 | 2023-11-22 19:16:28 | Tipo 1 (propio on grid) | Activo | Tipo 1 (propio on grid)-Si-No | Si | [13 empty] | 13.856 | 0.0 | 13.856 | 0.014 | 0.014 | ES0130000000315074RP0F | IBERDROLA CLIENTES, S.A.U. | CENTRAL ELECTRICA SESTELO Y COMPAÑIA SA | 684000465 |  | Mercado Libre | 3x400 | Trifásico | 13.856 | 13.856 |  |  |  |  | 2.0TD |  | Tipo 5 Sin Telegestión | Distribuidora |  |  | false | false | [5 empty] | No | [24 empty] | 50.0 | 2023-05-10
PW | 6423 | PW-6423 | SPA-SX | 9903 | SPA-SX09903 | 2023-11-15 18:20:01 | Tipo 1 (propio on grid) | Activo | Tipo 1 (propio on grid)-Si-No | Si | [13 empty] | 3.9 |  | 3.9 | 3.464 |  | ES0027460000008423LB1P | IBERDROLA CLIENTES, S.A.U. | VIESGO DISTRIBUCIÓN ELECTRICA, S.L | 683893932 | 6105529606 | Mercado Libre | 3x400 | Trifásico | 3.464 | 3.464 |  |  |  |  | 2.0TD |  | Tipo 5 Sin Telegestión | Distribuidora |  | 2108007500 | false | false | [5 empty] | No | [24 empty] | 25.0 | 2023-05-10
PW | 1159 | PW-1159 | SPA-BX | 1027 | SPA-BX01027 | 2023-11-15 18:06:28 | Tipo 1 (propio on grid) | Activo | Tipo 1 (propio on grid)-Si-No | Si | [13 empty] | 15.0 |  | 15.0 | 63.0 | 13.856 | ES0031408120584001GE0F | IBERDROLA CLIENTES, S.A.U. | EDISTRIBUCIÓN REDES DIGITALES S.L.U. | 686209552 | 500004047801 | Mercado Libre | 3x400 | Trifásico | 13.856 | 13.856 |  |  |  |  | 2.0TD | Modo 2 (Con Maxímetro) | Tipo 5 Con Telegestión | Distribuidora |  | 400278145 | false | false | [5 empty] | No | [24 empty] | 63.0 | 2023-05-10
PW | 7805 | PW-7805 | SPA-ZX | 589 | SPA-ZX00589 | 2023-11-15 18:12:58 | Tipo 1 (propio on grid) | Activo | Tipo 1 (propio on grid)-Si-No | Si | [13 empty] | 9.2 |  | 9.2 | 9.2 | 9.2 | ES0031300531519001HG0F | IBERDROLA CLIENTES, S.A.U. | EDISTRIBUCIÓN REDES DIGITALES S.L.U. | 683849440 | 500004046401 | Mercado Libre | 1x230 | Monofásico | 9.2 | 9.2 |  |  |  |  | 2.0TD |  | Tipo 5 Sin Telegestión | Distribuidora |  | 201387619 | false | false | [5 empty] | No | [25 empty] | 2023-05-10
PW | 4711 | PW-4711 | SPA-MX | 3023 | SPA-MX03023 | 2023-11-15 18:03:10 | Tipo 1 (propio on grid) | Activo | Tipo 1 (propio on grid)-Si-No | Si | [13 empty] | 20.0 | 0.0 | 20.0 | 13.856 | 13.856 | ES0022000007967391NV1P | IBERDROLA CLIENTES, S.A.U. | UFD DISTRIBUCIÓN ELECTRICIDAD, SA | 686215618 | 1000609130 | Mercado Libre | 3x400 | Trifásico | 13.856 | 13.856 |  |  |  |  | 2.0TD | Modo 2 (Con Maxímetro) | Tipo 5 Con Telegestión | Distribuidora |  | 156143323 | false | false | [5 empty] | No | [24 empty] | 63.0 | 2023-05-10
PW | 1726 | PW-1726 | SPA-CO | 7415 | SPA-CO07415 | 2023-11-15 18:21:57 | Tipo 1 (propio on grid) | Activo | Tipo 1 (propio on grid)-Si-No | Si | [13 empty] | 10.35 |  | 10.35 | 9.2 | 9.2 | ES0031105345928001FQ | IBERDROLA CLIENTES, S.A.U. | EDISTRIBUCIÓN REDES DIGITALES S.L.U. | 683895126 | 500004047297 | Mercado Libre | 1x230 | Monofásico | 9.2 | 9.2 |  |  |  |  | 2.0TD |  | Tipo 5 Con Telegestión | Distribuidora |  |  | false | false | [5 empty] | No | [25 empty] | 2023-05-10
PW | 1008 | PW-1008 | SPA-BX | 560 | SPA-BX00560 | 2023-10-18 21:53:49 | Tipo 1 (propio on grid) | Activo | Tipo 1 (propio on grid)-Si-No | Si | [13 empty] | 17.321 |  | 17.321 | 17.321 | 17.321 | ES0031405900451002XY0F | IBERDROLA CLIENTES, S.A.U. | EDISTRIBUCIÓN REDES DIGITALES S.L.U. | 683844611 | 500004046210 | Mercado Libre | 3x400 | Trifásico | 17.321 | 17.321 | 17.321 | 17.321 | 17.321 | 17.321 | 3.0TD | Modo 2 (Con Maxímetro) | Tipo 4 | En Propiedad |  |  | false | false | [5 empty] | No | [24 empty] | 63.0 | 2023-05-10
PW | 1607 | PW-1607 | SPA-CC | 6186 | SPA-CC06186 | 2023-10-18 22:13:48 | Tipo 2 (cedido propiedad) | Activo | Tipo 2 (cedido propiedad)-Si-No | Si | [38 empty] | false | false | [5 empty] | No | [25 empty] | 2023-05-10
PW | 2931 | PW-2931 | SPA-HU | 7204 | SPA-HU07204 | 2023-11-15 18:08:26 | Tipo 1 (propio on grid) | Activo | Tipo 1 (propio on grid)-Si-No | Si | [13 empty] | 14.49 |  | 14.49 | 6.9 | 6.9 | ES0031406235168001HY0F | IBERDROLA CLIENTES, S.A.U. | EDISTRIBUCIÓN REDES DIGITALES S.L.U. | 683848331 | 500004046156 | Mercado Libre | 1x230 | Monofásico | 6.9 | 6.9 |  |  |  |  | 2.0TD |  | Tipo 5 Con Telegestión | Distribuidora |  | 201389275 | false | false | [5 empty] | No | [25 empty] | 2023-05-10
PW | 1148 | PW-1148 | SPA-BX | 1000 | SPA-BX01000 | 2023-11-15 18:06:25 | Tipo 1 (propio on grid) | Activo | Tipo 1 (propio on grid)-Si-No | Si | [13 empty] | 20.785 |  | 20.785 | 15.001 | 15.001 | ES0031405523035001ZK0F | IBERDROLA CLIENTES, S.A.U. | EDISTRIBUCIÓN REDES DIGITALES S.L.U. | 684078727 | 500004056563 | Mercado Libre | 3x380 | Trifásico | 7.0 | 7.0 | 7.0 | 7.0 | 7.0 | 15.001 | 3.0TD | Modo 2 (Con Maxímetro) | Tipo 4 | Distribuidora |  | 50954303 | false | false | [5 empty] | No | [24 empty] | 30.0 | 2023-05-10
PW | 7022 | PW-7022 | SPA-VA | 2128 | SPA-VA02128 | 2023-11-15 18:20:07 | Tipo 1 (propio on grid) | Activo | Tipo 1 (propio on grid)-Si-No | Si | [13 empty] | 11.5 | 0.0 | 14.49 |  | 8.05 | ES0021000009341616WW | IBERDROLA CLIENTES, S.A.U. | i-DE REDES ELÉCTRICAS INTELIGENTES, S.A.U | 684153117 | 434314407 | Mercado Libre | 1x230 | Monofásico | 11.5 | 11.5 |  |  |  |  | 2.0TD | Modo 2 (Con Maxímetro) | Tipo 5 Con Telegestión | Distribuidora |  | 700415.0 | false | false | [5 empty] | No | [25 empty] | 2023-05-10
PW | 3234 | PW-3234 | SPA-IB | 356 | SPA-IB00356 | 2023-11-15 18:09:09 | Tipo 1 (propio on grid) | Activo | Tipo 1 (propio on grid)-Si-No | Si | [38 empty] | false | false | [5 empty] | No | [24 empty] | 40.0 | 2023-05-10
PW | 7683 | PW-7683 | SPA-ZX | 11 | SPA-ZX00011 | 2023-11-15 18:12:32 | Tipo 1 (propio on grid) | Activo | Tipo 1 (propio on grid)-Si-No | Si | [13 empty] | 14.49 |  | 14.49 | 14.49 | 14.49 | ES0031300033838030TW0F | IBERDROLA CLIENTES, S.A.U. | EDISTRIBUCIÓN REDES DIGITALES S.L.U. | 684099019 | 500004049423 | Mercado Libre | 1x230 | Monofásico | 14.49 | 14.49 |  |  |  |  | 2.0TD |  | Tipo 5 Con Telegestión | Distribuidora |  | 204166664 | false | false | [5 empty] | No | [25 empty] | 2023-05-10
PW | 4562 | PW-4562 | SPA-MX | 962 | SPA-MX00962 | 2023-10-18 21:48:59 | Tipo 2 (cedido propiedad) | Activo | Tipo 2 (cedido propiedad)-Si-No | Si | [38 empty] | false | false | [5 empty] | No | [25 empty] | 2023-05-10
PW | 7704 | PW-7704 | SPA-ZX | 46 | SPA-ZX00046 | 2023-10-18 22:02:38 | Tipo 1 (propio on grid) | Activo | Tipo 1 (propio on grid)-Si-No | Si | [13 empty] | 17.321 |  | 17.321 | 17.321 | 17.321 | ES0031300195194036HZ0F | IBERDROLA CLIENTES, S.A.U. | EDISTRIBUCIÓN REDES DIGITALES S.L.U. | 684111470 | 500004049389 | Mercado Libre | 3x400 | Trifásico | 17.321 | 17.321 | 17.321 | 17.321 | 17.321 | 17.321 | 3.0TD | Modo 2 (Con Maxímetro) | Tipo 4 | En Propiedad |  | 88514471 | false | false | [5 empty] | No | [25 empty] | 2023-05-10
PW | 755 | PW-0755 | SPA-BU | 4230 | SPA-BU04230 | 2024-01-05 10:59:27 | Tipo 1 (propio on grid) | Activo | Tipo 1 (propio on grid)-Si-Yes | Si | [13 empty] | 0.0 | 8.8 | 6.6 | 6.6 | 6.6 | ES0021000010431966MZ | IBERDROLA CLIENTES, S.A.U. | i-DE REDES ELÉCTRICAS INTELIGENTES, S.A.U | 684123770 | 222845340 | Mercado Libre | Otros | Alta Tensión | 3.63 | 3.63 | 3.63 | 3.63 | 3.63 | 6.6 | 6.1TD | Modo 2 (Con Maxímetro) | Tipo 5 Con Telegestión | Distribuidora |  | 175149168 | false | true | MONTAJES Y MANTENIMIENTOS ELECTRICOS 2010 SL | BU4230 | 2005-10-20 | 09-ATLI-00025966 | 2005-11-02 | Si | 12.0 | 400.0 |  | 4.8 | [21 empty] | 2023-05-10 |  | En Vigor |  | 2020-10-13
PW | 2919 | PW-2919 | SPA-HU | 7179 | SPA-HU07179 | 2023-11-15 18:08:23 | Tipo 1 (propio on grid) | Activo | Tipo 1 (propio on grid)-Si-No | Si | [13 empty] | 14.49 |  | 14.49 | 14.49 | 14.49 | ES0031406063823005GL | IBERDROLA CLIENTES, S.A.U. | EDISTRIBUCIÓN REDES DIGITALES S.L.U. | 684092554 | 500004049232 | Mercado Libre | 1x230 | Monofásico | 14.49 | 14.49 |  |  |  |  | 2.0TD | Modo 2 (Con Maxímetro) | Tipo 5 Con Telegestión | Distribuidora |  | 202029176 | false | false | [5 empty] | No | [25 empty] | 2023-05-10
PW | 2240 | PW-2240 | SPA-CX | 1012 | SPA-CX01012 | 2024-01-04 11:28:38 | Tipo 1 (propio on grid) | Activo | Tipo 1 (propio on grid)-Si-No | Si | [14 empty] | 0.0 | 17.32 |  | 17.32 | ES0022000007923733TJ1P | IBERDROLA CLIENTES, S.A.U. | UFD DISTRIBUCIÓN ELECTRICIDAD, SA | 684128391 | 1000606048 | Mercado Libre | 3x400 | Trifásico | 20.785 | 20.785 | 20.785 | 20.785 | 20.785 | 20.785 | 3.0TD | Modo 2 (Con Maxímetro) | Tipo 4 | Distribuidora |  | 42313617 | false | false | [5 empty] | No | [24 empty] | 50.0 | 2023-05-10
PW | 2949 | PW-2949 | SPA-HU | 8539 | SPA-HU08539 | 2023-11-15 18:08:30 | Tipo 1 (propio on grid) | Activo | Tipo 1 (propio on grid)-Si-No | Si | [13 empty] | 18.7 |  | 18.7 |  | 5.75 | ES0031300636487001TY0F | IBERDROLA CLIENTES, S.A.U. | EDISTRIBUCIÓN REDES DIGITALES S.L.U. |  |  | Mercado Libre | 1x230 | Monofásico | 14.4 | 14.4 |  |  |  |  | 2.0TD |  | Tipo 5 Sin Telegestión | Distribuidora |  | 7861624.0 | false | false | [5 empty] | No | [25 empty] | 2023-05-10
PW | 1170 | PW-1170 | SPA-BX | 1063 | SPA-BX01063 | 2023-11-15 18:06:30 | Tipo 1 (propio on grid) | Activo | Tipo 1 (propio on grid)-Si-No | Si | [15 empty] | 9.2 |  | 9.2 | ES0031405443134011RL0F | IBERDROLA CLIENTES, S.A.U. | EDISTRIBUCIÓN REDES DIGITALES S.L.U. | 683843370 | 500004048593 | Mercado Libre | 1x230 | Monofásico | 14.49 | 14.49 |  |  |  |  | 2.0TD |  | Tipo 5 Con Telegestión | Distribuidora |  | 100225692 | false | false | [5 empty] | No | [24 empty] | 0.0 | 2023-05-10
PW | 2805 | PW-2805 | SPA-GU | 9111 | SPA-GU09111 | 2023-10-18 21:47:09 | Tipo 2 (cedido propiedad) | Activo | Tipo 2 (cedido propiedad)-Si-No | Si | [38 empty] | false | false | [5 empty] | No | [25 empty] | 2023-05-10
PW | 1951 | PW-1951 | SPA-CS | 132 | SPA-CS00132 | 2024-01-04 11:21:15 | Tipo 1 (propio on grid) | Activo | Tipo 1 (propio on grid)-Si-No | Si | [14 empty] | 0.0 | 14.49 |  | 14.49 | ES0021000010293079QR | IBERDROLA CLIENTES, S.A.U. | i-DE REDES ELÉCTRICAS INTELIGENTES, S.A.U | 684127453 | 221817979 | Mercado Libre | 3x400 | Trifásico | 31.0 | 31.0 | 31.0 | 31.0 | 31.0 | 31.0 | 3.0TD | Modo 2 (Con Maxímetro) | Tipo 4 | Distribuidora |  | 115125881 | false | false | [5 empty] | No | [25 empty] | 2023-05-10
PW | 1112 | PW-1112 | SPA-BX | 940 | SPA-BX00940 | 2023-11-15 18:06:17 | Tipo 1 (propio on grid) | Activo | Tipo 1 (propio on grid)-Si-No | Si | [13 empty] | 10.35 |  | 10.35 | 10.35 | 10.35 | ES0031405495248035YE0F | IBERDROLA CLIENTES, S.A.U. | EDISTRIBUCIÓN REDES DIGITALES S.L.U. | 683837515 | 500004049323 | Mercado Libre | 1x230 | Monofásico | 10.35 | 10.35 |  |  |  |  | 2.0TD |  | Tipo 5 Con Telegestión | Distribuidora |  | 301042542 | false | false | [5 empty] | No | [24 empty] | 60.0 | 2023-05-10
PW | 6273 | PW-6273 | SPA-SS | 5639 | SPA-SS05639 | 2023-11-15 18:19:42 | Tipo 1 (propio on grid) | Activo | Tipo 1 (propio on grid)-Si-No | Si | [13 empty] | 6.6 | 0.0 | 14.49 | 6.6 | 6.6 | ES0021000010494108QX | IBERDROLA CLIENTES, S.A.U. | i-DE REDES ELÉCTRICAS INTELIGENTES, S.A.U | 684078170 | 225203327 | Mercado Libre | 1x220 | Monofásico | 6.6 | 6.6 |  |  |  |  | 2.0TD | Modo 2 (Con Maxímetro) | Tipo 5 Con Telegestión | Distribuidora |  | 94014259 | false | false | [5 empty] | No | [25 empty] | 2023-05-10
PW | 7066 | PW-7066 | SPA-VA | 2200 | SPA-VA02200 | 2023-11-15 18:20:18 | Tipo 1 (propio on grid) | Activo | Tipo 1 (propio on grid)-Si-No | Si | [18 empty] | ES0342000047000329MC | IBERDROLA CLIENTES, S.A.U. | MUNICIPAL ELECTRICA VILORIA SL | 683863356 |  | Mercado Libre | 1x220 | Monofásico | 9.2 | 9.2 |  |  |  |  | 2.0TD |  | Tipo 5 Sin Telegestión | Distribuidora |  | 99301410 | false | false | [5 empty] | No | [25 empty] | 2023-05-10
PW | 4109 | PW-4109 | SPA-MU | 120 | SPA-MU00120 | 2023-11-15 18:09:51 | Tipo 1 (propio on grid) | Activo | Tipo 1 (propio on grid)-Si-No | Si | [13 empty] | 43.65 | 0.0 | 34.49 | 14.49 | 14.49 | ES0021000006301603PZ | IBERDROLA CLIENTES, S.A.U. | i-DE REDES ELÉCTRICAS INTELIGENTES, S.A.U | 684105949 | 218952820 | Mercado Libre | 3x400 | Trifásico | 14.49 | 14.49 |  |  |  |  | 2.0TD | Modo 2 (Con Maxímetro) | Tipo 5 Con Telegestión | Distribuidora |  | 43252579 | false | false | [5 empty] | No | [25 empty] | 2023-05-10
PW | 3977 | PW-3977 | SPA-MA | 2936 | SPA-MA02936 | 2023-11-15 18:23:22 | Tipo 1 (propio on grid) | Activo | Tipo 1 (propio on grid)-Si-No | Si | [13 empty] | 6.9 |  | 6.9 | 6.9 | 6.9 | ES0031103475734112AK0F | IBERDROLA CLIENTES, S.A.U. | EDISTRIBUCIÓN REDES DIGITALES S.L.U. | 684074254 | 500004048077 | Mercado Libre | 3x400 | Trifásico | 6.6 | 6.6 |  |  |  |  | 2.0TD | Modo 2 (Con Maxímetro) | Tipo 5 Sin Telegestión | Distribuidora |  | 6963670.0 | false | false | [5 empty] | No | [24 empty] | 63.0 | 2023-05-10
PW | 1377 | PW-1377 | SPA-BX | 2722 | SPA-BX02722 | 2023-11-15 18:07:08 | Tipo 1 (propio on grid) | Activo | Tipo 1 (propio on grid)-Si-No | Si | [15 empty] | 9.2 |  | 9.2 | ES0031405929581002ZT0F | IBERDROLA CLIENTES, S.A.U. | EDISTRIBUCIÓN REDES DIGITALES S.L.U. | 686185730 | 500004046255 | Mercado Libre | 1x230 | Monofásico | 14.49 | 14.49 |  |  |  |  | 2.0TD | Modo 2 (Con Maxímetro) | Tipo 5 Sin Telegestión | Distribuidora |  | 101716726 | false | false | [5 empty] | No | [24 empty] | 40.0 | 2023-05-10
PW | 1457 | PW-1457 | SPA-BX | 6029 | SPA-BX06029 | 2023-11-15 18:07:17 | Tipo 1 (propio on grid) | Activo | Tipo 1 (propio on grid)-Si-No | Si | [13 empty] | 2.2 |  | 2.2 | 2.2 | 2.2 | ES0031405429315001GF0F | IBERDROLA CLIENTES, S.A.U. | EDISTRIBUCIÓN REDES DIGITALES S.L.U. | 684141050 | 500004057051 | Mercado Libre | 3x380 | Trifásico | 2.2 | 2.2 |  |  |  |  | 2.0TD |  | Tipo 5 Sin Telegestión | Distribuidora |  | 5520479.0 | false | false | [5 empty] | No | [24 empty] | 16.0 | 2023-05-10
PW | 1084 | PW-1084 | SPA-BX | 861 | SPA-BX00861 | 2023-11-15 18:06:13 | Tipo 1 (propio on grid) | Activo | Tipo 1 (propio on grid)-Si-No | Si | [13 empty] | 34.641 |  | 34.641 | 20.785 | 20.785 | ES0031408266845001TC0F | IBERDROLA CLIENTES, S.A.U. | EDISTRIBUCIÓN REDES DIGITALES S.L.U. | 684396282 | 500004056106 | Mercado Libre | 3x400 | Trifásico | 10.0 | 10.0 | 10.0 | 10.0 | 10.0 | 20.785 | 3.0TD | Modo 2 (Con Maxímetro) | Tipo 4 | En Propiedad |  | 88513801 | false | false | [5 empty] | No | [25 empty] | 2023-05-10
PW | 6443 | PW-6443 | SPA-TE | 40 | SPA-TE00040 | 2023-11-15 18:10:18 | Tipo 1 (propio on grid) | Activo | Tipo 1 (propio on grid)-Si-No | Si | [13 empty] | 6.9 |  | 6.9 | 6.9 | 6.9 | ES0031408057489001TW0F | IBERDROLA CLIENTES, S.A.U. | EDISTRIBUCIÓN REDES DIGITALES S.L.U. | 683874159 | 500004046271 | Mercado Libre | 1x230 | Monofásico | 6.9 | 6.9 |  |  |  |  | 2.0TD |  | Tipo 5 Con Telegestión | Distribuidora |  | 201454324 | false | false | [5 empty] | No | [24 empty] | 20.0 | 2023-05-10
PW | 7529 | PW-7529 | SPA-VX | 1383 | SPA-VX01383 | 2023-11-15 18:12:10 | Tipo 1 (propio on grid) | Activo | Tipo 1 (propio on grid)-Si-No | Si | [13 empty] | 4.6 | 0.0 | 14.49 | 4.6 | 4.6 | ES0021000020471714ED | IBERDROLA CLIENTES, S.A.U. | i-DE REDES ELÉCTRICAS INTELIGENTES, S.A.U | 683853247 | 554492106 | Mercado Libre | 1x230 | Monofásico | 6.9 | 6.9 |  |  |  |  | 2.0TD | Modo 2 (Con Maxímetro) | Tipo 5 Con Telegestión | Distribuidora |  |  | false | false | [5 empty] | No | [25 empty] | 2023-05-10
PW | 16015 | PW-16015 | SPA-CU | 8571 | SPA-CU08571 | 2023-11-15 18:00:30 | Tipo 1 (propio on grid) | Baja | Tipo 1 (propio on grid)-Si-No | Si | [18 empty] | ES0021000015268752BS | NEXUS ENERGIA SA |  |  | 269774336 | Mercado Libre | 1x230 | Monofásico | 2.3 | 2.3 | [6 empty] | Tipo 5 Sin Telegestión | Distribuidora |  |  | false | false | [5 empty] | No | [25 empty] | 2023-10-18
PW | 6682 | PW-6682 | SPA-TO | 73 | SPA-TO00073 | 2023-11-15 18:04:31 | Tipo 1 (propio on grid) | Activo | Tipo 1 (propio on grid)-Si-Yes | Si | [13 empty] | 6.9 | 0.0 | 6.9 | 6.6 | 6.6 | ES0022000008025050NS1P | IBERDROLA CLIENTES, S.A.U. | UFD DISTRIBUCIÓN ELECTRICIDAD, SA | 684091847 | 105120010021 | Mercado Libre | 1x220 | Monofásico | 6.6 | 6.6 |  |  |  |  | 2.0TD |  | Tipo 5 Sin Telegestión | Distribuidora |  | 6864085.0 | false | true | MONTAJES Y MANTENIMIENTOS ELECTRICOS 2010 SL |  | 2011-08-01 |  | 2011-10-17 | No | [24 empty] | 32.0 | 2023-05-10 |  | En Vigor |  | 2019-05-16
PW | 3946 | PW-3946 | SPA-MA | 2808 | SPA-MA02808 | 2023-11-15 18:23:14 | Tipo 1 (propio on grid) | Activo | Tipo 1 (propio on grid)-Si-No | Si | [13 empty] | 18.0 |  | 18.0 | 13.856 | 13.856 | ES0031103028076010JG0F | IBERDROLA CLIENTES, S.A.U. | EDISTRIBUCIÓN REDES DIGITALES S.L.U. | 684071526 | 500004047603 | Mercado Libre | 3x400 | Trifásico | 13.164 | 13.164 |  |  |  |  | 2.0TD | Modo 2 (Con Maxímetro) | Tipo 5 Con Telegestión | Distribuidora |  | 400400451 | false | false | [5 empty] | No | [24 empty] | 63.0 | 2023-05-10
PW | 6704 | PW-6704 | SPA-TO | 120 | SPA-TO00120 | 2023-11-15 18:04:35 | Tipo 1 (propio on grid) | Activo | Tipo 1 (propio on grid)-Si-No | Si | [13 empty] | 22.0 | 0.0 | 37.321 | 17.321 | 17.321 | ES0021000010235617RQ | IBERDROLA CLIENTES, S.A.U. | i-DE REDES ELÉCTRICAS INTELIGENTES, S.A.U | 684141474 | 220467468 | Mercado Libre | 3x400 | Trifásico | 17.321 | 17.321 | 17.321 | 17.321 | 17.321 | 17.321 | 3.0TD | Modo 2 (Con Maxímetro) | Tipo 4 | En Propiedad |  | 88513896 | false | false | [5 empty] | No | [25 empty] | 2023-05-10
PW | 4730 | PW-4730 | SPA-MX | 3104 | SPA-MX03104 | 2023-11-15 18:03:15 | Tipo 1 (propio on grid) | Activo | Tipo 1 (propio on grid)-Si-Yes | Si | [13 empty] | 0.0 | 8.8 | 6.6 | 6.6 | 6.6 | ES0021000003949814ZK | IBERDROLA CLIENTES, S.A.U. | i-DE REDES ELÉCTRICAS INTELIGENTES, S.A.U | 684140147 | 226225896 | Mercado Libre | Otros | Alta Tensión | 6.6 | 6.6 | 6.6 | 6.6 | 6.6 | 6.6 | 6.1TD | Modo 2 (Con Maxímetro) | Tipo 5 Con Telegestión | Distribuidora |  | 94710585 | false | true | MONTAJES Y MANTENIMIENTOS ELECTRICOS 2010 SL | MX3104 | 2011-08-01 |  | 2011-10-17 | No | [25 empty] | 2023-05-10 |  | En Vigor |  | 2021-10-20
PW | 7334 | PW-7334 | SPA-VX | 234 | SPA-VX00234 | 2023-10-18 22:01:15 | Tipo 2 (cedido propiedad) | Activo | Tipo 2 (cedido propiedad)-Si-No | Si | [38 empty] | false | false | [5 empty] | No | [25 empty] | 2023-05-10
PW | 1171 | PW-1171 | SPA-BX | 1065 | SPA-BX01065 | 2023-10-18 21:54:36 | Tipo 2 (cedido propiedad) | Activo | Tipo 2 (cedido propiedad)-Si-No | Si | [38 empty] | false | false | [5 empty] | No | [25 empty] | 2023-05-10
PW | 281 | PW-0281 | SPA-AV | 8929 | SPA-AV08929 | 2024-01-05 10:59:55 | Tipo 1 (propio on grid) | Activo | Tipo 1 (propio on grid)-Si-Yes | Si | [13 empty] | 0.0 | 40.0 | 6.928 | 6.928 | 6.928 | ES0021000015941864KD | IBERDROLA CLIENTES, S.A.U. | i-DE REDES ELÉCTRICAS INTELIGENTES, S.A.U | 684137010 | 419449498 | Mercado Libre | 3x15000 | Alta Tensión | 6.928 | 6.928 | 6.928 | 6.928 | 6.928 | 6.928 | 6.1TD | Modo 2 (Con Maxímetro) | Tipo 5 Con Telegestión | Distribuidora |  | 21078866 | false | true | MONTAJES Y MANTENIMIENTOS ELECTRICOS 2010 SL | AV8929 | 2010-04-16 | ATLI-51286/ATCT-4087 |  | No | [25 empty] | 2023-05-10 |  | En Vigor |  | 2020-10-07
PW | 5414 | PW-5414 | SPA-OX | 7307 | SPA-OX07307 | 2023-11-15 18:17:40 | Tipo 1 (propio on grid) | Activo | Tipo 1 (propio on grid)-Si-No | Si | [13 empty] | 6.6 | 0.0 | 6.6 | 6.9 | 6.9 | ES0026000000879194YN0F | IBERDROLA CLIENTES, S.A.U. | HIDROCANTÁBRICO DISTRIBUCIÓN ELÉCTRICA S.A.U | 683857277 | 1005795390 | Mercado Libre | 1x230 | Monofásico | 6.9 | 6.9 |  |  |  |  | 2.0TD |  | Tipo 5 Sin Telegestión | Distribuidora |  | 99287800 | false | false | [5 empty] | No | [24 empty] | 0.0 | 2023-05-10
PW | 5467 | PW-5467 | SPA-PO | 4003 | SPA-PO04003 | 2023-11-15 18:17:49 | Tipo 1 (propio on grid) | Activo | Tipo 1 (propio on grid)-Si-No | Si | [13 empty] | 17.321 | 0.0 | 17.321 | 17.32 | 17.32 | ES0022000008021242PW1P | IBERDROLA CLIENTES, S.A.U. | UFD DISTRIBUCIÓN ELECTRICIDAD, SA | 684121529 | 1000606028 | Mercado Libre | 3x400 | Trifásico | 17.32 | 17.32 | 17.32 | 17.32 | 17.32 | 17.32 | 3.0TD | Modo 2 (Con Maxímetro) | Tipo 4 | Distribuidora |  | 156117409 | false | false | [5 empty] | No | [24 empty] | 25.0 | 2023-05-10
PW | 2432 | PW-2432 | SPA-GC | 110 | SPA-GC00110 | 2023-12-20 12:07:10 | Tipo 1 (propio on grid) | Activo | Tipo 1 (propio on grid)-Si-No | Si | [13 empty] | 17.321 |  | 17.321 | 13.856 | 13.856 | ES0031601027827001ZV0F | IBERDROLA CLIENTES, S.A.U. | EDISTRIBUCIÓN REDES DIGITALES S.L.U. | 686199194 | 500004054144 | Mercado Libre | 3x400 | Trifásico | 13.856 | 13.856 |  |  |  |  | 2.0TD | Modo 2 (Con Maxímetro) | Tipo 5 Con Telegestión | Distribuidora |  | 182769.0 | false | false | [5 empty] | No | [25 empty] | 2023-05-10
PW | 4299 | PW-4299 | SPA-MX | 145 | SPA-MX00145 | 2023-11-15 18:01:43 | Tipo 1 (propio on grid) | Activo | Tipo 1 (propio on grid)-Si-No | Si | [13 empty] | 17.321 | 0.0 | 37.321 | 17.321 | 17.321 | ES0021000004719957BD | IBERDROLA CLIENTES, S.A.U. | i-DE REDES ELÉCTRICAS INTELIGENTES, S.A.U | 684132801 | 215395992 | Mercado Libre | 3x400 | Trifásico | 17.321 | 17.321 | 17.321 | 17.321 | 17.321 | 17.321 | 3.0TD | Modo 2 (Con Maxímetro) | Tipo 4 | En Propiedad |  | 88514397 | false | false | [5 empty] | No | [25 empty] | 2023-05-10
PW | 6960 | PW-6960 | SPA-TX | 7767 | SPA-TX07767 | 2023-11-15 18:10:59 | Tipo 1 (propio on grid) | Activo | Tipo 1 (propio on grid)-Si-No | Si | [13 empty] | 6.9 |  | 6.9 | 6.9 | 6.9 | ES0031405955114001AD0F | IBERDROLA CLIENTES, S.A.U. | EDISTRIBUCIÓN REDES DIGITALES S.L.U. | 683847648 | 500004046214 | Mercado Libre | 1x230 | Monofásico | 6.9 | 6.9 |  |  |  |  | 2.0TD |  | Tipo 5 Con Telegestión | Distribuidora |  | 300999316 | false | false | [5 empty] | No | [25 empty] | 2023-05-10
PW | 6058 | PW-6058 | SPA-SE | 9442 | SPA-SE09442 | 2023-10-18 22:17:53 | Tipo 2 (cedido propiedad) | Activo | Tipo 2 (cedido propiedad)-Si-No | Si | [38 empty] | false | false | [5 empty] | No | [25 empty] | 2023-05-10
PW | 3640 | PW-3640 | SPA-LU | 7500 | SPA-LU07500 | 2023-12-12 13:21:09 | Tipo 1 (propio on grid) | Activo | Tipo 1 (propio on grid)-Si-No | Si | [13 empty] | 6.9 | 0.0 | 6.9 | 6.6 | 6.6 | ES0022000008002259XV1P | IBERDROLA CLIENTES, S.A.U. | UFD DISTRIBUCIÓN ELECTRICIDAD, SA | 686203021 | 1000610248 | Mercado Libre | 1x220 | Monofásico | 6.6 | 6.6 |  |  |  |  | 2.0TD | Modo 2 (Con Maxímetro) | Tipo 5 Sin Telegestión | Distribuidora |  | 621930.0 | false | false | [5 empty] | Si | 12.0 | 390.0 |  | 4.68 | [20 empty] | 80.0 | 2023-05-10
PW | 7169 | PW-7169 | SPA-VI | 8622 | SPA-VI08622 | 2023-11-15 18:20:38 | Tipo 1 (propio on grid) | Activo | Tipo 1 (propio on grid)-Si-No | Si | [13 empty] | 34.64 | 0.0 | 37.321 | 17.321 | 17.321 | ES0021000000133708LY | IBERDROLA CLIENTES, S.A.U. | i-DE REDES ELÉCTRICAS INTELIGENTES, S.A.U | 684127684 | 213463155 | Mercado Libre | 3x400 | Trifásico | 17.321 | 17.321 | 17.321 | 17.321 | 17.321 | 17.321 | 3.0TD | Modo 2 (Con Maxímetro) | Tipo 4 | En Propiedad |  | 88513888 | false | false | [5 empty] | No | [25 empty] | 2023-05-10
PW | 3981 | PW-3981 | SPA-MA | 2944 | SPA-MA02944 | 2023-11-15 18:23:22 | Tipo 1 (propio on grid) | Activo | Tipo 1 (propio on grid)-Si-No | Si | [15 empty] | 18.0 |  | 17.321 | ES0031103056803025KL0F | IBERDROLA CLIENTES, S.A.U. | EDISTRIBUCIÓN REDES DIGITALES S.L.U. | 684142648 | 500004048645 | Mercado Libre | 3x400 | Trifásico | 20.78 | 20.78 | 20.78 | 20.78 | 20.78 | 20.78 | 3.0TD | Modo 2 (Con Maxímetro) | Tipo 4 | En Propiedad |  | 88514408 | false | false | [5 empty] | No | [24 empty] | 63.0 | 2023-05-10
PW | 2825 | PW-2825 | SPA-GU | 9146 | SPA-GU09146 | 2023-11-15 18:01:13 | Tipo 1 (propio on grid) | Activo | Tipo 1 (propio on grid)-Si-Yes | Si | [13 empty] | 8.8 | 40.0 | 8.8 | 6.6 | 6.6 | ES0022000008211704DR1P | IBERDROLA CLIENTES, S.A.U. | UFD DISTRIBUCIÓN ELECTRICIDAD, SA | 684387657 | 104220011310 | Mercado Libre | 3x15000 | Alta Tensión | 3.63 | 3.63 | 3.63 | 3.63 | 3.63 | 6.6 | 6.1TD | Modo 2 (Con Maxímetro) | Tipo 5 Con Telegestión | Distribuidora |  | 3109841.0 | false | true | MONTAJES Y MANTENIMIENTOS ELECTRICOS 2010 SL |  | 2011-08-01 |  | 2011-10-17 | No | [25 empty] | 2023-05-10 |  | En Vigor |  | 2021-07-15
PW | 679 | PW-0679 | SPA-BU | 10 | SPA-BU00010 | 2023-11-22 19:16:08 | Tipo 1 (propio on grid) | Activo | Tipo 1 (propio on grid)-Si-No | Si | [13 empty] | 11.5 | 0.0 | 14.49 | 11.5 | 11.5 | ES0021000010359988GA | IBERDROLA CLIENTES, S.A.U. | i-DE REDES ELÉCTRICAS INTELIGENTES, S.A.U | 684130191 | 222056411 | Mercado Libre | 1x220 | Monofásico | 11.5 | 11.5 |  |  |  |  | 2.0TD | Modo 2 (Con Maxímetro) | Tipo 5 Sin Telegestión | Distribuidora |  |  | false | false | [5 empty] | No | [25 empty] | 2023-05-10
PW | 3920 | PW-3920 | SPA-MA | 2721 | SPA-MA02721 | 2023-11-15 18:23:09 | Tipo 1 (propio on grid) | Activo | Tipo 1 (propio on grid)-Si-No | Si | [18 empty] | ES0225000090800808JD0F | IBERDROLA CLIENTES, S.A.U. | ELECTRICA SERRANIA DE RONDA S.L | 683862110 | 90800808 | Mercado Libre | 1x230 | Monofásico | 14.49 | 14.49 |  |  |  |  | 2.0TD |  | Tipo 5 Sin Telegestión | Distribuidora |  | 650.0 | false | false | [5 empty] | No | [25 empty] | 2023-05-10
PW | 2024 | PW-2024 | SPA-CU | 7973 | SPA-CU07973 | 2023-10-18 21:45:53 | Tipo 2 (cedido propiedad) | Activo | Tipo 2 (cedido propiedad)-Si-No | Si | [38 empty] | false | false | [5 empty] | No | [25 empty] | 2023-05-10
PW | 4405 | PW-4405 | SPA-MX | 389 | SPA-MX00389 | 2023-11-15 18:02:08 | Tipo 1 (propio on grid) | Activo | Tipo 1 (propio on grid)-Si-No | Si | [13 empty] | 34.64 | 0.0 | 34.64 | 17.5 | 17.5 | ES0022000007862229VB1P | IBERDROLA CLIENTES, S.A.U. | UFD DISTRIBUCIÓN ELECTRICIDAD, SA | 684119699 | 1000606349 | Mercado Libre | 3x400 | Trifásico | 8.0 | 8.0 | 8.0 | 8.0 | 8.0 | 15.1 | 3.0TD | Modo 2 (Con Maxímetro) | Tipo 4 | Distribuidora |  | 47586592 | false | false | [5 empty] | No | [24 empty] | 63.0 | 2023-05-10
PW | 4184 | PW-4184 | SPA-MU | 518 | SPA-MU00518 | 2023-11-15 18:10:06 | Tipo 1 (propio on grid) | Activo | Tipo 1 (propio on grid)-Si-No | Si | [13 empty] | 9.2 | 0.0 | 14.49 |  | 4.6 | ES0021000020482786CH | IBERDROLA CLIENTES, S.A.U. | i-DE REDES ELÉCTRICAS INTELIGENTES, S.A.U | 683851720 | 548548377 | Mercado Libre | 1x230 | Monofásico | 9.2 | 9.2 |  |  |  |  | 2.0TD | Modo 2 (Con Maxímetro) | Tipo 5 Con Telegestión | Distribuidora |  |  | false | false | [5 empty] | No | [25 empty] | 2023-05-10
PW | 7025 | PW-7025 | SPA-VA | 2132 | SPA-VA02132 | 2023-11-15 18:20:07 | Tipo 1 (propio on grid) | Activo | Tipo 1 (propio on grid)-Si-No | Si | [13 empty] | 14.49 | 0.0 | 14.49 |  | 6.6 | ES0021000009347779VR | IBERDROLA CLIENTES, S.A.U. | i-DE REDES ELÉCTRICAS INTELIGENTES, S.A.U | 684153180 | 219282018 | Mercado Libre | 1x220 | Monofásico | 14.49 | 14.49 |  |  |  |  | 2.0TD | Modo 2 (Con Maxímetro) | Tipo 5 Con Telegestión | Distribuidora |  | 63000353 | false | false | [5 empty] | No | [25 empty] | 2023-05-10
PW | 4636 | PW-4636 | SPA-MX | 2013 | SPA-MX02013 | 2023-11-15 18:02:54 | Tipo 1 (propio on grid) | Activo | Tipo 1 (propio on grid)-Si-No | Si | [13 empty] | 15.5 | 0.0 | 33.85 | 13.85 | 13.85 | ES0021000005553318LB | IBERDROLA CLIENTES, S.A.U. | i-DE REDES ELÉCTRICAS INTELIGENTES, S.A.U | 684137940 | 216392226 | Mercado Libre | 3x400 | Trifásico | 13.85 | 13.85 |  |  |  |  | 2.0TD | Modo 2 (Con Maxímetro) | Tipo 5 Con Telegestión | Distribuidora |  | 60008763 | false | false | [5 empty] | No | [25 empty] | 2023-05-10
PW | 3062 | PW-3062 | SPA-IB | 12 | SPA-IB00012 | 2023-11-15 18:08:32 | Tipo 1 (propio on grid) | Activo | Tipo 1 (propio on grid)-Si-No | Si | [13 empty] | 14.5 |  | 14.5 | 14.49 | 14.49 | ES0031500524508001AT0F | IBERDROLA CLIENTES, S.A.U. | EDISTRIBUCIÓN REDES DIGITALES S.L.U. | 686166802 | 500004056558 | Mercado Libre | 1x230 | Monofásico | 14.49 | 14.49 |  |  |  |  | 2.0TD | Modo 2 (Con Maxímetro) | Tipo 5 Con Telegestión | Distribuidora |  | 300459498 | false | false | [5 empty] | No | [24 empty] | 63.0 | 2023-05-10
PW | 4353 | PW-4353 | SPA-MX | 263 | SPA-MX00263 | 2023-10-18 21:48:05 | Tipo 2 (cedido propiedad) | Activo | Tipo 2 (cedido propiedad)-Si-No | Si | [38 empty] | false | false | [5 empty] | No | [25 empty] | 2023-05-10
PW | 7786 | PW-7786 | SPA-ZX | 519 | SPA-ZX00519 | 2023-11-15 18:12:54 | Tipo 1 (propio on grid) | Activo | Tipo 1 (propio on grid)-Si-Yes | Si | [13 empty] | 6.6 | 25.0 | 6.6 | 6.6 | 6.6 | ES0031300530769001TB0F | IBERDROLA CLIENTES, S.A.U. | EDISTRIBUCIÓN REDES DIGITALES S.L.U. | 684395988 | 500004055842 | Mercado Libre | 3x15000 | Alta Tensión | 6.6 | 6.6 | 6.6 | 6.6 | 6.6 | 6.6 | 6.1TD | Modo 2 (Con Maxímetro) | Tipo 5 Con Telegestión | Distribuidora |  | 75511911 | false | true | THALES (GLOBAL TELECOM THALES |  |  |  |  | No | [25 empty] | 2023-05-10
PW | 6606 | PW-6606 | SPA-TF | 6374 | SPA-TF06374 | 2023-10-18 21:51:26 | Tipo 2 (cedido propiedad) | Activo | Tipo 2 (cedido propiedad)-Si-No | Si | [38 empty] | false | false | [5 empty] | No | [25 empty] | 2023-05-10
PW | 6104 | PW-6104 | SPA-SG | 9220 | SPA-SG09220 | 2024-01-05 11:00:09 | Tipo 1 (propio on grid) | Activo | Tipo 1 (propio on grid)-Si-Yes | Si | [13 empty] | 6.6 | 20.0 | 6.6 | 6.6 | 6.6 | ES0022000008028508WT1P | IBERDROLA CLIENTES, S.A.U. | UFD DISTRIBUCIÓN ELECTRICIDAD, SA | 684387268 | 104220010783 | Mercado Libre | 3x15000 | Alta Tensión | 3.63 | 3.63 | 3.63 | 3.63 | 3.63 | 6.6 | 6.1TD | Modo 2 (Con Maxímetro) | Tipo 5 Con Telegestión | Distribuidora |  | 83125476 | false | true | MONTAJES Y MANTENIMIENTOS ELECTRICOS 2010 SL | SG9220 | 2005-04-01 | AT-11025 | 2005-04-18 | No | [25 empty] | 2023-05-10 |  | En Vigor |  | 2020-09-18
PW | 4498 | PW-4498 | SPA-MX | 618 | SPA-MX00618 | 2023-11-15 18:02:29 | Tipo 1 (propio on grid) | Activo | Tipo 1 (propio on grid)-Si-No | Si | [13 empty] | 42.1 | 0.0 | 42.1 | 15.1 | 15.1 | ES0022000007938862ZP1P | IBERDROLA CLIENTES, S.A.U. | UFD DISTRIBUCIÓN ELECTRICIDAD, SA | 684115402 | 1000606643 | Mercado Libre | 3x400 | Trifásico | 15.1 | 15.1 | 15.1 | 15.1 | 15.1 | 15.1 | 3.0TD | Modo 2 (Con Maxímetro) | Tipo 4 | Distribuidora |  | 166402525 | false | false | [5 empty] | No | [24 empty] | 63.0 | 2023-05-10
PW | 2383 | PW-2383 | SPA-GC | 12 | SPA-GC00012 | 2023-11-15 18:00:33 | Tipo 1 (propio on grid) | Activo | Tipo 1 (propio on grid)-Si-No | Si | [13 empty] | 9.2 |  |  | 9.2 |  | ES0031607404548004ST0F | IBERDROLA CLIENTES, S.A.U. | EDISTRIBUCIÓN REDES DIGITALES S.L.U. | 787264805 |  | Mercado Libre | 1x230 | Monofásico | 14.49 | 14.49 |  |  |  |  | 2.0TD |  | Tipo 5 Con Telegestión | Distribuidora |  | 301683316 | false | false | [5 empty] | No | [25 empty] | 2023-05-10
PW | 1396 | PW-1396 | SPA-BX | 2864 | SPA-BX02864 | 2023-11-15 18:07:11 | Tipo 1 (propio on grid) | Activo | Tipo 1 (propio on grid)-Si-No | Si | [13 empty] | 9.2 |  | 9.2 | 9.2 | 9.2 | ES0031408535788001CH | IBERDROLA CLIENTES, S.A.U. | EDISTRIBUCIÓN REDES DIGITALES S.L.U. | 683852668 | 500004047993 | Mercado Libre | 1x230 | Monofásico | 9.2 | 9.2 |  |  |  |  | 2.0TD |  | Tipo 5 Sin Telegestión | Distribuidora |  |  | false | false | [5 empty] | No | [25 empty] | 2023-05-10
PW | 4313 | PW-4313 | SPA-MX | 167 | SPA-MX00167 | 2023-11-15 18:01:46 | Tipo 1 (propio on grid) | Activo | Tipo 1 (propio on grid)-Si-No | Si | [13 empty] | 15.0 | 0.0 | 33.2 | 13.2 | 13.2 | ES0021000005262549GP | IBERDROLA CLIENTES, S.A.U. | i-DE REDES ELÉCTRICAS INTELIGENTES, S.A.U | 684374651 | 212646941 | Mercado Libre | 3x380 | Trifásico | 13.2 | 13.2 |  |  |  |  | 2.0TD | Modo 2 (Con Maxímetro) | Tipo 5 Con Telegestión | Distribuidora |  | 41678247 | false | false | [5 empty] | No | [25 empty] | 2023-05-10
PW | 3402 | PW-3402 | SPA-LE | 15 | SPA-LE00015 | 2023-11-15 18:15:24 | Tipo 1 (propio on grid) | Activo | Tipo 1 (propio on grid)-Si-No | Si | [13 empty] | 17.321 | 0.0 | 37.321 | 17.321 | 17.321 | ES0021000003553314WH | IBERDROLA CLIENTES, S.A.U. | i-DE REDES ELÉCTRICAS INTELIGENTES, S.A.U | 684070078 | 221210866 | Mercado Libre | 3x400 | Trifásico | 17.321 | 17.321 | 17.321 | 17.321 | 17.321 | 17.321 | 3.0TD | Modo 2 (Con Maxímetro) | Tipo 4 | En Propiedad |  | 88513825 | false | false | [5 empty] | No | [25 empty] | 2023-05-10
PW | 4739 | PW-4739 | SPA-MX | 3317 | SPA-MX03317 | 2023-10-18 21:49:44 | Tipo 2 (cedido propiedad) | Activo | Tipo 2 (cedido propiedad)-Si-No | Si | [38 empty] | false | false | [5 empty] | No | [25 empty] | 2023-05-10
PW | 6733 | PW-6733 | SPA-TO | 324 | SPA-TO00324 | 2023-11-15 18:04:41 | Tipo 1 (propio on grid) | Activo | Tipo 1 (propio on grid)-Si-No | Si | [13 empty] | 17.321 | 0.0 | 17.321 | 10.392 | 10.392 | ES0022000009089723AH | IBERDROLA CLIENTES, S.A.U. | UFD DISTRIBUCIÓN ELECTRICIDAD, SA | 686208717 | 1000606712 | Mercado Libre | 3x400 | Trifásico | 10.392 | 10.392 |  |  |  |  | 2.0TD | Modo 2 (Con Maxímetro) | Tipo 5 Con Telegestión | Distribuidora |  | 156103925 | false | false | [5 empty] | No | [25 empty] | 2023-05-10
PW | 1075 | PW-1075 | SPA-BX | 813 | SPA-BX00813 | 2023-10-18 21:54:10 | Tipo 2 (cedido propiedad) | Activo | Tipo 2 (cedido propiedad)-Si-No | Si | [38 empty] | false | false | [5 empty] | No | [25 empty] | 2023-05-10
PW | 6758 | PW-6758 | SPA-TO | 532 | SPA-TO00532 | 2023-11-15 18:04:48 | Tipo 1 (propio on grid) | Activo | Tipo 1 (propio on grid)-Si-Yes | Si | [13 empty] | 0.0 | 6.6 | 6.6 | 6.6 | 6.6 | ES0021000010723163QP | IBERDROLA CLIENTES, S.A.U. | i-DE REDES ELÉCTRICAS INTELIGENTES, S.A.U | 684087972 | 227847556 | Mercado Libre | Otros | Alta Tensión | 3.63 | 3.63 | 3.63 | 3.63 | 3.63 | 6.6 | 6.1TD | Modo 2 (Con Maxímetro) | Tipo 5 Con Telegestión | Distribuidora |  | 166031795 | false | true | MONTAJES Y MANTENIMIENTOS ELECTRICOS 2010 SL |  | 2011-08-01 |  | 2011-10-17 | No | [25 empty] | 2023-05-10 |  | En Vigor |  | 2019-05-20
PW | 6729 | PW-6729 | SPA-TO | 227 | SPA-TO00227 | 2023-11-15 18:04:40 | Tipo 1 (propio on grid) | Activo | Tipo 1 (propio on grid)-Si-No | Si | [13 empty] | 10.35 | 0.0 | 10.35 | 10.35 | 10.35 | ES0022000007960719KS1P | IBERDROLA CLIENTES, S.A.U. | UFD DISTRIBUCIÓN ELECTRICIDAD, SA | 686179614 | 1000606567 | Mercado Libre | 1x220 | Monofásico | 10.35 | 10.35 |  |  |  |  | 2.0TD | Modo 2 (Con Maxímetro) | Tipo 5 Con Telegestión | Distribuidora |  | 155274735 | false | false | [5 empty] | No | [24 empty] | 50.0 | 2023-05-10
PW | 1652 | PW-1652 | SPA-CO | 1737 | SPA-CO01737 | 2023-10-18 22:13:59 | Tipo 2 (cedido propiedad) | Activo | Tipo 2 (cedido propiedad)-Si-No | Si | [38 empty] | false | false | [5 empty] | No | [25 empty] | 2023-05-10
PW | 4505 | PW-4505 | SPA-MX | 642 | SPA-MX00642 | 2023-11-15 18:02:31 | Tipo 1 (propio on grid) | Activo | Tipo 1 (propio on grid)-Si-No | Si | [13 empty] | 27.7 | 0.0 | 20.785 | 20.785 | 20.785 | ES0021000005647691MS | IBERDROLA CLIENTES, S.A.U. | i-DE REDES ELÉCTRICAS INTELIGENTES, S.A.U | 684137999 | 213305690 | Mercado Libre | 3x400 | Trifásico | 12.0 | 12.0 | 12.0 | 12.0 | 12.0 | 20.785 | 3.0TD | Modo 2 (Con Maxímetro) | Tipo 4 | Distribuidora |  | 176301920 | false | false | [5 empty] | No | [25 empty] | 2023-05-10
PW | 16079 | PW-16079 | SPA-MA | 2830 | SPA-MA02830 | 2023-11-15 18:23:15 | Tipo 1 (propio on grid) | Baja | Tipo 1 (propio on grid)-Si-No | Si | [13 empty] | 16.44 |  | 16.44 | 14.0 | 10.392 | ES0031104142718001YX0F | IBERDROLA CLIENTES, S.A.U. | EDISTRIBUCIÓN REDES DIGITALES S.L.U. | 686198657 | 686198669 | Mercado Libre | 3x400 | Trifásico | 9.873 | 9.873 |  |  |  |  | 2.0TD | Modo 2 (Con Maxímetro) | Tipo 5 Con Telegestión | Distribuidora |  | 92210.0 | false | false | [5 empty] | No | [25 empty] | 2023-10-18
PW | 6609 | PW-6609 | SPA-TF | 6382 | SPA-TF06382 | 2023-10-18 21:51:27 | Tipo 2 (cedido propiedad) | Activo | Tipo 2 (cedido propiedad)-Si-No | Si | [38 empty] | false | false | [5 empty] | No | [25 empty] | 2023-05-10
PW | 4032 | PW-4032 | SPA-MA | 3564 | SPA-MA03564 | 2023-11-15 18:23:27 | Tipo 1 (propio on grid) | Activo | Tipo 1 (propio on grid)-Si-No | Si | [18 empty] | ES0031102865543001HZ | IBERDROLA CLIENTES, S.A.U. | EDISTRIBUCIÓN REDES DIGITALES S.L.U. | 744577950 | 500006744883 | Mercado Libre | 3x400 | Trifásico | 17.32 | 17.32 | 17.32 | 17.32 | 17.32 | 17.32 | 3.0TD | Modo 2 (Con Maxímetro) | Tipo 4 | Distribuidora |  |  | false | false | [5 empty] | No | [25 empty] | 2023-05-10
PW | 7343 | PW-7343 | SPA-VX | 294 | SPA-VX00294 | 2023-12-21 13:51:30 | Tipo 1 (propio on grid) | Activo | Tipo 1 (propio on grid)-Si-No | Si | [13 empty] | 0.0 | 6.6 | 6.6 | 6.6 | 6.6 | ES0021000011744177HY | IBERDROLA CLIENTES, S.A.U. | i-DE REDES ELÉCTRICAS INTELIGENTES, S.A.U | 684071277 | 441324320 | Mercado Libre | 3x20000 | Alta Tensión | 13.856 | 13.856 | 13.856 | 13.856 | 13.856 | 13.856 | 6.1TD | Modo 2 (Con Maxímetro) | Tipo 5 Con Telegestión | Distribuidora |  | 186508187 | false | false | [5 empty] | No | [25 empty] | 2023-05-10
PW | 6773 | PW-6773 | SPA-TO | 578 | SPA-TO00578 | 2023-11-15 18:04:51 | Tipo 1 (propio on grid) | Activo | Tipo 1 (propio on grid)-Si-No | Si | [13 empty] | 13.856 | 0.0 | 33.856 | 13.856 | 13.856 | ES0021000015748716HS | IBERDROLA CLIENTES, S.A.U. | i-DE REDES ELÉCTRICAS INTELIGENTES, S.A.U | 684112978 | 273296437 | Mercado Libre | 3x400 | Trifásico | 13.856 | 13.856 |  |  |  |  | 2.0TD | Modo 2 (Con Maxímetro) | Tipo 5 Con Telegestión | Distribuidora |  | 60121047 | false | false | [5 empty] | No | [25 empty] | 2023-05-10
PW | 5293 | PW-5293 | SPA-OX | 502 | SPA-OX00502 | 2023-11-15 18:17:19 | Tipo 1 (propio on grid) | Activo | Tipo 1 (propio on grid)-Si-No | Si | [13 empty] | 17.3 | 0.0 | 17.3 | 13.86 | 13.86 | ES0026000000879747FJ0F | IBERDROLA CLIENTES, S.A.U. | HIDROCANTÁBRICO DISTRIBUCIÓN ELÉCTRICA S.A.U | 684080308 | 1005796093 | Mercado Libre | 3x400 | Trifásico | 13.86 | 13.86 |  |  |  |  | 2.0TD | Modo 2 (Con Maxímetro) | Tipo 5 Con Telegestión | Distribuidora |  | 36299190 | false | false | [5 empty] | No | [25 empty] | 2023-05-10
PW | 4352 | PW-4352 | SPA-MX | 257 | SPA-MX00257 | 2023-10-18 21:48:04 | Tipo 2 (cedido propiedad) | Activo | Tipo 2 (cedido propiedad)-Si-No | Si | [38 empty] | false | false | [5 empty] | No | [25 empty] | 2023-05-10
PW | 5908 | PW-5908 | SPA-SE | 413 | SPA-SE00413 | 2023-11-15 18:24:08 | Tipo 2 (cedido propiedad) | Activo | Tipo 2 (cedido propiedad)-Si-No | Si | [38 empty] | false | false | [5 empty] | No | [24 empty] | 63.0 | 2023-05-10
PW | 2962 | PW-2962 | SPA-HX | 9405 | SPA-HX09405 | 2023-12-12 13:18:40 | Tipo 1 (propio on grid) | Activo | Tipo 1 (propio on grid)-Si-No | Si | [13 empty] | 22.5 |  | 22.5 | 17.321 | 17.321 | ES0031104081122001QB0F | IBERDROLA CLIENTES, S.A.U. | EDISTRIBUCIÓN REDES DIGITALES S.L.U. | 684116509 | 500004047592 | Mercado Libre | 3x400 | Trifásico | 13.856 | 13.856 |  |  |  |  | 2.0TD | Modo 2 (Con Maxímetro) | Tipo 4 | En Propiedad |  | 88514371 | false | false | [5 empty] | Si | 15.0 | 390.0 |  | 5.85 | [20 empty] | 63.0 | 2023-05-10
PW | 254 | PW-0254 | SPA-AV | 8702 | SPA-AV08702 | 2023-11-15 18:13:15 | Tipo 1 (propio on grid) | Activo | Tipo 1 (propio on grid)-Si-No | Si | [18 empty] | ES0315000011702210JH | IBERDROLA CLIENTES, S.A.U. | HIDROELECTRICA VEGA SA | 683864841 |  | Mercado Libre | 1x220 | Monofásico | 9.2 | 9.2 |  |  |  |  | 2.0TD |  | Tipo 5 Con Telegestión | Distribuidora |  | 264151.0 | false | false | [5 empty] | No | [25 empty] | 2023-05-10
PW | 1957 | PW-1957 | SPA-CS | 149 | SPA-CS00149 | 2023-10-18 21:56:20 | Tipo 1 (propio on grid) | Activo | Tipo 1 (propio on grid)-Si-No | Si | [13 empty] | 17.321 | 0.0 | 37.321 | 17.321 | 17.321 | ES0021000002850812AM | IBERDROLA CLIENTES, S.A.U. | i-DE REDES ELÉCTRICAS INTELIGENTES, S.A.U | 684396531 | 219118700 | Mercado Libre | 3x400 | Trifásico | 17.321 | 17.321 | 17.321 | 17.321 | 17.321 | 17.321 | 3.0TD | Modo 2 (Con Maxímetro) | Tipo 4 | Distribuidora |  | 166306860 | false | false | [5 empty] | No | [25 empty] | 2023-05-10
PW | 2664 | PW-2664 | SPA-GI | 8709 | SPA-GI08709 | 2023-11-15 18:08:08 | Tipo 2 (cedido propiedad) | Activo | Tipo 2 (cedido propiedad)-Si-No | Si | [38 empty] | false | false | [5 empty] | No | [24 empty] | 40.0 | 2023-05-10
PW | 1626 | PW-1626 | SPA-CC | 6402 | SPA-CC06402 | 2023-12-12 13:19:07 | Tipo 1 (propio on grid) | Activo | Tipo 1 (propio on grid)-Si-No | Si | [13 empty] | 8.8 | 0.0 | 14.49 | 8.8 | 8.8 | ES0021000010222592XD | IBERDROLA CLIENTES, S.A.U. | i-DE REDES ELÉCTRICAS INTELIGENTES, S.A.U | 684583549 | 221974155 | Mercado Libre | 1x220 | Monofásico | 8.8 | 8.8 |  |  |  |  | 2.0TD | Modo 2 (Con Maxímetro) | Tipo 5 Con Telegestión | Distribuidora |  | 11299113 | false | false | [5 empty] | Si | 10.0 | 390.0 |  | 3.9 | [21 empty] | 2023-05-10
PW | 4040 | PW-4040 | SPA-MA | 3861 | SPA-MA03861 | 2023-10-18 22:16:31 | Tipo 2 (cedido propiedad) | Activo | Tipo 2 (cedido propiedad)-Si-No | Si | [38 empty] | false | false | [5 empty] | No | [25 empty] | 2023-05-10
PW | 7472 | PW-7472 | SPA-VX | 1156 | SPA-VX01156 | 2023-12-21 14:04:04 | Tipo 1 (propio on grid) | Activo | Tipo 1 (propio on grid)-Si-No | Si | [14 empty] | 0.0 | 14.49 |  | 6.6 | ES0021000007785801TE | IBERDROLA CLIENTES, S.A.U. | i-DE REDES ELÉCTRICAS INTELIGENTES, S.A.U | 684149760 | 216549863 | Mercado Libre | 1x220 | Monofásico | 9.9 | 9.9 |  |  |  |  | 2.0TD | Modo 2 (Con Maxímetro) | Tipo 5 Con Telegestión | Distribuidora |  | 6796217.0 | false | false | [5 empty] | No | [25 empty] | 2023-05-10
PW | 3657 | PW-3657 | SPA-LU | 7780 | SPA-LU07780 | 2023-11-15 18:16:13 | Tipo 1 (propio on grid) | Activo | Tipo 1 (propio on grid)-Si-No | Si | [13 empty] | 9.2 | 0.0 | 9.2 | 9.2 | 9.2 | ES0022000008024199KS1P | IBERDROLA CLIENTES, S.A.U. | UFD DISTRIBUCIÓN ELECTRICIDAD, SA | 686202922 | 1000608612 | Mercado Libre | 1x220 | Monofásico | 9.2 | 9.2 |  |  |  |  | 2.0TD | Modo 2 (Con Maxímetro) | Tipo 5 Sin Telegestión | Distribuidora |  | 50079732 | false | false | [5 empty] | Si | 9.0 | 400.0 |  | 3.6 | [20 empty] | 63.0 | 2023-05-10
PW | 3569 | PW-3569 | SPA-LO | 22 | SPA-LO00022 | 2023-11-15 18:16:00 | Tipo 1 (propio on grid) | Activo | Tipo 1 (propio on grid)-Si-No | Si | [13 empty] | 6.6 | 0.0 | 6.6 | 6.6 | 0.007 | ES0348000000006058SW0F | IBERDROLA CLIENTES, S.A.U. | RUIZ DE LA TORRE SL | 683871997 |  | Mercado Libre | 1x220 | Monofásico | 6.6 | 6.6 |  |  |  |  | 2.0TD |  | Tipo 5 Sin Telegestión | Distribuidora |  | 10516134 | false | false | [5 empty] | No | [24 empty] | 32.0 | 2023-05-10
PW | 4657 | PW-4657 | SPA-MX | 2062 | SPA-MX02062 | 2023-10-18 21:49:22 | Tipo 2 (cedido propiedad) | Activo | Tipo 2 (cedido propiedad)-Si-No | Si | [38 empty] | false | false | [5 empty] | No | [25 empty] | 2023-05-10
PW | 2606 | PW-2606 | SPA-GI | 8556 | SPA-GI08556 | 2023-11-15 18:07:55 | Tipo 1 (propio on grid) | Activo | Tipo 1 (propio on grid)-Si-No | Si | [13 empty] | 6.9 |  | 6.9 | 6.9 | 6.9 | ES0031406231985001VE0F | IBERDROLA CLIENTES, S.A.U. | EDISTRIBUCIÓN REDES DIGITALES S.L.U. | 683840770 | 500004046336 | Mercado Libre | 1x230 | Monofásico | 6.9 | 6.9 |  |  |  |  | 2.0TD |  | Tipo 5 Sin Telegestión | Distribuidora |  | 6823579.0 | false | false | [5 empty] | No | [25 empty] | 2023-05-10
PW | 7277 | PW-7277 | SPA-VX | 86 | SPA-VX00086 | 2023-11-15 18:11:19 | Tipo 1 (propio on grid) | Activo | Tipo 1 (propio on grid)-Si-No | Si | [13 empty] | 6.6 | 0.0 | 14.49 | 3.3 | 3.3 | ES0021000008119106WB | IBERDROLA CLIENTES, S.A.U. | i-DE REDES ELÉCTRICAS INTELIGENTES, S.A.U | 684095555 | 220296388 | Mercado Libre | 1x220 | Monofásico | 3.3 | 3.3 |  |  |  |  | 2.0TD | Modo 2 (Con Maxímetro) | Tipo 5 Sin Telegestión | Distribuidora |  | 99322549 | false | false | [5 empty] | No | [25 empty] | 2023-05-10
PW | 811 | PW-0811 | SPA-BU | 4930 | SPA-BU04930 | 2023-11-15 18:14:21 | Tipo 1 (propio on grid) | Activo | Tipo 1 (propio on grid)-Si-No | Si | [13 empty] | 6.928 | 0.0 | 26.928 | 6.928 | 6.928 | ES0021000015715874QV | IBERDROLA CLIENTES, S.A.U. | i-DE REDES ELÉCTRICAS INTELIGENTES, S.A.U | 684077905 | 276443408 | Mercado Libre | 3x400 | Trifásico | 6.928 | 6.928 |  |  |  |  | 2.0TD | Modo 2 (Con Maxímetro) | Tipo 5 Con Telegestión | Distribuidora |  | 10063583 | false | false | [5 empty] | No | [25 empty] | 2023-05-10
PW | 6061 | PW-6061 | SPA-SE | 9926 | SPA-SE09926 | 2023-11-15 18:24:38 | Tipo 1 (propio on grid) | Activo | Tipo 1 (propio on grid)-Si-No | Si | [13 empty] | 14.9 |  | 14.9 | 13.856 | 13.856 | ES0031104751566001SZ0F | IBERDROLA CLIENTES, S.A.U. | EDISTRIBUCIÓN REDES DIGITALES S.L.U. | 686200391 | 500004047981 | Mercado Libre | 3x400 | Trifásico | 13.856 | 13.856 |  |  |  |  | 2.0TD | Modo 2 (Con Maxímetro) | Tipo 5 Con Telegestión | Distribuidora |  | 400259671 | false | false | [5 empty] | Si | 12.0 | 400.0 |  | 4.8 | [20 empty] | 63.0 | 2023-05-10
PW | 989 | PW-0989 | SPA-BX | 504 | SPA-BX00504 | 2023-11-15 18:05:57 | Tipo 1 (propio on grid) | Activo | Tipo 1 (propio on grid)-Si-No | Si | [15 empty] | 6.9 |  | 5.75 | ES0031405450123002HT0F | IBERDROLA CLIENTES, S.A.U. | EDISTRIBUCIÓN REDES DIGITALES S.L.U. | 683841373 | 500004047188 | Mercado Libre | 1x230 | Monofásico | 9.2 | 9.2 |  |  |  |  | 2.0TD |  | Tipo 5 Con Telegestión | Distribuidora |  | 6527275.0 | false | false | [5 empty] | No | [24 empty] | 63.0 | 2023-05-10
PW | 3590 | PW-3590 | SPA-LO | 521 | SPA-LO00521 | 2023-10-18 22:07:02 | Tipo 2 (cedido propiedad) | Activo | Tipo 2 (cedido propiedad)-Si-No | Si | [38 empty] | false | false | [5 empty] | No | [25 empty] | 2023-05-10
PW | 2219 | PW-2219 | SPA-CX | 906 | SPA-CX00906 | 2023-12-20 16:53:06 | Tipo 1 (propio on grid) | Activo | Tipo 1 (propio on grid)-Si-No | Si | [14 empty] | 0.0 | 17.321 |  | 17.321 | ES0022000007922937BE1P | IBERDROLA CLIENTES, S.A.U. | UFD DISTRIBUCIÓN ELECTRICIDAD, SA | 684117575 | 1000605783 | Mercado Libre | 3x400 | Trifásico | 20.789 | 20.789 | 20.789 | 20.789 | 20.789 | 20.789 | 3.0TD | Modo 2 (Con Maxímetro) | Tipo 4 | Distribuidora |  | 176408703 | false | false | [5 empty] | No | [24 empty] | 40.0 | 2023-05-10
PW | 2223 | PW-2223 | SPA-CX | 918 | SPA-CX00918 | 2023-11-15 18:14:48 | Tipo 1 (propio on grid) | Activo | Tipo 1 (propio on grid)-Si-No | Si | [13 empty] | 13.856 | 0.0 | 13.856 | 13.8 | 13.8 | ES0022000007952104SW1P | IBERDROLA CLIENTES, S.A.U. | UFD DISTRIBUCIÓN ELECTRICIDAD, SA | 686165470 | 1000607213 | Mercado Libre | 3x400 | Trifásico | 13.8 | 13.8 |  |  |  |  | 2.0TD | Modo 2 (Con Maxímetro) | Tipo 5 Con Telegestión | Distribuidora |  | 100014390 | false | false | [5 empty] | No | [24 empty] | 63.0 | 2023-05-10
PW | 7259 | PW-7259 | SPA-VX | 59 | SPA-VX00059 | 2023-10-19 09:11:43 | Tipo 1 (propio on grid) | Activo | Tipo 1 (propio on grid)-Si-No | Si | [13 empty] | 17.321 | 0.0 | 37.321 | 17.321 | 17.321 | ES0021000008535486GE | IBERDROLA CLIENTES, S.A.U. | i-DE REDES ELÉCTRICAS INTELIGENTES, S.A.U | 684137288 | 219399980 | Mercado Libre | 3x400 | Trifásico | 17.321 | 17.321 | 17.321 | 17.321 | 17.321 | 17.321 | 3.0TD | Modo 2 (Con Maxímetro) | Tipo 4 | En Propiedad |  |  | false | false | [5 empty] | No | [25 empty] | 2023-05-10
PW | 4672 | PW-4672 | SPA-MX | 2131 | SPA-MX02131 | 2023-10-18 21:49:26 | Tipo 2 (cedido propiedad) | Activo | Tipo 2 (cedido propiedad)-Si-No | Si | [38 empty] | false | false | [5 empty] | No | [25 empty] | 2023-05-10
PW | 3302 | PW-3302 | SPA-IB | 572 | SPA-IB00572 | 2023-10-18 21:58:29 | Tipo 2 (cedido propiedad) | Activo | Tipo 2 (cedido propiedad)-Si-No | Si | [38 empty] | false | false | [5 empty] | No | [25 empty] | 2023-05-10
PW | 4595 | PW-4595 | SPA-MX | 1093 | SPA-MX01093 | 2023-10-18 21:49:07 | Tipo 2 (cedido propiedad) | Activo | Tipo 2 (cedido propiedad)-Si-No | Si | [38 empty] | false | false | [5 empty] | No | [25 empty] | 2023-05-10
PW | 6290 | PW-6290 | SPA-SS | 5802 | SPA-SS05802 | 2023-10-18 22:11:26 | Tipo 2 (cedido propiedad) | Activo | Tipo 2 (cedido propiedad)-Si-No | Si | [38 empty] | false | false | [5 empty] | No | [25 empty] | 2023-05-10
PW | 5721 | PW-5721 | SPA-SA | 5532 | SPA-SA05532 | 2023-11-15 18:18:45 | Tipo 1 (propio on grid) | Activo | Tipo 1 (propio on grid)-Si-No | Si | [13 empty] | 7.7 | 0.0 | 14.49 | 6.6 | 6.6 | ES0021000010217532CD | IBERDROLA CLIENTES, S.A.U. | i-DE REDES ELÉCTRICAS INTELIGENTES, S.A.U | 684155394 | 221572478 | Mercado Libre | 1x220 | Monofásico | 6.6 | 6.6 |  |  |  |  | 2.0TD | Modo 2 (Con Maxímetro) | Tipo 5 Con Telegestión | Distribuidora |  | 114067373 | false | false | [5 empty] | Si | 9.0 | 400.0 |  | 3.6 | [21 empty] | 2023-05-10
PW | 6033 | PW-6033 | SPA-SE | 2087 | SPA-SE02087 | 2023-11-15 18:24:34 | Tipo 1 (propio on grid) | Activo | Tipo 1 (propio on grid)-Si-No | Si | [13 empty] | 13.856 |  | 13.856 | 13.856 | 13.856 | ES0031104063993001VP0F | IBERDROLA CLIENTES, S.A.U. | EDISTRIBUCIÓN REDES DIGITALES S.L.U. | 684082639 | 500004054149 | Mercado Libre | 3x400 | Trifásico | 13.164 | 13.164 |  |  |  |  | 2.0TD | Modo 2 (Con Maxímetro) | Tipo 5 Con Telegestión | Distribuidora |  | 400296065 | false | false | [5 empty] | Si | 9.0 | 400.0 |  | 3.6 | [20 empty] | 63.0 | 2023-05-10
PW | 2444 | PW-2444 | SPA-GC | 141 | SPA-GC00141 | 2023-11-15 18:00:49 | Tipo 1 (propio on grid) | Activo | Tipo 1 (propio on grid)-Si-No | Si | [13 empty] | 4.6 |  | 4.6 | 4.6 | 4.6 | ES0031607404865007CV0F | IBERDROLA CLIENTES, S.A.U. | EDISTRIBUCIÓN REDES DIGITALES S.L.U. | 683844120 | 500004045715 | Mercado Libre | 1x230 | Monofásico | 4.6 | 4.6 |  |  |  |  | 2.0TD |  | Tipo 5 Con Telegestión | Distribuidora |  |  | false | false | [5 empty] | No | [25 empty] | 2023-05-10
PW | 3186 | PW-3186 | SPA-IB | 280 | SPA-IB00280 | 2023-11-15 18:08:58 | Tipo 1 (propio on grid) | Activo | Tipo 1 (propio on grid)-Si-No | Si | [13 empty] | 13.856 |  | 13.856 | 13.856 | 13.856 | ES0031500536335001DD0F | IBERDROLA CLIENTES, S.A.U. | EDISTRIBUCIÓN REDES DIGITALES S.L.U. | 684203716 | 500004056137 | Mercado Libre | 3x400 | Trifásico | 13.856 | 13.856 |  |  |  |  | 2.0TD | Modo 2 (Con Maxímetro) | Tipo 5 Con Telegestión | Distribuidora |  | 400065653 | false | false | [5 empty] | No | [25 empty] | 2023-05-10
PW | 7796 | PW-7796 | SPA-ZX | 552 | SPA-ZX00552 | 2023-11-15 18:12:56 | Tipo 1 (propio on grid) | Activo | Tipo 1 (propio on grid)-Si-No | Si | [13 empty] | 11.5 |  | 11.5 | 11.5 | 11.5 | ES0031300533566001PG0F | IBERDROLA CLIENTES, S.A.U. | EDISTRIBUCIÓN REDES DIGITALES S.L.U. | 683853259 | 500004047327 | Mercado Libre | 1x230 | Monofásico | 11.5 | 11.5 |  |  |  |  | 2.0TD | Modo 2 (Con Maxímetro) | Tipo 5 Con Telegestión | Distribuidora |  | 303094055 | false | false | [5 empty] | No | [24 empty] | 40.0 | 2023-05-10
PW | 74 | PW-0074 | SPA-AB | 31 | SPA-AB00031 | 2023-11-15 17:59:27 | Tipo 1 (propio on grid) | Activo | Tipo 1 (propio on grid)-Si-No | Si | [18 empty] | ES0132000000010712GP | IBERDROLA CLIENTES, S.A.U. | COMPAÑIA ELECTRICA DE FEREZ SL | 683879820 |  | Mercado Libre | 1x230 | Monofásico | 5.75 | 5.75 |  |  |  |  | 2.0TD |  | Tipo 5 Con Telegestión | Distribuidora |  | 10269776 | false | false | [5 empty] | No | [25 empty] | 2023-05-10
PW | 5073 | PW-5073 | SPA-NA | 56 | SPA-NA00056 | 2023-11-15 18:16:28 | Tipo 1 (propio on grid) | Activo | Tipo 1 (propio on grid)-Si-No | Si | [13 empty] | 7.7 | 0.0 | 6.6 | 6.6 | 6.6 | ES0021000006777249BC | IBERDROLA CLIENTES, S.A.U. | i-DE REDES ELÉCTRICAS INTELIGENTES, S.A.U | 684153725 | 220767014 | Mercado Libre | 1x220 | Monofásico | 6.6 | 6.6 |  |  |  |  | 2.0TD | Modo 2 (Con Maxímetro) | Tipo 5 Con Telegestión | Distribuidora |  | 11896122 | false | false | [5 empty] | No | [25 empty] | 2023-05-10
PW | 2928 | PW-2928 | SPA-HU | 7193 | SPA-HU07193 | 2024-01-05 10:59:44 | Tipo 1 (propio on grid) | Activo | Tipo 1 (propio on grid)-Si-Yes | Si | [13 empty] | 11.8 | 25.0 | 11.8 | 6.6 | 6.6 | ES0031300536266001FB0F | IBERDROLA CLIENTES, S.A.U. | EDISTRIBUCIÓN REDES DIGITALES S.L.U. | 684393633 | 500004055071 | Mercado Libre | 3x15000 | Alta Tensión | 6.6 | 6.6 | 6.6 | 6.6 | 6.6 | 6.6 | 6.1TD | Modo 2 (Con Maxímetro) | Tipo 5 Con Telegestión | Distribuidora |  | 75505687 | false | true | THALES (GLOBAL TELECOM THALES |  |  |  |  | No | [25 empty] | 2023-05-10
PW | 3956 | PW-3956 | SPA-MA | 2871 | SPA-MA02871 | 2023-11-15 18:23:16 | Tipo 1 (propio on grid) | Activo | Tipo 1 (propio on grid)-Si-No | Si | [13 empty] | 14.5 |  | 14.5 | 14.49 | 14.49 | ES0031105298182001MS | IBERDROLA CLIENTES, S.A.U. | EDISTRIBUCIÓN REDES DIGITALES S.L.U. | 683891856 | 500004046730 | Mercado Libre | 1x230 | Monofásico | 14.49 | 14.49 |  |  |  |  | 2.0TD |  | Tipo 5 Con Telegestión | Distribuidora |  | 204556547 | false | false | [5 empty] | No | [25 empty] | 2023-05-10
PW | 6709 | PW-6709 | SPA-TO | 150 | SPA-TO00150 | 2023-10-18 21:51:52 | Tipo 2 (cedido propiedad) | Activo | Tipo 2 (cedido propiedad)-Si-No | Si | [38 empty] | false | false | [5 empty] | No | [25 empty] | 2023-05-10
PW | 2143 | PW-2143 | SPA-CX | 154 | SPA-CX00154 | 2023-10-18 22:05:09 | Tipo 2 (cedido propiedad) | Activo | Tipo 2 (cedido propiedad)-Si-No | Si | [38 empty] | false | false | [5 empty] | No | [25 empty] | 2023-05-10
PW | 1472 | PW-1472 | SPA-BX | 6079 | SPA-BX06079 | 2023-10-18 21:55:51 | Tipo 2 (cedido propiedad) | Activo | Tipo 2 (cedido propiedad)-Si-No | Si | [38 empty] | false | false | [5 empty] | No | [25 empty] | 2023-05-10
PW | 2266 | PW-2266 | SPA-CX | 1731 | SPA-CX01731 | 2023-11-15 18:14:59 | Tipo 1 (propio on grid) | Activo | Tipo 1 (propio on grid)-Si-No | Si | [13 empty] | 6.9 | 0.0 | 6.9 | 6.6 | 6.6 | ES0022000007938055WY1P | IBERDROLA CLIENTES, S.A.U. | UFD DISTRIBUCIÓN ELECTRICIDAD, SA | 686195905 | 1000606307 | Mercado Libre | 1x220 | Monofásico | 6.6 | 6.6 |  |  |  |  | 2.0TD | Modo 2 (Con Maxímetro) | Tipo 5 Sin Telegestión | Distribuidora |  | 285577.0 | false | false | [5 empty] | No | [24 empty] | 63.0 | 2023-05-10
PW | 1166 | PW-1166 | SPA-BX | 1045 | SPA-BX01045 | 2023-10-18 21:54:35 | Tipo 2 (cedido propiedad) | Activo | Tipo 2 (cedido propiedad)-Si-No | Si | [38 empty] | false | false | [5 empty] | No | [25 empty] | 2023-05-10
PW | 2437 | PW-2437 | SPA-GC | 129 | SPA-GC00129 | 2023-11-15 18:00:47 | Tipo 1 (propio on grid) | Activo | Tipo 1 (propio on grid)-Si-No | Si | [13 empty] | 14.49 |  | 14.49 | 14.49 | 14.49 | ES0031601344507001JD | IBERDROLA CLIENTES, S.A.U. | EDISTRIBUCIÓN REDES DIGITALES S.L.U. | 688907945 | 500004045824 | Mercado Libre | 1x230 | Monofásico | 14.49 | 14.49 |  |  |  |  | 2.0TD |  | Tipo 5 Con Telegestión | Distribuidora |  |  | false | false | [5 empty] | No | [25 empty] | 2023-05-10
PW | 4440 | PW-4440 | SPA-MX | 444 | SPA-MX00444 | 2023-11-15 18:02:15 | Tipo 1 (propio on grid) | Activo | Tipo 1 (propio on grid)-Si-No | Si | [13 empty] | 40.0 | 0.0 | 33.85 | 13.85 | 13.85 | ES0021000013164445ZR | IBERDROLA CLIENTES, S.A.U. | i-DE REDES ELÉCTRICAS INTELIGENTES, S.A.U | 684113582 | 262010380 | Mercado Libre | 3x400 | Trifásico | 13.85 | 13.85 |  |  |  |  | 2.0TD | Modo 2 (Con Maxímetro) | Tipo 5 Con Telegestión | Distribuidora |  | 40795365 | false | false | [5 empty] | No | [25 empty] | 2023-05-10
PW | 5117 | PW-5117 | SPA-NA | 1051 | SPA-NA01051 | 2023-11-15 18:16:39 | Tipo 1 (propio on grid) | Activo | Tipo 1 (propio on grid)-Si-No | Si | [13 empty] | 27.71 | 0.0 | 33.85 | 13.85 | 13.85 | ES0021000010458367AB | IBERDROLA CLIENTES, S.A.U. | i-DE REDES ELÉCTRICAS INTELIGENTES, S.A.U | 684070959 | 224237378 | Mercado Libre | 3x400 | Trifásico | 13.85 | 13.85 |  |  |  |  | 2.0TD | Modo 2 (Con Maxímetro) | Tipo 5 Con Telegestión | Distribuidora |  | 45098650 | false | false | [5 empty] | No | [25 empty] | 2023-05-10
PW | 1657 | PW-1657 | SPA-CO | 6721 | SPA-CO06721 | 2023-11-15 18:21:44 | Tipo 1 (propio on grid) | Activo | Tipo 1 (propio on grid)-Si-No | Si | [13 empty] | 6.6 | 0.0 | 6.6 | 6.6 | 0.007 | ES0405000000017976EB | IBERDROLA CLIENTES, S.A.U. | INPECUARIAS VILLARALTO S.L | 683998924 |  | Mercado Libre | 1x220 | Monofásico | 6.6 | 6.6 |  |  |  |  | 2.0TD |  | Tipo 5 Con Telegestión | Distribuidora |  | 3640077.0 | false | false | [5 empty] | No | [25 empty] | 2023-05-10
PW | 1955 | PW-1955 | SPA-CS | 140 | SPA-CS00140 | 2023-11-15 18:07:38 | Tipo 1 (propio on grid) | Activo | Tipo 1 (propio on grid)-Si-No | Si | [14 empty] | 0.0 | 33.856 |  | 13.856 | ES0021000010464679RK | IBERDROLA CLIENTES, S.A.U. | i-DE REDES ELÉCTRICAS INTELIGENTES, S.A.U | 684155588 | 223533178 | Mercado Libre | 3x400 | Trifásico | 15.1 | 15.1 | 15.1 | 15.1 | 15.1 | 15.1 | 3.0TD | Modo 2 (Con Maxímetro) | Tipo 4 | Distribuidora |  | 31719339 | false | false | [5 empty] | No | [25 empty] | 2023-05-10
PW | 3495 | PW-3495 | SPA-LE | 1545 | SPA-LE01545 | 2023-10-18 22:06:37 | Tipo 3 (propio off grid) | Activo | Tipo 3 (propio off grid)-No-No | No | [8 empty] | Híbrido | 10.0 | 10.0 | 2015-07-30 | [26 empty] | false | false | [5 empty] | No | [18 empty] | 2015-07-30 | [6 empty] | 2023-05-10
PW | 1100 | PW-1100 | SPA-BX | 902 | SPA-BX00902 | 2023-11-15 18:06:14 | Tipo 1 (propio on grid) | Activo | Tipo 1 (propio on grid)-Si-No | Si | [13 empty] | 14.49 |  | 14.49 | 14.49 | 14.49 | ES0031405958735001AG0F | IBERDROLA CLIENTES, S.A.U. | EDISTRIBUCIÓN REDES DIGITALES S.L.U. | 686184841 | 500004048056 | Mercado Libre | 1x220 | Monofásico | 14.49 | 14.49 |  |  |  |  | 2.0TD | Modo 2 (Con Maxímetro) | Tipo 5 Con Telegestión | Distribuidora |  | 204104600 | false | false | [5 empty] | Si | 12.0 | 390.0 |  | 4.68 | [20 empty] | 50.0 | 2023-05-10
PW | 5740 | PW-5740 | SPA-SA | 5806 | SPA-SA05806 | 2023-11-15 18:18:50 | Tipo 1 (propio on grid) | Activo | Tipo 1 (propio on grid)-Si-Yes | Si | [13 empty] | 0.0 | 6.6 | 6.6 | 6.6 | 6.6 | ES0021000010215581GJ | IBERDROLA CLIENTES, S.A.U. | i-DE REDES ELÉCTRICAS INTELIGENTES, S.A.U | 684125341 | 222712144 | Mercado Libre | Otros | Alta Tensión | 6.6 | 6.6 | 6.6 | 6.6 | 6.6 | 6.6 | 6.1TD | Modo 2 (Con Maxímetro) | Tipo 5 Con Telegestión | Distribuidora |  | 20883699 | false | true | MONTAJES Y MANTENIMIENTOS ELECTRICOS 2010 SL | SA5806 | 2004-11-15 | PP-2655 |  | No | [25 empty] | 2023-05-10 |  | En Vigor |  | 2019-11-13
PW | 509 | PW-0509 | SPA-BA | 5806 | SPA-BA05806 | 2023-11-15 18:21:22 | Tipo 1 (propio on grid) | Activo | Tipo 1 (propio on grid)-Si-No | Si | [13 empty] | 11.5 | 0.0 | 14.49 | 11.5 | 11.5 | ES0021000010642132NY | IBERDROLA CLIENTES, S.A.U. | i-DE REDES ELÉCTRICAS INTELIGENTES, S.A.U | 684083668 | 228526334 | Mercado Libre | 1x220 | Monofásico | 11.5 | 11.5 |  |  |  |  | 2.0TD | Modo 2 (Con Maxímetro) | Tipo 5 Con Telegestión | Distribuidora |  | 982292.0 | false | false | [5 empty] | No | [25 empty] | 2023-05-10
PW | 5353 | PW-5353 | SPA-OX | 2051 | SPA-OX02051 | 2023-10-18 22:08:44 | Tipo 2 (cedido propiedad) | Activo | Tipo 2 (cedido propiedad)-Si-No | Si | [38 empty] | false | false | [5 empty] | No | [25 empty] | 2023-05-10
PW | 1931 | PW-1931 | SPA-CS | 82 | SPA-CS00082 | 2023-11-15 18:07:33 | Tipo 1 (propio on grid) | Activo | Tipo 1 (propio on grid)-Si-No | Si | [13 empty] | 10.392 | 0.0 | 30.392 | 10.392 | 10.392 | ES0021000002907288CQ | IBERDROLA CLIENTES, S.A.U. | i-DE REDES ELÉCTRICAS INTELIGENTES, S.A.U | 684078211 | 218395863 | Mercado Libre | 3x400 | Trifásico | 10.392 | 10.392 |  |  |  |  | 2.0TD | Modo 2 (Con Maxímetro) | Tipo 5 Con Telegestión | Distribuidora |  | 40785623 | false | false | [5 empty] | No | [25 empty] | 2023-05-10
PW | 5885 | PW-5885 | SPA-SE | 357 | SPA-SE00357 | 2023-11-15 18:24:03 | Tipo 1 (propio on grid) | Activo | Tipo 1 (propio on grid)-Si-No | Si | [15 empty] | 14.5 |  | 13.856 | ES0031102791493001QD0F | IBERDROLA CLIENTES, S.A.U. | EDISTRIBUCIÓN REDES DIGITALES S.L.U. | 686195668 | 500004053948 | Mercado Libre | 3x400 | Trifásico | 14.49 | 14.49 |  |  |  |  | 2.0TD | Modo 2 (Con Maxímetro) | Tipo 5 Con Telegestión | Distribuidora |  | 400090490 | false | false | [5 empty] | No | [24 empty] | 63.0 | 2023-05-10
PW | 2810 | PW-2810 | SPA-GU | 9119 | SPA-GU09119 | 2023-11-15 18:01:10 | Tipo 1 (propio on grid) | Activo | Tipo 1 (propio on grid)-Si-No | Si | [13 empty] | 21.05 | 0.0 | 21.05 | 13.2 | 13.2 | ES0022000008025019BF1P | IBERDROLA CLIENTES, S.A.U. | UFD DISTRIBUCIÓN ELECTRICIDAD, SA | 684131596 | 1000605198 | Mercado Libre | 3x380 | Trifásico | 13.2 | 13.2 |  |  |  |  | 2.0TD | Modo 2 (Con Maxímetro) | Tipo 5 Con Telegestión | Distribuidora |  | 100034667 | false | false | [5 empty] | No | [25 empty] | 2023-05-10
PW | 6201 | PW-6201 | SPA-SO | 9922 | SPA-SO09922 | 2023-11-15 18:19:27 | Tipo 1 (propio on grid) | Activo | Tipo 1 (propio on grid)-Si-No | Si | [13 empty] | 31.783 | 0.0 | 18.986 | 13.856 | 13.856 | ES0021000010356354FA | IBERDROLA CLIENTES, S.A.U. | i-DE REDES ELÉCTRICAS INTELIGENTES, S.A.U | 684071691 | 224150467 | Mercado Libre | 3x400 | Trifásico | 13.856 | 13.856 |  |  |  |  | 2.0TD | Modo 2 (Con Maxímetro) | Tipo 5 Con Telegestión | Distribuidora |  | 21062391 | false | false | [5 empty] | No | [25 empty] | 2023-05-10
PW | 4409 | PW-4409 | SPA-MX | 398 | SPA-MX00398 | 2023-10-18 21:48:19 | Tipo 2 (cedido propiedad) | Activo | Tipo 2 (cedido propiedad)-Si-No | Si | [38 empty] | false | false | [5 empty] | No | [25 empty] | 2023-05-10
PW | 1353 | PW-1353 | SPA-BX | 2552 | SPA-BX02552 | 2023-11-15 18:07:03 | Tipo 1 (propio on grid) | Activo | Tipo 1 (propio on grid)-Si-No | Si | [13 empty] | 9.2 |  | 9.2 | 9.2 | 9.2 | ES0031405989924021JN0F | IBERDROLA CLIENTES, S.A.U. | EDISTRIBUCIÓN REDES DIGITALES S.L.U. | 683891601 | 500004045752 | Mercado Libre | 1x230 | Monofásico | 9.2 | 9.2 |  |  |  |  | 2.0TD |  | Tipo 5 Con Telegestión | Distribuidora |  | 302526112 | false | false | [5 empty] | No | [24 empty] | 0.0 | 2023-05-10
PW | 6120 | PW-6120 | SPA-SG | 9544 | SPA-SG09544 | 2024-01-05 11:00:06 | Tipo 1 (propio on grid) | Activo | Tipo 1 (propio on grid)-Si-Yes | Si | [13 empty] | 6.6 | 20.0 | 6.6 | 9.2 | 9.2 | ES0022000008045665BE1P | IBERDROLA CLIENTES, S.A.U. | UFD DISTRIBUCIÓN ELECTRICIDAD, SA | 684387347 | 104220010698 | Mercado Libre | 3x15000 | Alta Tensión | 9.2 | 9.2 | 9.2 | 9.2 | 9.2 | 9.2 | 6.1TD | Modo 2 (Con Maxímetro) | Tipo 5 Con Telegestión | Distribuidora |  | 87235292 | false | true | MONTAJES Y MANTENIMIENTOS ELECTRICOS 2010 SL | SG9544 | 2005-04-01 | AT-11054 | 2005-04-18 | No | [25 empty] | 2023-05-10 |  | En Vigor |  | 2020-09-17
PW | 1548 | PW-1548 | SPA-CA | 4502 | SPA-CA04502 | 2023-12-21 10:08:30 | Tipo 1 (propio on grid) | Activo | Tipo 1 (propio on grid)-Si-No | Si | [15 empty] | 13.86 |  | 13.856 | ES0031101937185095KD0F | IBERDROLA CLIENTES, S.A.U. | EDISTRIBUCIÓN REDES DIGITALES S.L.U. | 686208353 | 500004054558 | Mercado Libre | 3x400 | Trifásico | 20.78 | 20.78 | 20.78 | 20.78 | 20.78 | 20.78 | 3.0TD | Modo 2 (Con Maxímetro) | Tipo 4 | Distribuidora |  | 243183.0 | false | false | [5 empty] | Si | 10.0 | 390.0 |  | 3.9 | [20 empty] | 0.0 | 2023-05-10
PW | 1427 | PW-1427 | SPA-BX | 4066 | SPA-BX04066 | 2023-11-15 18:07:16 | Tipo 1 (propio on grid) | Activo | Tipo 1 (propio on grid)-Si-No | Si | [18 empty] | ES0031405017814007BV | IBERDROLA CLIENTES, S.A.U. | EDISTRIBUCIÓN REDES DIGITALES S.L.U. | 731952236 | 500006121268 | Mercado Libre | 1x230 | Monofásico | 10.35 | 10.35 |  |  |  |  | 2.0TD |  | Tipo 5 Con Telegestión | Distribuidora |  |  | false | false | [5 empty] | No | [25 empty] | 2023-05-10
PW | 3869 | PW-3869 | SPA-MA | 2531 | SPA-MA02531 | 2023-11-15 18:22:57 | Tipo 1 (propio on grid) | Activo | Tipo 1 (propio on grid)-Si-No | Si | [13 empty] | 15.0 |  | 15.0 | 13.856 | 13.856 | ES0031102823335001NG0F | IBERDROLA CLIENTES, S.A.U. | EDISTRIBUCIÓN REDES DIGITALES S.L.U. | 686198633 | 500004054400 | Mercado Libre | 3x400 | Trifásico | 13.164 | 13.164 |  |  |  |  | 2.0TD | Modo 2 (Con Maxímetro) | Tipo 5 Con Telegestión | Distribuidora |  | 400262754 | false | false | [5 empty] | No | [24 empty] | 63.0 | 2023-05-10
PW | 1851 | PW-1851 | SPA-CR | 3408 | SPA-CR03408 | 2023-11-15 18:00:09 | Tipo 1 (propio on grid) | Activo | Tipo 1 (propio on grid)-Si-No | Si | [13 empty] | 10.392 | 0.0 | 10.392 | 10.392 | 10.392 | ES0022000009100706KF | IBERDROLA CLIENTES, S.A.U. | UFD DISTRIBUCIÓN ELECTRICIDAD, SA | 686211418 | 1000603212 | Mercado Libre | 3x400 | Trifásico | 10.392 | 10.392 |  |  |  |  | 2.0TD |  | Tipo 5 Con Telegestión | Distribuidora |  | 100031668 | false | false | [5 empty] | No | [25 empty] | 2023-05-10
PW | 3056 | PW-3056 | SPA-IB | 2 | SPA-IB00002 | 2023-11-15 18:08:31 | Tipo 1 (propio on grid) | Activo | Tipo 1 (propio on grid)-Si-No | Si | [13 empty] | 14.4 |  | 14.4 | 13.856 | 13.856 | ES0031500022226005VP0F | IBERDROLA CLIENTES, S.A.U. | EDISTRIBUCIÓN REDES DIGITALES S.L.U. | 683847223 | 500004046524 | Mercado Libre | 3x400 | Trifásico | 13.856 | 13.856 |  |  |  |  | 2.0TD | Modo 2 (Con Maxímetro) | Tipo 5 Con Telegestión | Distribuidora |  | 400526577 | false | false | [5 empty] | No | [24 empty] | 63.0 | 2023-05-10
PW | 3087 | PW-3087 | SPA-IB | 57 | SPA-IB00057 | 2023-10-18 21:57:33 | Tipo 1 (propio on grid) | Activo | Tipo 1 (propio on grid)-Si-No | Si | [13 empty] | 24.249 |  | 24.249 | 24.249 | 24.249 | ES0031500041185002RJ0F | IBERDROLA CLIENTES, S.A.U. | EDISTRIBUCIÓN REDES DIGITALES S.L.U. | 684115438 | 500004056647 | Mercado Libre | 3x400 | Trifásico | 24.249 | 24.249 | 24.249 | 24.249 | 24.249 | 24.249 | 3.0TD | Modo 2 (Con Maxímetro) | Tipo 4 | Distribuidora |  | 50073774 | false | false | [5 empty] | No | [24 empty] | 40.0 | 2023-05-10
PW | 146 | PW-0146 | SPA-AB | 6380 | SPA-AB06380 | 2023-11-15 17:59:43 | Tipo 1 (propio on grid) | Activo | Tipo 1 (propio on grid)-Si-No | Si | [13 empty] | 10.35 | 0.0 | 14.49 | 10.35 | 10.35 | ES0021000010942417GA | IBERDROLA CLIENTES, S.A.U. | i-DE REDES ELÉCTRICAS INTELIGENTES, S.A.U | 684103709 | 229458178 | Mercado Libre | 1x220 | Monofásico | 10.35 | 10.35 |  |  |  |  | 2.0TD | Modo 2 (Con Maxímetro) | Tipo 5 Con Telegestión | Distribuidora |  | 155062592 | false | false | [5 empty] | Si | 12.0 | 390.0 |  | 4.68 | [21 empty] | 2023-05-10
PW | 957 | PW-0957 | SPA-BX | 423 | SPA-BX00423 | 2023-11-15 18:05:51 | Tipo 1 (propio on grid) | Activo | Tipo 1 (propio on grid)-Si-No | Si | [13 empty] | 14.49 |  | 14.49 | 14.49 | 14.49 | ES0031405437264025QR0F | IBERDROLA CLIENTES, S.A.U. | EDISTRIBUCIÓN REDES DIGITALES S.L.U. | 683834927 | 500004049333 | Mercado Libre | 1x230 | Monofásico | 14.49 | 14.49 |  |  |  |  | 2.0TD |  | Tipo 5 Con Telegestión | Distribuidora |  | 200620375 | false | false | [5 empty] | No | [24 empty] | 63.0 | 2023-05-10
PW | 3453 | PW-3453 | SPA-LE | 551 | SPA-LE00551 | 2023-12-12 13:21:41 | Tipo 1 (propio on grid) | Activo | Tipo 1 (propio on grid)-Si-No | Si | [13 empty] | 14.49 | 0.0 | 14.49 | 11.5 | 11.5 | ES0021000010246656KS | IBERDROLA CLIENTES, S.A.U. | i-DE REDES ELÉCTRICAS INTELIGENTES, S.A.U | 684152186 | 220412029 | Mercado Libre | 1x220 | Monofásico | 11.5 | 11.5 |  |  |  |  | 2.0TD | Modo 2 (Con Maxímetro) | Tipo 5 Con Telegestión | Distribuidora |  | 20144160 | false | false | [5 empty] | Si | 10.0 | 390.0 |  | 3.9 | [21 empty] | 2023-05-10
PW | 16072 | PW-16072 | SPA-SX | 6 | SPA-SX00006 | 2023-11-15 18:19:48 | Tipo 1 (propio on grid) | Baja | Tipo 1 (propio on grid)-Si-No | Si | [13 empty] | 11.5 |  | 11.5 | 9.2 | 9.2 | ES0027460000028703GM | IBERDROLA CLIENTES, S.A.U. | VIESGO DISTRIBUCIÓN ELECTRICA, S.L | 683841567 | 683841579 | Mercado Libre | 1x230 | Monofásico | 9.2 | 9.2 |  |  |  |  | 2.0TD |  | Tipo 5 Con Telegestión | Distribuidora |  |  | false | false | [5 empty] | No | [25 empty] | 2023-10-18
PW | 6280 | PW-6280 | SPA-SS | 5700 | SPA-SS05700 | 2023-11-15 18:19:44 | Tipo 1 (propio on grid) | Activo | Tipo 1 (propio on grid)-Si-No | Si | [13 empty] | 9.9 | 0.0 | 14.49 | 3.3 | 3.3 | ES0021000003127810VZ | IBERDROLA CLIENTES, S.A.U. | i-DE REDES ELÉCTRICAS INTELIGENTES, S.A.U | 684067936 | 223471963 | Mercado Libre | 1x220 | Monofásico | 3.3 | 3.3 |  |  |  |  | 2.0TD | Modo 2 (Con Maxímetro) | Tipo 5 Con Telegestión | Distribuidora |  | 99341360 | false | false | [5 empty] | No | [25 empty] | 2023-05-10
PW | 4904 | PW-4904 | SPA-MX | 6148 | SPA-MX06148 | 2023-10-18 21:50:25 | Tipo 2 (cedido propiedad) | Activo | Tipo 2 (cedido propiedad)-Si-No | Si | [38 empty] | false | false | [5 empty] | No | [25 empty] | 2023-05-10
PW | 2877 | PW-2877 | SPA-GU | 9334 | SPA-GU09334 | 2023-11-22 19:16:05 | Tipo 1 (propio on grid) | Activo | Tipo 1 (propio on grid)-Si-No | Si | [18 empty] | ES0306000018000197CM | IBERDROLA CLIENTES, S.A.U. | HIDROELECTRICA EL CARMEN REDES SL | 683898115 |  | Mercado Libre | 3x400 | Trifásico | 13.856 | 13.856 |  |  |  |  | 2.0TD |  | Tipo 5 Con Telegestión | Distribuidora |  |  | false | false | [5 empty] | No | [25 empty] | 2023-05-10
PW | 415 | PW-0415 | SPA-AX | 6341 | SPA-AX06341 | 2023-11-15 18:05:23 | Tipo 1 (propio on grid) | Activo | Tipo 1 (propio on grid)-Si-No | Si | [13 empty] | 25.0 | 0.0 | 35.1 |  | 15.1 | ES0021000000762984DW | IBERDROLA CLIENTES, S.A.U. | i-DE REDES ELÉCTRICAS INTELIGENTES, S.A.U | 684136636 | 216846870 | Mercado Libre | 3x400 | Trifásico | 20.785 | 20.785 | 20.785 | 20.785 | 20.785 | 20.785 | 3.0TD | Modo 2 (Con Maxímetro) | Tipo 4 | En Propiedad |  | 88510901 | false | false | [5 empty] | No | [25 empty] | 2023-05-10
PW | 2353 | PW-2353 | SPA-CX | 3918 | SPA-CX03918 | 2023-11-15 18:15:19 | Tipo 1 (propio on grid) | Activo | Tipo 1 (propio on grid)-Si-No | Si | [13 empty] | 13.856 | 0.0 | 13.856 | 13.856 | 13.856 | ES0022000009114489EJ | IBERDROLA CLIENTES, S.A.U. | UFD DISTRIBUCIÓN ELECTRICIDAD, SA | 686213610 | 1000602919 | Mercado Libre | 3x400 | Trifásico | 13.856 | 13.856 |  |  |  |  | 2.0TD |  | Tipo 5 Con Telegestión | Distribuidora |  | 40142973 | false | false | [5 empty] | No | [25 empty] | 2023-05-10
PW | 3233 | PW-3233 | SPA-IB | 355 | SPA-IB00355 | 2023-11-15 18:09:08 | Tipo 1 (propio on grid) | Activo | Tipo 1 (propio on grid)-Si-No | Si | [15 empty] | 14.4 |  | 13.856 | ES0031500524772001GY0F | IBERDROLA CLIENTES, S.A.U. | EDISTRIBUCIÓN REDES DIGITALES S.L.U. | 686206538 | 500004054229 | Mercado Libre | 3x400 | Trifásico | 17.321 | 17.321 | 17.321 | 17.321 | 17.321 | 17.321 | 3.0TD | Modo 2 (Con Maxímetro) | Tipo 4 | Distribuidora |  | 400261059 | false | false | [5 empty] | No | [24 empty] | 63.0 | 2023-05-10
PW | 4453 | PW-4453 | SPA-MX | 492 | SPA-MX00492 | 2023-11-15 18:02:18 | Tipo 1 (propio on grid) | Activo | Tipo 1 (propio on grid)-Si-No | Si | [13 empty] | 13.856 | 0.0 | 13.856 | 13.856 | 13.856 | ES0022000007865311JB1P | IBERDROLA CLIENTES, S.A.U. | UFD DISTRIBUCIÓN ELECTRICIDAD, SA | 686165846 | 1000607201 | Mercado Libre | 3x400 | Trifásico | 13.856 | 13.856 |  |  |  |  | 2.0TD | Modo 2 (Con Maxímetro) | Tipo 5 Con Telegestión | Distribuidora |  | 156104969 | false | false | [5 empty] | No | [25 empty] | 2023-05-10
PW | 5811 | PW-5811 | SPA-SE | 93 | SPA-SE00093 | 2023-11-15 18:23:45 | Tipo 1 (propio on grid) | Activo | Tipo 1 (propio on grid)-Si-No | Si | [13 empty] | 17.32 |  | 17.32 | 17.0 | 17.0 | ES0031102227623005CZ0F | IBERDROLA CLIENTES, S.A.U. | EDISTRIBUCIÓN REDES DIGITALES S.L.U. | 686194068 | 500004048341 | Mercado Libre | 3x400 | Trifásico | 17.0 | 17.0 | 17.0 | 17.0 | 17.0 | 17.0 | 3.0TD | Modo 2 (Con Maxímetro) | Tipo 4 | Distribuidora |  | 208478.0 | false | false | [5 empty] | No | [24 empty] | 63.0 | 2023-05-10
PW | 5743 | PW-5743 | SPA-SA | 5914 | SPA-SA05914 | 2023-11-15 18:18:51 | Tipo 1 (propio on grid) | Activo | Tipo 1 (propio on grid)-Si-Yes | Si | [14 empty] | 8.8 | 8.8 |  | 8.8 | ES0021000010235609RP | IBERDROLA CLIENTES, S.A.U. | i-DE REDES ELÉCTRICAS INTELIGENTES, S.A.U |  |  | Mercado Libre | Otros | Alta Tensión | 11.5 | 11.5 | 11.5 | 11.5 | 11.5 | 11.5 | 6.1TD | Modo 2 (Con Maxímetro) | Tipo 5 Con Telegestión | Distribuidora |  | 37563647 | false | true | MONTAJES Y MANTENIMIENTOS ELECTRICOS 2010 SL | SA5914 | 2004-11-15 | PP-2641 |  | Si | 12.0 | 400.0 |  | 4.8 | [21 empty] | 2023-05-10 |  | En Vigor |  | 2019-11-18
PW | 3151 | PW-3151 | SPA-IB | 188 | SPA-IB00188 | 2023-11-15 18:08:50 | Tipo 1 (propio on grid) | Activo | Tipo 1 (propio on grid)-Si-No | Si | [13 empty] | 14.4 |  | 14.4 | 14.4 | 14.4 | ES0031500506178001LB0F | IBERDROLA CLIENTES, S.A.U. | EDISTRIBUCIÓN REDES DIGITALES S.L.U. | 686189541 | 500004049363 | Mercado Libre | 1x230 | Monofásico | 14.4 | 14.4 |  |  |  |  | 2.0TD |  | Tipo 5 Con Telegestión | Distribuidora |  | 6856996.0 | false | false | [5 empty] | No | [25 empty] | 2023-05-10
PW | 3874 | PW-3874 | SPA-MA | 2553 | SPA-MA02553 | 2023-11-15 18:22:57 | Tipo 1 (propio on grid) | Activo | Tipo 1 (propio on grid)-Si-No | Si | [13 empty] | 29.44 |  | 29.44 | 13.856 | 13.856 | ES0031103085113001EP0F | IBERDROLA CLIENTES, S.A.U. | EDISTRIBUCIÓN REDES DIGITALES S.L.U. | 686194937 | 500004056642 | Mercado Libre | 3x400 | Trifásico | 13.164 | 13.164 |  |  |  |  | 2.0TD | Modo 2 (Con Maxímetro) | Tipo 5 Con Telegestión | Distribuidora |  | 400234646 | false | false | [5 empty] | No | [25 empty] | 2023-05-10
PW | 7367 | PW-7367 | SPA-VX | 413 | SPA-VX00413 | 2023-11-15 18:11:37 | Tipo 1 (propio on grid) | Activo | Tipo 1 (propio on grid)-Si-No | Si | [13 empty] | 14.49 | 0.0 | 14.49 | 14.49 | 14.49 | ES0021000012729616ZX | IBERDROLA CLIENTES, S.A.U. | i-DE REDES ELÉCTRICAS INTELIGENTES, S.A.U | 684128160 | 258162673 | Mercado Libre | 1x230 | Monofásico | 14.49 | 14.49 |  |  |  |  | 2.0TD | Modo 2 (Con Maxímetro) | Tipo 5 Con Telegestión | Distribuidora |  | 549779.0 | false | false | [5 empty] | No | [25 empty] | 2023-05-10
PW | 5023 | PW-5023 | SPA-MX | 8888 | SPA-MX08888 | 2023-11-15 18:03:50 | Tipo 1 (propio on grid) | Activo | Tipo 1 (propio on grid)-Si-No | Si | [13 empty] | 13.856 | 0.0 | 13.856 | 13.2 | 13.2 | ES0022000008223753AK1P | IBERDROLA CLIENTES, S.A.U. | UFD DISTRIBUCIÓN ELECTRICIDAD, SA | 684123617 | 1000605005 | Mercado Libre | 3x380 | Trifásico | 13.2 | 13.2 |  |  |  |  | 2.0TD | Modo 2 (Con Maxímetro) | Tipo 5 Con Telegestión | Distribuidora |  | 156128489 | false | false | [5 empty] | No | [25 empty] | 2023-05-10
PW | 3624 | PW-3624 | SPA-LU | 7357 | SPA-LU07357 | 2023-10-18 22:07:09 | Tipo 3 (propio off grid) | Activo | Tipo 3 (propio off grid)-No-No | No | [8 empty] | Híbrido | 4.0 | 4.0 | 2018-10-25 | [26 empty] | false | false | [5 empty] | No | [18 empty] | 2018-10-25 | [6 empty] | 2023-05-10
PW | 1762 | PW-1762 | SPA-CR | 3015 | SPA-CR03015 | 2023-11-15 17:59:49 | Tipo 1 (propio on grid) | Activo | Tipo 1 (propio on grid)-Si-No | Si | [13 empty] | 17.5 | 0.0 | 17.5 | 10.392 | 10.392 | ES0022000009114378VV | IBERDROLA CLIENTES, S.A.U. | UFD DISTRIBUCIÓN ELECTRICIDAD, SA | 686213658 | 1000605207 | Mercado Libre | 3x400 | Trifásico | 10.392 | 10.392 |  |  |  |  | 2.0TD |  | Tipo 5 Con Telegestión | Distribuidora |  | 176109066 | false | false | [5 empty] | No | [25 empty] | 2023-05-10
PW | 750 | PW-0750 | SPA-BU | 4224 | SPA-BU04224 | 2023-11-15 18:14:07 | Tipo 1 (propio on grid) | Activo | Tipo 1 (propio on grid)-Si-No | Si | [13 empty] | 14.49 | 0.0 | 14.49 | 14.49 | 14.49 | ES0021000002203551JX | IBERDROLA CLIENTES, S.A.U. | i-DE REDES ELÉCTRICAS INTELIGENTES, S.A.U | 684084211 | 227034582 | Mercado Libre | 1x230 | Monofásico | 14.49 | 14.49 |  |  |  |  | 2.0TD | Modo 2 (Con Maxímetro) | Tipo 5 Con Telegestión | Distribuidora |  | 43722480 | false | false | [5 empty] | Si | 9.0 | 400.0 |  | 3.6 | [21 empty] | 2023-05-10
PW | 5218 | PW-5218 | SPA-OR | 9803 | SPA-OR09803 | 2023-11-15 18:17:03 | Tipo 1 (propio on grid) | Activo | Tipo 1 (propio on grid)-Si-No | Si | [13 empty] | 9.2 | 0.0 | 9.2 | 6.6 | 6.6 | ES0022000008013612KP1P | IBERDROLA CLIENTES, S.A.U. | UFD DISTRIBUCIÓN ELECTRICIDAD, SA | 683885364 | 1000603502 | Mercado Libre | 1x220 | Monofásico | 6.6 | 6.6 |  |  |  |  | 2.0TD | Modo 2 (Con Maxímetro) | Tipo 5 Sin Telegestión | Distribuidora |  | 6959844.0 | false | false | [5 empty] | Si | 9.0 | 400.0 |  | 3.6 | [20 empty] | 63.0 | 2023-05-10
PW | 16020 | PW-16020 | SPA-MX | 9573 | SPA-MX09573 | 2023-11-15 18:03:51 | Tipo 1 (propio on grid) | Baja | Tipo 1 (propio on grid)-Si-No | Si | [13 empty] | 15.5 |  |  | 13.85 |  | ES0021000012276433KL | ENERGYA VM GESTION DE ENERGÍA, S.L |  | 122436.0 | 248127019 | Mercado Libre | 3x400 | Trifásico | 13.85 | 13.85 | [5 empty] | Modo 2 (Con Maxímetro) | Tipo 5 Sin Telegestión | Distribuidora |  | 40586622 | false | false | [5 empty] | No | [25 empty] | 2023-10-18
PW | 4546 | PW-4546 | SPA-MX | 904 | SPA-MX00904 | 2023-11-15 18:02:40 | Tipo 1 (propio on grid) | Activo | Tipo 1 (propio on grid)-Si-No | Si | [13 empty] | 17.32 | 0.0 | 17.32 | 17.32 | 17.32 | ES0022000007955693XA1P | IBERDROLA CLIENTES, S.A.U. | UFD DISTRIBUCIÓN ELECTRICIDAD, SA | 684085203 | 1000602863 | Mercado Libre | 3x400 | Trifásico | 6.0 | 6.0 | 6.0 | 6.0 | 6.0 | 17.32 | 3.0TD | Modo 2 (Con Maxímetro) | Tipo 4 | Distribuidora |  | 166401975 | false | false | [5 empty] | No | [25 empty] | 2023-05-10
PW | 1818 | PW-1818 | SPA-CR | 3111 | SPA-CR03111 | 2023-11-15 18:00:01 | Tipo 1 (propio on grid) | Activo | Tipo 1 (propio on grid)-Si-No | Si | [13 empty] | 9.2 | 0.0 | 9.2 | 9.2 | 9.2 | ES0022000007943754CR1P | IBERDROLA CLIENTES, S.A.U. | UFD DISTRIBUCIÓN ELECTRICIDAD, SA | 686180677 | 1000605363 | Mercado Libre | 1x220 | Monofásico | 9.2 | 9.2 |  |  |  |  | 2.0TD | Modo 2 (Con Maxímetro) | Tipo 5 Sin Telegestión | Distribuidora |  | 263309.0 | false | false | [5 empty] | Si | 15.0 | 300.0 |  | 4.5 | [21 empty] | 2023-05-10
PW | 1337 | PW-1337 | SPA-BX | 2406 | SPA-BX02406 | 2023-11-15 18:07:01 | Tipo 1 (propio on grid) | Activo | Tipo 1 (propio on grid)-Si-No | Si | [13 empty] | 6.9 |  | 6.9 | 6.9 | 6.9 | ES0031408491861001WM0F | IBERDROLA CLIENTES, S.A.U. | EDISTRIBUCIÓN REDES DIGITALES S.L.U. | 686175049 | 500004048385 | Mercado Libre | 1x230 | Monofásico | 6.9 | 6.9 |  |  |  |  | 2.0TD |  | Tipo 5 Sin Telegestión | Distribuidora |  | 300908812 | false | false | [5 empty] | No | [24 empty] | 50.0 | 2023-05-10
PW | 4008 | PW-4008 | SPA-MA | 3044 | SPA-MA03044 | 2023-11-15 18:23:25 | Tipo 1 (propio on grid) | Activo | Tipo 1 (propio on grid)-Si-No | Si | [13 empty] | 9.9 |  | 9.9 | 9.9 | 9.86 | ES0031103543958160WC | IBERDROLA CLIENTES, S.A.U. | EDISTRIBUCIÓN REDES DIGITALES S.L.U. | 684087984 | 500004054497 | Mercado Libre | 3x380 | Trifásico | 9.86 | 9.86 |  |  |  |  | 2.0TD |  | Tipo 5 Sin Telegestión | Distribuidora |  | 80525947 | false | false | [5 empty] | No | [25 empty] | 2023-05-10
PW | 4296 | PW-4296 | SPA-MX | 140 | SPA-MX00140 | 2023-11-15 18:01:42 | Tipo 1 (propio on grid) | Activo | Tipo 1 (propio on grid)-Si-No | Si | [13 empty] | 13.85 | 0.0 | 33.85 | 13.85 | 13.85 | ES0021000012129006ME | IBERDROLA CLIENTES, S.A.U. | i-DE REDES ELÉCTRICAS INTELIGENTES, S.A.U | 684128780 | 264137814 | Mercado Libre | 3x400 | Trifásico | 13.85 | 13.85 |  |  |  |  | 2.0TD | Modo 2 (Con Maxímetro) | Tipo 5 Con Telegestión | Distribuidora |  | 45143372 | false | false | [5 empty] | No | [25 empty] | 2023-05-10
PW | 5777 | PW-5777 | SPA-SE | 19 | SPA-SE00019 | 2023-11-15 18:23:36 | Tipo 1 (propio on grid) | Activo | Tipo 1 (propio on grid)-Si-No | Si | [13 empty] | 17.33 |  | 17.33 | 17.33 | 17.33 | ES0031102265843001DJ0F | IBERDROLA CLIENTES, S.A.U. | EDISTRIBUCIÓN REDES DIGITALES S.L.U. | 686196028 | 500004048395 | Mercado Libre | 3x400 | Trifásico | 17.33 | 17.33 | 17.33 | 17.33 | 17.33 | 17.33 | 3.0TD | Modo 2 (Con Maxímetro) | Tipo 4 | Distribuidora |  | 211983.0 | false | false | [5 empty] | No | [24 empty] | 63.0 | 2023-05-10
PW | 3731 | PW-3731 | SPA-LX | 170 | SPA-LX00170 | 2023-11-15 18:09:25 | Tipo 1 (propio on grid) | Activo | Tipo 1 (propio on grid)-Si-No | Si | [13 empty] | 8.05 |  | 8.05 | 8.05 | 8.05 | ES0031408123557006YR0F | IBERDROLA CLIENTES, S.A.U. | EDISTRIBUCIÓN REDES DIGITALES S.L.U. | 686172115 | 500004047627 | Mercado Libre | 1x230 | Monofásico | 8.05 | 8.05 |  |  |  |  | 2.0TD |  | Tipo 5 Con Telegestión | Distribuidora |  | 20941.0 | false | false | [5 empty] | No | [25 empty] | 2023-05-10
PW | 5377 | PW-5377 | SPA-OX | 6205 | SPA-OX06205 | 2023-11-15 18:17:33 | Tipo 1 (propio on grid) | Activo | Tipo 1 (propio on grid)-Si-No | Si | [13 empty] | 13.86 | 0.0 | 13.86 | 13.86 | 13.86 | ES0026000000882878MQ0F | IBERDROLA CLIENTES, S.A.U. | HIDROCANTÁBRICO DISTRIBUCIÓN ELÉCTRICA S.A.U | 684088459 | 1005795864 | Mercado Libre | 3x400 | Trifásico | 13.86 | 13.86 |  |  |  |  | 2.0TD | Modo 2 (Con Maxímetro) | Tipo 5 Con Telegestión | Distribuidora |  | 45436069 | false | false | [5 empty] | No | [24 empty] | 50.0 | 2023-05-10
PW | 3843 | PW-3843 | SPA-MA | 2456 | SPA-MA02456 | 2023-11-15 18:22:50 | Tipo 1 (propio on grid) | Activo | Tipo 1 (propio on grid)-Si-No | Si | [13 empty] | 17.24 |  | 17.24 | 13.856 | 13.856 | ES0031102860323016AV0F | IBERDROLA CLIENTES, S.A.U. | EDISTRIBUCIÓN REDES DIGITALES S.L.U. | 686199595 | 500004048472 | Mercado Libre | 3x400 | Trifásico | 13.164 | 13.164 |  |  |  |  | 2.0TD | Modo 2 (Con Maxímetro) | Tipo 5 Con Telegestión | Distribuidora |  | 242940.0 | false | false | [5 empty] | No | [25 empty] | 2023-05-10
PW | 2144 | PW-2144 | SPA-CX | 157 | SPA-CX00157 | 2023-10-18 22:05:10 | Tipo 2 (cedido propiedad) | Activo | Tipo 2 (cedido propiedad)-Si-No | Si | [38 empty] | false | false | [5 empty] | No | [25 empty] | 2023-05-10
PW | 2555 | PW-2555 | SPA-GC | 9246 | SPA-GC09246 | 2023-11-15 18:01:06 | Tipo 1 (propio on grid) | Activo | Tipo 1 (propio on grid)-Si-No | Si | [18 empty] | ES0031607527557006LB | IBERDROLA CLIENTES, S.A.U. | EDISTRIBUCIÓN REDES DIGITALES S.L.U. | 742765428 | 500006976135 | Mercado Libre | 3x400 | Trifásico | 17.32 | 17.32 | 17.32 | 17.32 | 17.32 | 17.32 | 3.0TD | Modo 2 (Con Maxímetro) | Tipo 4 | Distribuidora |  |  | false | false | [5 empty] | No | [25 empty] | 2023-05-10
PW | 5771 | PW-5771 | SPA-SE | 5 | SPA-SE00005 | 2023-11-15 18:23:35 | Tipo 1 (propio on grid) | Activo | Tipo 1 (propio on grid)-Si-No | Si | [13 empty] | 14.49 |  | 14.49 | 14.49 | 14.49 | ES0031102234925003YH0F | IBERDROLA CLIENTES, S.A.U. | EDISTRIBUCIÓN REDES DIGITALES S.L.U. | 683842201 | 500004046966 | Mercado Libre | 1x220 | Monofásico | 14.49 | 14.49 |  |  |  |  | 2.0TD |  | Tipo 5 Con Telegestión | Distribuidora |  | 301606162 | false | false | [5 empty] | No | [24 empty] | 63.0 | 2023-05-10
PW | 4533 | PW-4533 | SPA-MX | 701 | SPA-MX00701 | 2023-11-15 18:02:38 | Tipo 1 (propio on grid) | Activo | Tipo 1 (propio on grid)-Si-No | Si | [13 empty] | 13.85 | 0.0 | 33.85 | 13.85 | 13.85 | ES0021000005309452LZ | IBERDROLA CLIENTES, S.A.U. | i-DE REDES ELÉCTRICAS INTELIGENTES, S.A.U | 684384644 | 213302184 | Mercado Libre | 3x400 | Trifásico | 13.85 | 13.85 |  |  |  |  | 2.0TD | Modo 2 (Con Maxímetro) | Tipo 5 Con Telegestión | Distribuidora |  | 45110055 | false | false | [5 empty] | No | [25 empty] | 2023-05-10
PW | 2689 | PW-2689 | SPA-GI | 8810 | SPA-GI08810 | 2023-11-15 18:08:13 | Tipo 1 (propio on grid) | Activo | Tipo 1 (propio on grid)-Si-No | Si | [13 empty] | 6.6 |  | 6.6 | 6.6 | 6.6 | ES0031448173331001QJ0F | IBERDROLA CLIENTES, S.A.U. | EDISTRIBUCIÓN REDES DIGITALES S.L.U. | 686174940 | 500004048305 | Mercado Libre | 1x220 | Monofásico | 6.6 | 6.6 |  |  |  |  | 2.0TD |  | Tipo 5 Con Telegestión | Distribuidora |  | 200910974 | false | false | [5 empty] | No | [24 empty] | 40.0 | 2023-05-10
PW | 5537 | PW-5537 | SPA-PO | 5276 | SPA-PO05276 | 2023-11-15 18:18:04 | Tipo 1 (propio on grid) | Activo | Tipo 1 (propio on grid)-Si-No | Si | [13 empty] | 5.75 | 0.0 | 5.75 | 5.75 | 5.75 | ES0022000008901949GQ1P | IBERDROLA CLIENTES, S.A.U. | UFD DISTRIBUCIÓN ELECTRICIDAD, SA | 683879492 | 1000604755 | Mercado Libre | 1x230 | Monofásico | 5.75 | 5.75 |  |  |  |  | 2.0TD | Modo 2 (Con Maxímetro) | Tipo 5 Sin Telegestión | Distribuidora |  | 604706.0 | false | false | [5 empty] | No | [24 empty] | 40.0 | 2023-05-10
PW | 2999 | PW-2999 | SPA-HX | 9612 | SPA-HX09612 | 2023-11-15 18:22:21 | Tipo 1 (propio on grid) | Activo | Tipo 1 (propio on grid)-Si-No | Si | [15 empty] | 14.9 |  | 13.856 | ES0031102190425002FA0F | IBERDROLA CLIENTES, S.A.U. | EDISTRIBUCIÓN REDES DIGITALES S.L.U. | 686191699 | 500004048886 | Mercado Libre | 3x400 | Trifásico | 24.249 | 24.249 | 24.249 | 24.249 | 24.249 | 24.249 | 3.0TD | Modo 2 (Con Maxímetro) | Tipo 4 | Distribuidora |  | 210248.0 | false | false | [5 empty] | No | [24 empty] | 63.0 | 2023-05-10
PW | 3656 | PW-3656 | SPA-LU | 7770 | SPA-LU07770 | 2023-10-19 09:11:54 | Tipo 1 (propio on grid) | Activo | Tipo 1 (propio on grid)-Si-No | Si | [13 empty] | 17.321 |  | 17.321 | 17.321 | 17.321 | ES0033620000031626RL | IBERDROLA CLIENTES, S.A.U. |  | 683888584 | 6105469919 | Mercado Libre | 3x400 | Trifásico | 17.321 | 17.321 | 17.321 | 17.321 | 17.321 | 17.321 | 3.0TD | Modo 2 (Con Maxímetro) | Tipo 4 | Distribuidora |  |  | false | false | [5 empty] | No | [25 empty] | 2023-05-10
PW | 4444 | PW-4444 | SPA-MX | 452 | SPA-MX00452 | 2023-11-15 18:02:16 | Tipo 1 (propio on grid) | Activo | Tipo 1 (propio on grid)-Si-No | Si | [13 empty] | 16.5 | 0.0 | 33.2 | 13.2 | 13.2 | ES0021000005216890CG | IBERDROLA CLIENTES, S.A.U. | i-DE REDES ELÉCTRICAS INTELIGENTES, S.A.U | 684130350 | 218853350 | Mercado Libre | 3x380 | Trifásico | 13.2 | 13.2 |  |  |  |  | 2.0TD | Modo 2 (Con Maxímetro) | Tipo 5 Con Telegestión | Distribuidora |  | 37625274 | false | false | [5 empty] | No | [25 empty] | 2023-05-10
PW | 16080 | PW-16080 | SPA-MA | 9977 | SPA-MA09977 | 2023-11-15 18:23:33 | Tipo 1 (propio on grid) | Baja | Tipo 1 (propio on grid)-Si-No | Si | [18 empty] | ES0157000042301329SE | IBERDROLA CLIENTES, S.A.U. | DISTRIBUIDORA ELECTRICA DE ARDALES SL | 684000910 | 684000921 | Mercado Libre | 1x220 | Monofásico | 3.45 | 3.45 |  |  |  |  | 2.0TD |  | Tipo 5 Sin Telegestión | Distribuidora |  | 14103519 | false | false | [5 empty] | No | [25 empty] | 2023-10-18
PW | 6718 | PW-6718 | SPA-TO | 208 | SPA-TO00208 | 2023-11-15 18:04:37 | Tipo 1 (propio on grid) | Activo | Tipo 1 (propio on grid)-Si-No | Si | [13 empty] | 6.6 | 0.0 | 9.16 | 6.6 | 6.6 | ES0021000007577162ZQ | IBERDROLA CLIENTES, S.A.U. | i-DE REDES ELÉCTRICAS INTELIGENTES, S.A.U | 684125675 | 222882682 | Mercado Libre | 1x220 | Monofásico | 6.6 | 6.6 |  |  |  |  | 2.0TD | Modo 2 (Con Maxímetro) | Tipo 5 Con Telegestión | Distribuidora |  | 99295304 | false | false | [5 empty] | No | [25 empty] | 2023-05-10
PW | 7107 | PW-7107 | SPA-VA | 2268 | SPA-VA02268 | 2023-11-15 18:20:27 | Tipo 1 (propio on grid) | Activo | Tipo 1 (propio on grid)-Si-No | Si | [13 empty] | 6.6 | 0.0 | 14.49 | 6.6 | 6.6 | ES0021000010231927WY | IBERDROLA CLIENTES, S.A.U. | i-DE REDES ELÉCTRICAS INTELIGENTES, S.A.U | 684552085 | 223785556 | Mercado Libre | 1x220 | Monofásico | 6.6 | 6.6 |  |  |  |  | 2.0TD | Modo 2 (Con Maxímetro) | Tipo 5 Sin Telegestión | Distribuidora |  | 99331260 | false | false | [5 empty] | No | [25 empty] | 2023-05-10
PW | 1061 | PW-1061 | SPA-BX | 716 | SPA-BX00716 | 2023-11-15 18:06:11 | Tipo 1 (propio on grid) | Activo | Tipo 1 (propio on grid)-Si-No | Si | [13 empty] | 20.785 |  | 20.785 |  | 17.321 | ES0031405462780038WK0F | IBERDROLA CLIENTES, S.A.U. | EDISTRIBUCIÓN REDES DIGITALES S.L.U. |  |  | Mercado Libre | 3x400 | Trifásico | 20.78 | 20.78 | 20.78 | 20.78 | 20.78 | 20.78 | 3.0TD | Modo 2 (Con Maxímetro) | Tipo 4 | En Propiedad |  | 501616723 | false | false | [5 empty] | No | [24 empty] | 32.0 | 2023-05-10
PW | 7061 | PW-7061 | SPA-VA | 2193 | SPA-VA02193 | 2023-11-15 18:20:16 | Tipo 1 (propio on grid) | Activo | Tipo 1 (propio on grid)-Si-No | Si | [13 empty] | 17.321 | 0.0 | 37.321 | 17.321 | 17.321 | ES0021000010308888JD | IBERDROLA CLIENTES, S.A.U. | i-DE REDES ELÉCTRICAS INTELIGENTES, S.A.U | 684119559 | 221662571 | Mercado Libre | 3x400 | Trifásico | 17.321 | 17.321 | 17.321 | 17.321 | 17.321 | 17.321 | 3.0TD | Modo 2 (Con Maxímetro) | Tipo 4 | En Propiedad |  | 88513784 | false | false | [5 empty] | No | [25 empty] | 2023-05-10
PW | 4821 | PW-4821 | SPA-MX | 3985 | SPA-MX03985 | 2023-11-15 18:03:33 | Tipo 1 (propio on grid) | Activo | Tipo 1 (propio on grid)-Si-No | Si | [13 empty] | 34.64 | 0.0 | 34.64 | 10.392 | 10.392 | ES0022000009065357WD | IBERDROLA CLIENTES, S.A.U. | UFD DISTRIBUCIÓN ELECTRICIDAD, SA | 686272559 | 1000610341 | Mercado Libre | 3x400 | Trifásico | 10.392 | 10.392 |  |  |  |  | 2.0TD | Modo 2 (Con Maxímetro) | Tipo 5 Con Telegestión | Distribuidora |  | 156143649 | false | false | [5 empty] | No | [25 empty] | 2023-05-10
PW | 5855 | PW-5855 | SPA-SE | 275 | SPA-SE00275 | 2023-11-15 18:23:56 | Tipo 1 (propio on grid) | Activo | Tipo 1 (propio on grid)-Si-No | Si | [13 empty] | 11.5 |  | 11.5 | 11.5 | 11.5 | ES0031102276301012HQ0F | IBERDROLA CLIENTES, S.A.U. | EDISTRIBUCIÓN REDES DIGITALES S.L.U. | 683845238 | 500004048749 | Mercado Libre | 1x230 | Monofásico | 9.2 | 9.2 |  |  |  |  | 2.0TD |  | Tipo 5 Con Telegestión | Distribuidora |  | 201102131 | false | false | [5 empty] | No | [24 empty] | 63.0 | 2023-05-10
PW | 6031 | PW-6031 | SPA-SE | 2080 | SPA-SE02080 | 2023-11-15 18:24:34 | Tipo 1 (propio on grid) | Activo | Tipo 1 (propio on grid)-Si-No | Si | [13 empty] | 10.0 |  | 10.0 | 6.9 | 6.9 | ES0031102786993001WM0F | IBERDROLA CLIENTES, S.A.U. | EDISTRIBUCIÓN REDES DIGITALES S.L.U. | 683834861 | 500004047227 | Mercado Libre | 1x230 | Monofásico | 6.6 | 6.6 |  |  |  |  | 2.0TD |  | Tipo 5 Sin Telegestión | Distribuidora |  | 200580977 | false | false | [5 empty] | No | [24 empty] | 40.0 | 2023-05-10
PW | 3733 | PW-3733 | SPA-LX | 174 | SPA-LX00174 | 2023-11-15 18:09:25 | Tipo 1 (propio on grid) | Activo | Tipo 1 (propio on grid)-Si-No | Si | [13 empty] | 14.49 |  | 14.49 | 6.9 | 6.9 | ES0031408571316001JX | IBERDROLA CLIENTES, S.A.U. | EDISTRIBUCIÓN REDES DIGITALES S.L.U. | 683895102 | 500004047095 | Tarifa regulada | 1x230 | Monofásico | 6.9 | 6.9 |  |  |  |  | 2.0TD |  | Tipo 5 Con Telegestión | Distribuidora |  | 700438364 | false | false | [5 empty] | No | [25 empty] | 2023-05-10
PW | 3035 | PW-3035 | SPA-HX | 9730 | SPA-HX09730 | 2023-11-15 18:22:30 | Tipo 1 (propio on grid) | Activo | Tipo 1 (propio on grid)-Si-No | Si | [13 empty] | 14.49 |  | 14.49 | 14.49 | 14.49 | ES0031102176397002PW0F | IBERDROLA CLIENTES, S.A.U. | EDISTRIBUCIÓN REDES DIGITALES S.L.U. | 686186680 | 500004054259 | Mercado Libre | 1x230 | Monofásico | 13.86 | 13.86 |  |  |  |  | 2.0TD | Modo 2 (Con Maxímetro) | Tipo 5 Con Telegestión | Distribuidora |  | 201702663 | false | false | [5 empty] | No | [24 empty] | 40.0 | 2023-05-10
PW | 2802 | PW-2802 | SPA-GU | 9103 | SPA-GU09103 | 2023-11-15 18:01:08 | Tipo 1 (propio on grid) | Activo | Tipo 1 (propio on grid)-Si-No | Si | [13 empty] | 21.05 | 0.0 | 21.05 | 13.2 | 13.2 | ES0022000008008924RN1P | IBERDROLA CLIENTES, S.A.U. | UFD DISTRIBUCIÓN ELECTRICIDAD, SA | 686216740 | 1000604865 | Mercado Libre | 3x380 | Trifásico | 13.2 | 13.2 |  |  |  |  | 2.0TD | Modo 2 (Con Maxímetro) | Tipo 5 Con Telegestión | Distribuidora |  | 40127303 | false | false | [5 empty] | No | [25 empty] | 2023-05-10
PW | 152 | PW-0152 | SPA-AB | 6419 | SPA-AB06419 | 2023-11-15 17:59:45 | Tipo 1 (propio on grid) | Activo | Tipo 1 (propio on grid)-Si-No | Si | [13 empty] | 13.2 | 0.0 | 33.2 | 13.2 | 13.2 | ES0021000011264293ZV | IBERDROLA CLIENTES, S.A.U. | i-DE REDES ELÉCTRICAS INTELIGENTES, S.A.U | 684114562 | 234806539 | Mercado Libre | 3x380 | Trifásico | 13.2 | 13.2 |  |  |  |  | 2.0TD | Modo 2 (Con Maxímetro) | Tipo 5 Con Telegestión | Distribuidora |  | 47765049 | false | false | [5 empty] | Si | 12.0 | 390.0 |  | 4.68 | [21 empty] | 2023-05-10
PW | 1938 | PW-1938 | SPA-CS | 93 | SPA-CS00093 | 2023-11-15 18:07:34 | Tipo 1 (propio on grid) | Activo | Tipo 1 (propio on grid)-Si-No | Si | [13 empty] | 14.49 | 0.0 | 14.49 | 14.49 | 14.49 | ES0021000010217944SF | IBERDROLA CLIENTES, S.A.U. | i-DE REDES ELÉCTRICAS INTELIGENTES, S.A.U | 684396830 | 221742888 | Mercado Libre | 1x230 | Monofásico | 14.49 | 14.49 |  |  |  |  | 2.0TD | Modo 2 (Con Maxímetro) | Tipo 5 Con Telegestión | Distribuidora |  | 38252282 | false | false | [5 empty] | No | [25 empty] | 2023-05-10
PW | 872 | PW-0872 | SPA-BX | 143 | SPA-BX00143 | 2023-11-15 18:05:35 | Tipo 1 (propio on grid) | Activo | Tipo 1 (propio on grid)-Si-No | Si | [13 empty] | 13.8 |  | 13.8 | 11.5 | 11.5 | ES0031405486641002KA0F | IBERDROLA CLIENTES, S.A.U. | EDISTRIBUCIÓN REDES DIGITALES S.L.U. | 686166334 | 500004048010 | Mercado Libre | 1x230 | Monofásico | 11.5 | 11.5 |  |  |  |  | 2.0TD | Modo 2 (Con Maxímetro) | Tipo 5 Con Telegestión | Distribuidora |  | 204956557 | false | false | [5 empty] | No | [24 empty] | 63.0 | 2023-05-10
PW | 7076 | PW-7076 | SPA-VA | 2211 | SPA-VA02211 | 2023-11-15 18:20:20 | Tipo 1 (propio on grid) | Activo | Tipo 1 (propio on grid)-Si-No | Si | [13 empty] | 6.6 | 0.0 | 14.49 | 6.6 | 6.6 | ES0021000009184318VR | IBERDROLA CLIENTES, S.A.U. | i-DE REDES ELÉCTRICAS INTELIGENTES, S.A.U | 684154274 | 219163315 | Mercado Libre | 1x220 | Monofásico | 6.6 | 6.6 |  |  |  |  | 2.0TD | Modo 2 (Con Maxímetro) | Tipo 5 Sin Telegestión | Distribuidora |  | 99295605 | false | false | [5 empty] | No | [25 empty] | 2023-05-10
PW | 567 | PW-0567 | SPA-BI | 346 | SPA-BI00346 | 2023-11-15 18:13:29 | Tipo 1 (propio on grid) | Activo | Tipo 1 (propio on grid)-Si-No | Si | [13 empty] | 34.64 | 0.0 | 20.785 | 20.785 | 20.785 | ES0021000010025509CJ | IBERDROLA CLIENTES, S.A.U. | i-DE REDES ELÉCTRICAS INTELIGENTES, S.A.U | 684133179 | 213078624 | Mercado Libre | 3x400 | Trifásico | 20.785 | 20.785 | 20.785 | 20.785 | 20.785 | 20.785 | 3.0TD | Modo 2 (Con Maxímetro) | Tipo 4 | En Propiedad |  | 88513795 | false | false | [5 empty] | No | [25 empty] | 2023-05-10
PW | 16112 | PW-16112 | SPA-MA | 2964 | SPA-MA02964 | 2024-01-10 21:11:49 | Tipo 1 (propio on grid) | En Curso |  | Si | [38 empty] | false | false | [5 empty] | No | [25 empty] | 2024-01-10
PW | 4344 | PW-4344 | SPA-MX | 231 | SPA-MX00231 | 2023-11-15 18:01:55 | Tipo 1 (propio on grid) | Activo | Tipo 1 (propio on grid)-Si-Yes | Si | [14 empty] | 45.0 | 13.2 |  | 13.2 | ES0021000011737622DY | IBERDROLA CLIENTES, S.A.U. | i-DE REDES ELÉCTRICAS INTELIGENTES, S.A.U |  |  | Mercado Libre | Otros | Alta Tensión | 17.0 | 17.0 | 17.0 | 17.0 | 17.0 | 17.0 | 6.1TD | Modo 2 (Con Maxímetro) | Tipo 4 | Distribuidora |  | 21077715 | false | true | MONTAJES Y MANTENIMIENTOS ELECTRICOS 2010 SL | MX0231 | 2011-08-01 |  | 2011-10-17 | No | [25 empty] | 2023-05-10 |  | En Vigor |  | 2021-10-18
PW | 964 | PW-0964 | SPA-BX | 449 | SPA-BX00449 | 2023-11-15 18:05:53 | Tipo 1 (propio on grid) | Activo | Tipo 1 (propio on grid)-Si-No | Si | [13 empty] | 20.0 |  | 20.0 | 15.935 | 15.935 | ES0031405966483003ZL0F | IBERDROLA CLIENTES, S.A.U. | EDISTRIBUCIÓN REDES DIGITALES S.L.U. |  |  | Mercado Libre | 3x400 | Trifásico | 9.0 | 9.0 | 9.0 | 9.0 | 9.0 | 15.935 | 3.0TD | Modo 2 (Con Maxímetro) | Tipo 4 | En Propiedad |  | 33010327 | false | false | [5 empty] | No | [24 empty] | 40.0 | 2023-05-10
PW | 6889 | PW-6889 | SPA-TX | 7654 | SPA-TX07654 | 2023-11-15 18:10:42 | Tipo 1 (propio on grid) | Activo | Tipo 1 (propio on grid)-Si-No | Si | [13 empty] | 50.0 |  | 50.0 | 50.0 | 50.0 | ES0031405936896002JB0F | IBERDROLA CLIENTES, S.A.U. | EDISTRIBUCIÓN REDES DIGITALES S.L.U. | 684068620 | 500004047608 | Mercado Libre | 3x380 | Trifásico | 10.0 | 10.0 | 10.0 | 10.0 | 10.0 | 50.0 | 3.0TD | Modo 2 (Con Maxímetro) | Tipo 4 | Distribuidora |  | 43013829 | false | false | [5 empty] | No | [25 empty] | 2023-05-10
PW | 3185 | PW-3185 | SPA-IB | 278 | SPA-IB00278 | 2023-11-15 18:08:58 | Tipo 1 (propio on grid) | Activo | Tipo 1 (propio on grid)-Si-No | Si | [13 empty] | 8.05 |  | 8.05 | 15.1 | 8.05 | ES0031500536332001QE0F | IBERDROLA CLIENTES, S.A.U. | EDISTRIBUCIÓN REDES DIGITALES S.L.U. | 686190269 | 500004046701 | Mercado Libre | 1x230 | Monofásico | 8.05 | 8.05 |  |  |  |  | 2.0TD |  | Tipo 5 Con Telegestión | Distribuidora |  | 6985117.0 | false | false | [5 empty] | No | [24 empty] | 32.0 | 2023-05-10
PW | 2566 | PW-2566 | SPA-GI | 53 | SPA-GI00053 | 2023-11-15 18:07:48 | Tipo 1 (propio on grid) | Activo | Tipo 1 (propio on grid)-Si-No | Si | [13 empty] | 9.2 |  | 9.2 | 9.2 | 9.2 | ES0031446413683007TR0F | IBERDROLA CLIENTES, S.A.U. | EDISTRIBUCIÓN REDES DIGITALES S.L.U. | 683842602 | 500004047060 | Mercado Libre | 1x230 | Monofásico | 9.2 | 9.2 |  |  |  |  | 2.0TD |  | Tipo 5 Sin Telegestión | Distribuidora |  | 101716311 | false | false | [5 empty] | No | [25 empty] | 2023-05-10
PW | 7241 | PW-7241 | SPA-VX | 34 | SPA-VX00034 | 2023-10-18 22:00:50 | Tipo 2 (cedido propiedad) | Activo | Tipo 2 (cedido propiedad)-Si-No | Si | [38 empty] | false | false | [5 empty] | No | [25 empty] | 2023-05-10
PW | 993 | PW-0993 | SPA-BX | 518 | SPA-BX00518 | 2024-01-04 11:27:15 | Tipo 1 (propio on grid) | Activo | Tipo 1 (propio on grid)-Si-No | Si | [15 empty] | 24.249 |  | 24.24 | ES0031405676381023QY0F | IBERDROLA CLIENTES, S.A.U. | EDISTRIBUCIÓN REDES DIGITALES S.L.U. | 684073109 | 500004047915 | Mercado Libre | 3x400 | Trifásico | 27.71 | 27.71 | 27.71 | 27.71 | 27.71 | 27.71 | 3.0TD | Modo 2 (Con Maxímetro) | Tipo 4 | Distribuidora |  | 51068442 | false | false | [5 empty] | No | [24 empty] | 50.0 | 2023-05-10
PW | 5231 | PW-5231 | SPA-OR | 9949 | SPA-OR09949 | 2023-10-18 22:08:15 | Tipo 2 (cedido propiedad) | Activo | Tipo 2 (cedido propiedad)-Si-No | Si | [38 empty] | false | false | [5 empty] | No | [25 empty] | 2023-05-10
PW | 3719 | PW-3719 | SPA-LX | 88 | SPA-LX00088 | 2023-11-15 18:09:23 | Tipo 1 (propio on grid) | Activo | Tipo 1 (propio on grid)-Si-No | Si | [13 empty] | 6.9 |  | 6.9 | 6.9 | 6.9 | ES0031408047623001QJ0F | IBERDROLA CLIENTES, S.A.U. | EDISTRIBUCIÓN REDES DIGITALES S.L.U. | 725781828 | 500005827592 | Mercado Libre | 1x230 | Monofásico | 6.9 | 6.9 |  |  |  |  | 2.0TD |  | Tipo 5 Sin Telegestión | Distribuidora |  | 101707893 | false | false | [5 empty] | No | [24 empty] | 50.0 | 2023-05-10
PW | 7749 | PW-7749 | SPA-ZX | 343 | SPA-ZX00343 | 2023-11-15 18:12:46 | Tipo 1 (propio on grid) | Activo | Tipo 1 (propio on grid)-Si-No | Si | [13 empty] | 18.7 |  | 18.7 | 14.49 | 14.49 | ES0031300529589001DA | IBERDROLA CLIENTES, S.A.U. | EDISTRIBUCIÓN REDES DIGITALES S.L.U. | 684098866 | 500004056752 | Mercado Libre | 1x230 | Monofásico | 14.49 | 14.49 |  |  |  |  | 2.0TD |  | Tipo 5 Con Telegestión | Distribuidora |  | 800348455 | false | false | [5 empty] | No | [25 empty] | 2023-05-10
PW | 430 | PW-0430 | SPA-AX | 8158 | SPA-AX08158 | 2023-11-15 18:05:25 | Tipo 1 (propio on grid) | Activo | Tipo 1 (propio on grid)-Si-No | Si | [13 empty] | 11.5 | 0.0 | 14.49 | 11.5 | 11.5 | ES0021000039985590GH | IBERDROLA CLIENTES, S.A.U. | i-DE REDES ELÉCTRICAS INTELIGENTES, S.A.U | 710678423 | 710782688 | Mercado Libre | 1x230 | Monofásico | 11.5 | 11.5 |  |  |  |  | 2.0TD | Modo 2 (Con Maxímetro) | Tipo 5 Con Telegestión | Distribuidora |  |  | false | false | [5 empty] | No | [25 empty] | 2023-05-10
PW | 3474 | PW-3474 | SPA-LE | 981 | SPA-LE00981 | 2023-12-12 13:21:34 | Tipo 1 (propio on grid) | Activo | Tipo 1 (propio on grid)-Si-No | Si | [13 empty] | 9.2 | 0.0 | 9.2 | 9.2 | 9.2 | ES0022000007977623CZ1P | IBERDROLA CLIENTES, S.A.U. | UFD DISTRIBUCIÓN ELECTRICIDAD, SA | 686196259 | 1000603914 | Mercado Libre | 1x220 | Monofásico | 9.2 | 9.2 |  |  |  |  | 2.0TD | Modo 2 (Con Maxímetro) | Tipo 5 Sin Telegestión | Distribuidora |  | 597460.0 | false | false | [5 empty] | Si | 12.0 | 390.0 |  | 4.68 | [20 empty] | 32.0 | 2023-05-10
PW | 3842 | PW-3842 | SPA-MA | 2454 | SPA-MA02454 | 2023-11-15 18:22:50 | Tipo 1 (propio on grid) | Activo | Tipo 1 (propio on grid)-Si-No | Si | [13 empty] | 13.86 |  | 13.86 | 13.856 | 13.856 | ES0031102875170002YC0F | IBERDROLA CLIENTES, S.A.U. | EDISTRIBUCIÓN REDES DIGITALES S.L.U. | 686196776 | 500004047891 | Mercado Libre | 3x400 | Trifásico | 13.164 | 13.164 |  |  |  |  | 2.0TD | Modo 2 (Con Maxímetro) | Tipo 5 Con Telegestión | Distribuidora |  | 233269.0 | false | false | [5 empty] | Si | 9.0 | 400.0 |  | 3.6 | [20 empty] | 50.0 | 2023-05-10
PW | 5634 | PW-5634 | SPA-PO | 6626 | SPA-PO06626 | 2023-11-15 18:18:24 | Tipo 1 (propio on grid) | Activo | Tipo 1 (propio on grid)-Si-No | Si | [13 empty] | 9.2 | 8.8 | 8.8 |  | 0.0 | ES0357305503100002DA | IBERDROLA CLIENTES, S.A.U. | SOCIEDAD ELECTRICISTA DE TUI DISTRIBUIDORA SLU | 683867234 | 215058.0 | Mercado Libre | 1x220 | Monofásico | 9.2 | 9.2 |  |  |  |  | 2.0TD |  | Tipo 5 Sin Telegestión | Distribuidora |  | 64093284 | false | false | [5 empty] | No | [25 empty] | 2023-05-10
PW | 6635 | PW-6635 | SPA-TF | 6922 | SPA-TF06922 | 2023-11-15 18:04:21 | Tipo 1 (propio on grid) | Activo | Tipo 1 (propio on grid)-Si-No | Si | [13 empty] | 10.392 |  | 10.392 | 10.392 | 10.392 | ES0031601114867007BL | IBERDROLA CLIENTES, S.A.U. | EDISTRIBUCIÓN REDES DIGITALES S.L.U. | 683859201 | 500004048880 | Mercado Libre | 3x400 | Trifásico | 10.392 | 10.392 |  |  |  |  | 2.0TD |  | Tipo 5 Con Telegestión | Distribuidora |  | 440394.0 | false | false | [5 empty] | No | [25 empty] | 2023-05-10
PW | 6659 | PW-6659 | SPA-TO | 19 | SPA-TO00019 | 2023-11-15 18:04:26 | Tipo 1 (propio on grid) | Activo | Tipo 1 (propio on grid)-Si-Yes | Si | [13 empty] | 400.0 | 40.0 | 400.0 | 40.0 | 13.8 | ES0022000007989016DE1P | IBERDROLA CLIENTES, S.A.U. | UFD DISTRIBUCIÓN ELECTRICIDAD, SA | 684385508 | 104220010833 | Mercado Libre | 3x15000 | Alta Tensión | 7.59 | 7.59 | 7.59 | 7.59 | 7.59 | 13.8 | 6.1TD | Modo 2 (Con Maxímetro) | Tipo 5 Con Telegestión | Distribuidora |  | 79441683 | false | true | MONTAJES Y MANTENIMIENTOS ELECTRICOS 2010 SL |  | 2011-08-01 |  | 2011-10-17 | No | [24 empty] | 63.0 | 2023-05-10 |  | En Vigor |  | 2019-05-15
PW | 2318 | PW-2318 | SPA-CX | 3006 | SPA-CX03006 | 2023-11-15 18:15:11 | Tipo 1 (propio on grid) | Activo | Tipo 1 (propio on grid)-Si-No | Si | [14 empty] | 0.0 | 6.928 |  | 6.928 | ES0022000009051444HB | IBERDROLA CLIENTES, S.A.U. | UFD DISTRIBUCIÓN ELECTRICIDAD, SA | 686208134 | 1000607935 | Mercado Libre | 3x400 | Trifásico | 17.32 | 17.32 | 17.32 | 17.32 | 17.32 | 17.32 | 3.0TD | Modo 2 (Con Maxímetro) | Tipo 4 | Distribuidora |  |  | false | false | [5 empty] | No | [25 empty] | 2023-05-10
PW | 6172 | PW-6172 | SPA-SO | 9812 | SPA-SO09812 | 2024-01-05 10:59:34 | Tipo 1 (propio on grid) | Activo | Tipo 1 (propio on grid)-Si-Yes | Si | [13 empty] | 0.0 | 6.6 | 6.6 | 6.6 | 6.6 | ES0021000010500043KB | IBERDROLA CLIENTES, S.A.U. | i-DE REDES ELÉCTRICAS INTELIGENTES, S.A.U | 684096274 | 228478327 | Mercado Libre | Otros | Alta Tensión | 3.63 | 3.63 | 3.63 | 3.63 | 3.63 | 6.6 | 6.1TD | Modo 2 (Con Maxímetro) | Tipo 5 Con Telegestión | Distribuidora |  | 175233518 | false | true | MONTAJES Y MANTENIMIENTOS ELECTRICOS 2010 SL | SO9812 | 2011-02-08 | 8393 | 2011-06-27 | No | [25 empty] | 2023-05-10 |  | En Vigor |  | 2020-08-20
PW | 5090 | PW-5090 | SPA-NA | 80 | SPA-NA00080 | 2023-11-15 18:16:33 | Tipo 1 (propio on grid) | Activo | Tipo 1 (propio on grid)-Si-No | Si | [13 empty] | 14.9 | 0.0 | 14.49 | 9.2 | 9.2 | ES0021000006612945KM | IBERDROLA CLIENTES, S.A.U. | i-DE REDES ELÉCTRICAS INTELIGENTES, S.A.U | 684125870 | 222290523 | Mercado Libre | 1x230 | Monofásico | 9.2 | 9.2 |  |  |  |  | 2.0TD | Modo 2 (Con Maxímetro) | Tipo 5 Con Telegestión | Distribuidora |  | 131035522 | false | false | [5 empty] | No | [25 empty] | 2023-05-10
PW | 5789 | PW-5789 | SPA-SE | 33 | SPA-SE00033 | 2023-11-15 18:23:39 | Tipo 1 (propio on grid) | Activo | Tipo 1 (propio on grid)-Si-No | Si | [15 empty] | 15.488 |  | 14.49 | ES0031102225907019RN0F | IBERDROLA CLIENTES, S.A.U. | EDISTRIBUCIÓN REDES DIGITALES S.L.U. | 686270903 | 500004056367 | Mercado Libre | 3x230 | Trifásico | 20.0 | 20.0 | 20.0 | 20.0 | 20.0 | 20.0 | 3.0TD | Modo 2 (Con Maxímetro) | Tipo 4 | Distribuidora |  | 302756175 | false | false | [5 empty] | No | [24 empty] | 40.0 | 2023-05-10
PW | 1797 | PW-1797 | SPA-CR | 3077 | SPA-CR03077 | 2023-11-15 17:59:57 | Tipo 1 (propio on grid) | Activo | Tipo 1 (propio on grid)-Si-No | Si | [13 empty] | 6.9 | 0.0 | 6.9 | 6.6 | 6.6 | ES0022000007969019ZN1P | IBERDROLA CLIENTES, S.A.U. | UFD DISTRIBUCIÓN ELECTRICIDAD, SA | 686179808 | 1000603746 | Mercado Libre | 1x220 | Monofásico | 6.6 | 6.6 |  |  |  |  | 2.0TD | Modo 2 (Con Maxímetro) | Tipo 5 Sin Telegestión | Distribuidora |  | 264356.0 | false | false | [5 empty] | Si | 10.0 | 390.0 |  | 3.9 | [20 empty] | 40.0 | 2023-05-10
PW | 2539 | PW-2539 | SPA-GC | 3055 | SPA-GC03055 | 2023-11-15 18:01:04 | Tipo 1 (propio on grid) | Activo | Tipo 1 (propio on grid)-Si-No | Si | [13 empty] | 9.2 |  | 9.2 | 9.2 | 9.2 | ES0031600063240004VS | IBERDROLA CLIENTES, S.A.U. | EDISTRIBUCIÓN REDES DIGITALES S.L.U. | 683863198 | 500004047582 | Mercado Libre | 1x230 | Monofásico | 9.2 | 9.2 |  |  |  |  | 2.0TD |  | Tipo 5 Con Telegestión | Distribuidora |  |  | false | false | [5 empty] | No | [25 empty] | 2023-05-10
PW | 3340 | PW-3340 | SPA-JX | 7901 | SPA-JX07901 | 2023-10-18 22:15:17 | Tipo 2 (cedido propiedad) | Activo | Tipo 2 (cedido propiedad)-Si-No | Si | [38 empty] | false | false | [5 empty] | No | [25 empty] | 2023-05-10
PW | 1274 | PW-1274 | SPA-BX | 1911 | SPA-BX01911 | 2023-12-21 09:52:14 | Tipo 1 (propio on grid) | Activo | Tipo 1 (propio on grid)-Si-No | Si | [15 empty] | 17.321 |  | 17.321 | ES0031405278711003ND0F | IBERDROLA CLIENTES, S.A.U. | EDISTRIBUCIÓN REDES DIGITALES S.L.U. | 686168550 | 500004048847 | Mercado Libre | 3x380 | Trifásico | 20.78 | 20.78 | 20.78 | 20.78 | 20.78 | 20.78 | 3.0TD | Modo 2 (Con Maxímetro) | Tipo 4 | Distribuidora |  | 400303648 | false | false | [5 empty] | No | [24 empty] | 25.0 | 2023-05-10
PW | 3116 | PW-3116 | SPA-IB | 116 | SPA-IB00116 | 2023-10-18 21:57:40 | Tipo 1 (propio on grid) | Activo | Tipo 1 (propio on grid)-Si-No | Si | [13 empty] | 24.249 |  | 24.249 | 24.249 | 24.249 | ES0031500511321002EM0F | IBERDROLA CLIENTES, S.A.U. | EDISTRIBUCIÓN REDES DIGITALES S.L.U. | 683885716 | 500004048052 | Mercado Libre | 3x400 | Trifásico | 24.249 | 24.249 | 24.249 | 24.249 | 24.249 | 24.249 | 3.0TD | Modo 2 (Con Maxímetro) | Tipo 4 | Distribuidora |  | 300023089 | false | false | [5 empty] | No | [24 empty] | 63.0 | 2023-05-10
PW | 6375 | PW-6375 | SPA-SX | 3701 | SPA-SX03701 | 2023-11-15 18:19:54 | Tipo 1 (propio on grid) | Activo | Tipo 1 (propio on grid)-Si-No | Si | [13 empty] | 6.9 |  | 6.9 | 6.6 | 6.6 | ES0027700505674001HW0F | IBERDROLA CLIENTES, S.A.U. | VIESGO DISTRIBUCIÓN ELECTRICA, S.L | 683860940 | 6105510564 | Mercado Libre | 1x220 | Monofásico | 6.6 | 6.6 |  |  |  |  | 2.0TD |  | Tipo 5 Sin Telegestión | Distribuidora |  |  | false | false | [5 empty] | No | [24 empty] | 30.0 | 2023-05-10
PW | 6352 | PW-6352 | SPA-SX | 1072 | SPA-SX01072 | 2023-10-18 22:11:34 | Tipo 2 (cedido propiedad) | Activo | Tipo 2 (cedido propiedad)-Si-No | Si | [38 empty] | false | false | [5 empty] | No | [25 empty] | 2023-05-10
PW | 5222 | PW-5222 | SPA-OR | 9820 | SPA-OR09820 | 2023-10-18 22:08:12 | Tipo 2 (cedido propiedad) | Activo | Tipo 2 (cedido propiedad)-Si-No | Si | [38 empty] | false | false | [5 empty] | No | [25 empty] | 2023-05-10
PW | 6228 | PW-6228 | SPA-SS | 5412 | SPA-SS05412 | 2023-10-18 22:11:10 | Tipo 1 (propio on grid) | Activo | Tipo 1 (propio on grid)-Si-No | Si | [13 empty] | 24.249 | 0.0 | 37.321 | 17.321 | 17.321 | ES0021000003385397QR | IBERDROLA CLIENTES, S.A.U. | i-DE REDES ELÉCTRICAS INTELIGENTES, S.A.U | 684136582 | 213306931 | Mercado Libre | 3x400 | Trifásico | 17.321 | 17.321 | 17.321 | 17.321 | 17.321 | 17.321 | 3.0TD | Modo 2 (Con Maxímetro) | Tipo 4 | Distribuidora |  | 146227675 | false | false | [5 empty] | No | [25 empty] | 2023-05-10
PW | 5365 | PW-5365 | SPA-OX | 6001 | SPA-OX06001 | 2023-11-22 19:16:23 | Tipo 1 (propio on grid) | Activo | Tipo 1 (propio on grid)-Si-No | Si | [13 empty] | 14.49 |  | 14.49 | 14.49 | 14.49 | ES0027700502871001WN0F | IBERDROLA CLIENTES, S.A.U. | VIESGO DISTRIBUCIÓN ELECTRICA, S.L | 686205832 | 6105606032 | Mercado Libre | 1x230 | Monofásico | 14.49 | 14.49 |  |  |  |  | 2.0TD | Modo 2 (Con Maxímetro) | Tipo 5 Con Telegestión | Distribuidora |  |  | false | false | [5 empty] | No | [25 empty] | 2023-05-10
PW | 5337 | PW-5337 | SPA-OX | 1381 | SPA-OX01381 | 2023-11-22 19:16:21 | Tipo 1 (propio on grid) | Activo | Tipo 1 (propio on grid)-Si-No | Si | [13 empty] | 13.856 |  | 13.856 | 13.856 | 13.856 | ES0027700502522001PZ0F | IBERDROLA CLIENTES, S.A.U. | VIESGO DISTRIBUCIÓN ELECTRICA, S.L | 686208006 | 6105528619 | Mercado Libre | 3x400 | Trifásico | 13.856 | 13.856 |  |  |  |  | 2.0TD | Modo 2 (Con Maxímetro) | Tipo 5 Con Telegestión | Distribuidora |  |  | false | false | [5 empty] | No | [24 empty] | 63.0 | 2023-05-10
PW | 2475 | PW-2475 | SPA-GC | 277 | SPA-GC00277 | 2023-10-18 21:46:44 | Tipo 2 (cedido propiedad) | Activo | Tipo 2 (cedido propiedad)-Si-No | Si | [38 empty] | false | false | [5 empty] | No | [25 empty] | 2023-05-10
PW | 1133 | PW-1133 | SPA-BX | 977 | SPA-BX00977 | 2023-11-15 18:06:21 | Tipo 1 (propio on grid) | Activo | Tipo 1 (propio on grid)-Si-No | Si | [13 empty] | 6.6 |  | 6.6 | 6.6 | 6.6 | ES0031408008421001LH0F | IBERDROLA CLIENTES, S.A.U. | EDISTRIBUCIÓN REDES DIGITALES S.L.U. | 684205105 | 500004055583 | Mercado Libre | 1x220 | Monofásico | 6.6 | 6.6 |  |  |  |  | 2.0TD |  | Tipo 5 Sin Telegestión | Distribuidora |  | 61864727 | false | false | [5 empty] | No | [24 empty] | 100.0 | 2023-05-10
PW | 571 | PW-0571 | SPA-BI | 405 | SPA-BI00405 | 2023-11-15 18:13:30 | Tipo 1 (propio on grid) | Activo | Tipo 1 (propio on grid)-Si-No | Si | [13 empty] | 13.856 | 0.0 | 33.856 | 13.856 | 13.856 | ES0021000009962113RM | IBERDROLA CLIENTES, S.A.U. | i-DE REDES ELÉCTRICAS INTELIGENTES, S.A.U | 684106668 | 213996248 | Mercado Libre | 3x400 | Trifásico | 13.856 | 13.856 |  |  |  |  | 2.0TD | Modo 2 (Con Maxímetro) | Tipo 5 Con Telegestión | Distribuidora |  | 37638717 | false | false | [5 empty] | No | [25 empty] | 2023-05-10
PW | 2669 | PW-2669 | SPA-GI | 8720 | SPA-GI08720 | 2023-11-15 18:08:09 | Tipo 1 (propio on grid) | Activo | Tipo 1 (propio on grid)-Si-No | Si | [13 empty] | 11.5 |  | 11.5 | 11.5 | 11.5 | ES0031408067006001NQ0F | IBERDROLA CLIENTES, S.A.U. | EDISTRIBUCIÓN REDES DIGITALES S.L.U. | 683842511 | 500004049381 | Mercado Libre | 1x230 | Monofásico | 11.5 | 11.5 |  |  |  |  | 2.0TD |  | Tipo 5 Con Telegestión | Distribuidora |  | 203781656 | false | false | [5 empty] | No | [24 empty] | 0.0 | 2023-05-10
PW | 3405 | PW-3405 | SPA-LE | 18 | SPA-LE00018 | 2023-11-15 18:15:25 | Tipo 1 (propio on grid) | Activo | Tipo 1 (propio on grid)-Si-No | Si | [13 empty] | 14.0 | 0.0 | 14.49 | 11.5 | 11.5 | ES0021000010604916GG | IBERDROLA CLIENTES, S.A.U. | i-DE REDES ELÉCTRICAS INTELIGENTES, S.A.U | 684079355 | 225179430 | Mercado Libre | 1x230 | Monofásico | 11.5 | 11.5 |  |  |  |  | 2.0TD | Modo 2 (Con Maxímetro) | Tipo 5 Con Telegestión | Distribuidora |  | 16800617 | false | false | [5 empty] | No | [25 empty] | 2023-05-10
PW | 5626 | PW-5626 | SPA-PO | 6505 | SPA-PO06505 | 2023-12-20 17:53:44 | Tipo 1 (propio on grid) | Activo | Tipo 1 (propio on grid)-Si-No | Si | [14 empty] | 0.0 | 17.32 |  | 17.32 | ES0022000007927998WT1P | IBERDROLA CLIENTES, S.A.U. | UFD DISTRIBUCIÓN ELECTRICIDAD, SA | 684130312 | 1000607522 | Mercado Libre | 3x400 | Trifásico | 20.78 | 20.78 | 20.78 | 20.78 | 20.78 | 20.78 | 3.0TD | Modo 2 (Con Maxímetro) | Tipo 4 | Distribuidora |  | 87676162 | false | false | [5 empty] | No | [24 empty] | 25.0 | 2023-05-10
PW | 1273 | PW-1273 | SPA-BX | 1910 | SPA-BX01910 | 2023-11-15 18:06:49 | Tipo 1 (propio on grid) | Activo | Tipo 1 (propio on grid)-Si-No | Si | [13 empty] | 20.785 |  | 20.785 |  | 13.856 | ES0031405280148002EZ0F | IBERDROLA CLIENTES, S.A.U. | EDISTRIBUCIÓN REDES DIGITALES S.L.U. | 686168963 | 500004049131 | Mercado Libre | 3x400 | Trifásico | 20.785 | 20.785 | 20.785 | 20.785 | 20.785 | 20.785 | 3.0TD | Modo 2 (Con Maxímetro) | Tipo 4 | Distribuidora |  | 124811.0 | false | false | [5 empty] | No | [24 empty] | 20.0 | 2023-05-10
PW | 576 | PW-0576 | SPA-BI | 417 | SPA-BI00417 | 2023-10-18 22:03:53 | Tipo 1 (propio on grid) | Activo | Tipo 1 (propio on grid)-Si-No | Si | [13 empty] | 27.713 | 0.0 | 27.713 | 27.713 | 27.713 | ES0021000010389568WM | IBERDROLA CLIENTES, S.A.U. | i-DE REDES ELÉCTRICAS INTELIGENTES, S.A.U | 684129838 | 222294334 | Mercado Libre | 3x400 | Trifásico | 17.321 | 17.321 | 17.321 | 17.321 | 17.321 | 17.321 | 3.0TD | Modo 2 (Con Maxímetro) | Tipo 4 | Distribuidora |  | 39796751 | false | false | [5 empty] | No | [25 empty] | 2023-05-10
PW | 6482 | PW-6482 | SPA-TE | 152 | SPA-TE00152 | 2023-10-18 21:59:55 | Tipo 2 (cedido propiedad) | Activo | Tipo 2 (cedido propiedad)-Si-No | Si | [38 empty] | false | false | [5 empty] | No | [25 empty] | 2023-05-10
PW | 3927 | PW-3927 | SPA-MA | 2744 | SPA-MA02744 | 2023-11-15 18:23:10 | Tipo 1 (propio on grid) | Activo | Tipo 1 (propio on grid)-Si-No | Si | [15 empty] | 23.55 |  | 17.38 | ES0031103497510002DV0F | IBERDROLA CLIENTES, S.A.U. | EDISTRIBUCIÓN REDES DIGITALES S.L.U. | 684204885 | 500004055824 | Mercado Libre | 3x400 | Trifásico | 27.0 | 27.0 | 27.0 | 27.0 | 27.0 | 27.0 | 3.0TD | Modo 2 (Con Maxímetro) | Tipo 4 | En Propiedad |  | 88514402 | false | false | [5 empty] | Si | 15.0 | 390.0 |  | 5.85 | [20 empty] | 63.0 | 2023-05-10
PW | 1792 | PW-1792 | SPA-CR | 3072 | SPA-CR03072 | 2023-11-15 17:59:55 | Tipo 1 (propio on grid) | Activo | Tipo 1 (propio on grid)-Si-No | Si | [13 empty] | 14.49 | 0.0 | 14.49 | 14.49 | 14.49 | ES0022000007969020ZJ1P | IBERDROLA CLIENTES, S.A.U. | UFD DISTRIBUCIÓN ELECTRICIDAD, SA | 686180008 | 1000606434 | Mercado Libre | 1x220 | Monofásico | 14.49 | 14.49 |  |  |  |  | 2.0TD | Modo 2 (Con Maxímetro) | Tipo 5 Sin Telegestión | Distribuidora |  | 264413.0 | false | false | [5 empty] | No | [25 empty] | 2023-05-10
PW | 2423 | PW-2423 | SPA-GC | 89 | SPA-GC00089 | 2023-11-15 18:00:44 | Tipo 1 (propio on grid) | Activo | Tipo 1 (propio on grid)-Si-No | Si | [13 empty] | 14.49 |  | 14.49 | 14.49 | 14.49 | ES0031607020945132XY | IBERDROLA CLIENTES, S.A.U. | EDISTRIBUCIÓN REDES DIGITALES S.L.U. | 721011901 | 500005622839 | Mercado Libre | 1x230 | Monofásico | 14.49 | 14.49 |  |  |  |  | 2.0TD | Modo 2 (Con Maxímetro) | Tipo 5 Con Telegestión | Distribuidora |  |  | false | false | [5 empty] | No | [25 empty] | 2023-05-10
PW | 4613 | PW-4613 | SPA-MX | 1350 | SPA-MX01350 | 2023-11-15 18:02:51 | Tipo 1 (propio on grid) | Activo | Tipo 1 (propio on grid)-Si-No | Si | [13 empty] | 43.596 | 0.0 | 43.596 | 17.32 | 15.001 | ES0022000007794841PJ | IBERDROLA CLIENTES, S.A.U. | UFD DISTRIBUCIÓN ELECTRICIDAD, SA | 683892927 | 1000604907 | Mercado Libre | 3x400 | Trifásico | 6.928 | 6.928 | 6.928 | 6.928 | 6.928 | 15.001 | 3.0TD | Modo 2 (Con Maxímetro) | Tipo 4 | Distribuidora |  |  | false | false | [5 empty] | No | [25 empty] | 2023-05-10
PW | 3240 | PW-3240 | SPA-IB | 367 | SPA-IB00367 | 2023-11-15 18:09:10 | Tipo 1 (propio on grid) | Activo | Tipo 1 (propio on grid)-Si-No | Si | [13 empty] | 14.5 |  | 14.5 | 14.49 | 14.49 | ES0031500162349002NJ0F | IBERDROLA CLIENTES, S.A.U. | EDISTRIBUCIÓN REDES DIGITALES S.L.U. | 686205911 | 500004054222 | Mercado Libre | 1x230 | Monofásico | 14.49 | 14.49 |  |  |  |  | 2.0TD | Modo 2 (Con Maxímetro) | Tipo 5 Con Telegestión | Distribuidora |  | 302593730 | false | false | [5 empty] | No | [25 empty] | 2023-05-10
PW | 1664 | PW-1664 | SPA-CO | 6821 | SPA-CO06821 | 2024-01-05 11:00:53 | Tipo 1 (propio on grid) | Activo | Tipo 1 (propio on grid)-Si-Yes | Si | [13 empty] | 16.44 |  | 16.44 | 13.856 | 13.856 | ES0031101507728006HR0F | IBERDROLA CLIENTES, S.A.U. | EDISTRIBUCIÓN REDES DIGITALES S.L.U. | 686182881 | 500004056898 | Mercado Libre | 3x400 | Trifásico | 13.164 | 13.164 |  |  |  |  | 2.0TD | Modo 2 (Con Maxímetro) | Tipo 5 Sin Telegestión | Distribuidora |  | 234759.0 | false | true | GARTEL TELEFONIA Y COMUNICACION, S.L. |  |  |  |  | Si | 12.0 | 390.0 |  | 4.68 | [20 empty] | 63.0 | 2023-05-10 |  | En Vigor |  | 2019-03-05
PW | 699 | PW-0699 | SPA-BU | 4126 | SPA-BU04126 | 2024-01-05 10:59:10 | Tipo 1 (propio on grid) | Activo | Tipo 1 (propio on grid)-Si-Yes | Si | [13 empty] | 0.0 | 8.8 | 6.6 | 6.6 | 6.6 | ES0021000002098148FQ | IBERDROLA CLIENTES, S.A.U. | i-DE REDES ELÉCTRICAS INTELIGENTES, S.A.U | 684088307 | 227310408 | Mercado Libre | Otros | Alta Tensión | 3.63 | 3.63 | 3.63 | 3.63 | 3.63 | 6.6 | 6.1TD | Modo 2 (Con Maxímetro) | Tipo 5 Con Telegestión | Distribuidora |  | 21079077 | false | true | MONTAJES Y MANTENIMIENTOS ELECTRICOS 2010 SL | BU4126 | 2005-10-20 | 09-ATLI-00025924 | 2005-11-02 | No | [25 empty] | 2023-05-10 |  | En Vigor |  | 2020-10-09
PW | 5665 | PW-5665 | SPA-PX | 7815 | SPA-PX07815 | 2023-11-15 18:18:31 | Tipo 1 (propio on grid) | Activo | Tipo 1 (propio on grid)-Si-No | Si | [13 empty] | 14.49 | 0.0 | 14.49 | 14.49 | 14.49 | ES0021000010364339DF | IBERDROLA CLIENTES, S.A.U. | i-DE REDES ELÉCTRICAS INTELIGENTES, S.A.U | 684082317 | 227214559 | Mercado Libre | 1x220 | Monofásico | 14.49 | 14.49 |  |  |  |  | 2.0TD | Modo 2 (Con Maxímetro) | Tipo 5 Con Telegestión | Distribuidora |  | 32314661 | false | false | [5 empty] | Si | 9.0 | 400.0 |  | 3.6 | [21 empty] | 2023-05-10
PW | 6855 | PW-6855 | SPA-TX | 7601 | SPA-TX07601 | 2023-10-18 22:00:11 | Tipo 1 (propio on grid) | Activo | Tipo 1 (propio on grid)-Si-No | Si | [13 empty] | 17.321 |  | 17.321 | 17.321 | 17.321 | ES0031406325827002LE0F | IBERDROLA CLIENTES, S.A.U. | EDISTRIBUCIÓN REDES DIGITALES S.L.U. | 684105883 | 500004047842 | Mercado Libre | 3x380 | Trifásico | 17.321 | 17.321 | 17.321 | 17.321 | 17.321 | 17.321 | 3.0TD | Modo 2 (Con Maxímetro) | Tipo 4 | Distribuidora |  | 400325874 | false | false | [5 empty] | No | [25 empty] | 2023-05-10
PW | 423 | PW-0423 | SPA-AX | 6424 | SPA-AX06424 | 2023-10-18 21:52:56 | Tipo 1 (propio on grid) | Activo | Tipo 1 (propio on grid)-Si-No | Si | [13 empty] | 24.249 | 0.0 | 24.249 | 24.249 | 24.249 | ES0021000001586005GZ | IBERDROLA CLIENTES, S.A.U. | i-DE REDES ELÉCTRICAS INTELIGENTES, S.A.U | 684080369 | 215310639 | Mercado Libre | 3x400 | Trifásico | 24.249 | 24.249 | 24.249 | 24.249 | 24.249 | 24.249 | 3.0TD | Modo 2 (Con Maxímetro) | Tipo 4 | Distribuidora |  | 166307755 | false | false | [5 empty] | No | [25 empty] | 2023-05-10
PW | 282 | PW-0282 | SPA-AV | 8932 | SPA-AV08932 | 2023-10-18 22:03:36 | Tipo 2 (cedido propiedad) | Activo | Tipo 2 (cedido propiedad)-Si-No | Si | [38 empty] | false | false | [5 empty] | No | [25 empty] | 2023-05-10
PW | 4648 | PW-4648 | SPA-MX | 2047 | SPA-MX02047 | 2023-11-15 18:02:57 | Tipo 1 (propio on grid) | Activo | Tipo 1 (propio on grid)-Si-No | Si | [13 empty] | 8.05 | 0.0 | 14.49 | 8.05 | 8.05 | ES0021000005735107BP | IBERDROLA CLIENTES, S.A.U. | i-DE REDES ELÉCTRICAS INTELIGENTES, S.A.U | 684153762 | 217457472 | Mercado Libre | 1x220 | Monofásico | 8.05 | 8.05 |  |  |  |  | 2.0TD | Modo 2 (Con Maxímetro) | Tipo 5 Con Telegestión | Distribuidora |  | 117003046 | false | false | [5 empty] | No | [25 empty] | 2023-05-10
PW | 2393 | PW-2393 | SPA-GC | 26 | SPA-GC00026 | 2023-10-18 21:46:22 | Tipo 1 (propio on grid) | Activo | Tipo 1 (propio on grid)-Si-No | Si | [13 empty] | 27.713 |  | 27.713 | 27.713 | 27.713 | ES0031607505604061CZ0F | IBERDROLA CLIENTES, S.A.U. | EDISTRIBUCIÓN REDES DIGITALES S.L.U. | 684102766 | 500004054422 | Mercado Libre | 3x400 | Trifásico | 27.713 | 27.713 | 27.713 | 27.713 | 27.713 | 27.713 | 3.0TD | Modo 2 (Con Maxímetro) | Tipo 4 | Distribuidora |  | 94359458 | false | false | [5 empty] | No | [25 empty] | 2023-05-10
PW | 5595 | PW-5595 | SPA-PO | 6352 | SPA-PO06352 | 2023-11-15 18:18:17 | Tipo 1 (propio on grid) | Activo | Tipo 1 (propio on grid)-Si-No | Si | [13 empty] | 14.49 | 0.0 | 14.49 | 14.49 | 14.49 | ES0022000008034812TW1P | IBERDROLA CLIENTES, S.A.U. | UFD DISTRIBUCIÓN ELECTRICIDAD, SA | 686203252 | 1000610409 | Mercado Libre | 1x230 | Monofásico | 14.49 | 14.49 |  |  |  |  | 2.0TD | Modo 2 (Con Maxímetro) | Tipo 5 Con Telegestión | Distribuidora |  | 940203185 | false | false | [5 empty] | No | [24 empty] | 63.0 | 2023-05-10
PW | 4569 | PW-4569 | SPA-MX | 1015 | SPA-MX01015 | 2023-10-18 21:49:01 | Tipo 1 (propio on grid) | Activo | Tipo 1 (propio on grid)-Si-No | Si | [13 empty] | 43.5 | 0.0 | 27.713 | 27.713 | 27.713 | ES0021000005636777ZA | IBERDROLA CLIENTES, S.A.U. | i-DE REDES ELÉCTRICAS INTELIGENTES, S.A.U | 684385016 | 218226421 | Mercado Libre | 3x400 | Trifásico | 27.713 | 27.713 | 27.713 | 27.713 | 27.713 | 27.713 | 3.0TD | Modo 2 (Con Maxímetro) | Tipo 4 | Distribuidora |  | 176316243 | false | false | [5 empty] | No | [25 empty] | 2023-05-10
PW | 1849 | PW-1849 | SPA-CR | 3315 | SPA-CR03315 | 2023-10-18 21:45:39 | Tipo 2 (cedido propiedad) | Activo | Tipo 2 (cedido propiedad)-Si-No | Si | [38 empty] | false | false | [5 empty] | No | [25 empty] | 2023-05-10
PW | 7070 | PW-7070 | SPA-VA | 2205 | SPA-VA02205 | 2023-11-15 18:20:19 | Tipo 1 (propio on grid) | Activo | Tipo 1 (propio on grid)-Si-No | Si | [13 empty] | 6.6 | 0.0 | 14.49 | 6.6 | 6.6 | ES0021000009162434PJ | IBERDROLA CLIENTES, S.A.U. | i-DE REDES ELÉCTRICAS INTELIGENTES, S.A.U | 684154651 | 219935610 | Mercado Libre | 1x220 | Monofásico | 6.6 | 6.6 |  |  |  |  | 2.0TD | Modo 2 (Con Maxímetro) | Tipo 5 Sin Telegestión | Distribuidora |  | 99295469 | false | false | [5 empty] | No | [25 empty] | 2023-05-10
PW | 5808 | PW-5808 | SPA-SE | 77 | SPA-SE00077 | 2023-11-15 18:23:44 | Tipo 1 (propio on grid) | Activo | Tipo 1 (propio on grid)-Si-No | Si | [13 empty] | 6.9 |  | 6.9 | 6.6 | 6.6 | ES0031104115508001JE0F | IBERDROLA CLIENTES, S.A.U. | EDISTRIBUCIÓN REDES DIGITALES S.L.U. | 683842146 | 500004047356 | Mercado Libre | 1x220 | Monofásico | 6.6 | 6.6 |  |  |  |  | 2.0TD | Modo 2 (Con Maxímetro) | Tipo 5 Sin Telegestión | Distribuidora |  | 99050226 | false | false | [5 empty] | No | [24 empty] | 63.0 | 2023-05-10
PW | 1131 | PW-1131 | SPA-BX | 975 | SPA-BX00975 | 2023-11-15 18:06:21 | Tipo 1 (propio on grid) | Activo | Tipo 1 (propio on grid)-Si-No | Si | [13 empty] | 20.785 |  | 20.785 | 17.321 | 17.321 | ES0031405548189016VV0F | IBERDROLA CLIENTES, S.A.U. | EDISTRIBUCIÓN REDES DIGITALES S.L.U. | 684078892 | 500004047637 | Mercado Libre | 3x380 | Trifásico | 7.0 | 7.0 | 7.0 | 7.0 | 7.0 | 17.321 | 3.0TD | Modo 2 (Con Maxímetro) | Tipo 4 | Distribuidora |  | 300032056 | false | false | [5 empty] | No | [24 empty] | 40.0 | 2023-05-10
PW | 2276 | PW-2276 | SPA-CX | 1769 | SPA-CX01769 | 2023-11-15 18:15:01 | Tipo 1 (propio on grid) | Activo | Tipo 1 (propio on grid)-Si-No | Si | [13 empty] | 11.5 | 0.0 | 11.5 | 10.35 | 10.35 | ES0022000007910151PR1P | IBERDROLA CLIENTES, S.A.U. | UFD DISTRIBUCIÓN ELECTRICIDAD, SA | 686203896 | 1000606616 | Mercado Libre | 1x230 | Monofásico | 10.35 | 10.35 |  |  |  |  | 2.0TD | Modo 2 (Con Maxímetro) | Tipo 5 Con Telegestión | Distribuidora |  | 42497144 | false | false | [5 empty] | No | [24 empty] | 50.0 | 2023-05-10
PW | 3620 | PW-3620 | SPA-LU | 7349 | SPA-LU07349 | 2023-11-15 18:16:08 | Tipo 1 (propio on grid) | Activo | Tipo 1 (propio on grid)-Si-No | Si | [13 empty] | 10.392 |  | 10.392 | 6.928 | 6.928 | ES0033620000024849YG | IBERDROLA CLIENTES, S.A.U. |  | 686210906 | 6105612007 | Mercado Libre | 3x400 | Trifásico | 10.392 | 10.392 |  |  |  |  | 2.0TD | Modo 2 (Con Maxímetro) | Tipo 5 Sin Telegestión | Distribuidora |  |  | false | false | [5 empty] | No | [25 empty] | 2023-05-10
PW | 4117 | PW-4117 | SPA-MU | 141 | SPA-MU00141 | 2023-11-15 18:09:53 | Tipo 1 (propio on grid) | Activo | Tipo 1 (propio on grid)-Si-No | Si | [13 empty] | 6.6 | 0.0 | 14.49 | 6.6 | 6.6 | ES0021000006053699VG | IBERDROLA CLIENTES, S.A.U. | i-DE REDES ELÉCTRICAS INTELIGENTES, S.A.U | 684154407 | 218519023 | Mercado Libre | 1x220 | Monofásico | 6.6 | 6.6 |  |  |  |  | 2.0TD | Modo 2 (Con Maxímetro) | Tipo 5 Con Telegestión | Distribuidora |  | 11314897 | false | false | [5 empty] | No | [25 empty] | 2023-05-10
PW | 2692 | PW-2692 | SPA-GI | 8896 | SPA-GI08896 | 2023-10-18 21:57:07 | Tipo 2 (cedido propiedad) | Activo | Tipo 2 (cedido propiedad)-Si-No | Si | [38 empty] | false | false | [5 empty] | No | [25 empty] | 2023-05-10
PW | 5046 | PW-5046 | SPA-MX | 9995 | SPA-MX09995 | 2023-11-15 18:03:53 | Tipo 1 (propio on grid) | Activo | Tipo 1 (propio on grid)-Si-No | Si | [13 empty] | 41.5 | 0.0 | 41.5 | 41.5 | 41.5 | ES0021000005299830SY | IBERDROLA CLIENTES, S.A.U. | i-DE REDES ELÉCTRICAS INTELIGENTES, S.A.U | 684112590 | 218490537 | Mercado Libre | 3x380 | Trifásico | 18.0 | 20.0 | 20.0 | 20.0 | 20.0 | 41.5 | 3.0TD | Modo 2 (Con Maxímetro) | Tipo 4 | Distribuidora |  | 186321161 | false | false | [5 empty] | No | [25 empty] | 2023-05-10
PW | 748 | PW-0748 | SPA-BU | 4221 | SPA-BU04221 | 2023-11-15 18:14:06 | Tipo 1 (propio on grid) | Activo | Tipo 1 (propio on grid)-Si-No | Si | [13 empty] | 6.6 | 0.0 | 14.49 | 6.6 | 6.6 | ES0021000010237346FC | IBERDROLA CLIENTES, S.A.U. | i-DE REDES ELÉCTRICAS INTELIGENTES, S.A.U | 684128895 | 222599250 | Mercado Libre | 1x220 | Monofásico | 6.6 | 6.6 |  |  |  |  | 2.0TD | Modo 2 (Con Maxímetro) | Tipo 5 Con Telegestión | Distribuidora |  | 94001655 | false | false | [5 empty] | No | [25 empty] | 2023-05-10
PW | 2575 | PW-2575 | SPA-GI | 139 | SPA-GI00139 | 2023-11-15 18:07:49 | Tipo 1 (propio on grid) | Activo | Tipo 1 (propio on grid)-Si-No | Si | [14 empty] | 10.392 | 10.392 |  | 0.0 | ES0122010000001658FV | IBERDROLA CLIENTES, S.A.U. | BASSOLS ENERGÍA, S.A | 683894006 | 25514.0 | Mercado Libre | 3x400 | Trifásico | 10.392 | 10.392 |  |  |  |  | 2.0TD |  | Tipo 5 Con Telegestión | Distribuidora |  | 45681568 | false | false | [5 empty] | No | [25 empty] | 2023-05-10
PW | 1840 | PW-1840 | SPA-CR | 3301 | SPA-CR03301 | 2023-11-15 18:00:07 | Tipo 1 (propio on grid) | Activo | Tipo 1 (propio on grid)-Si-Yes | Si | [38 empty] | false | true | MONTAJES Y MANTENIMIENTOS ELECTRICOS 2010 SL |  | 2011-08-01 |  | 2011-10-17 | Si | 12.0 | 390.0 |  | 4.68 | [21 empty] | 2023-05-10 |  | En Vigor |  | 2021-07-27
PW | 3698 | PW-3698 | SPA-LU | 8161 | SPA-LU08161 | 2023-10-18 22:07:23 | Tipo 2 (cedido propiedad) | Activo | Tipo 2 (cedido propiedad)-Si-No | Si | [38 empty] | false | false | [5 empty] | No | [25 empty] | 2023-05-10
PW | 2528 | PW-2528 | SPA-GC | 3003 | SPA-GC03003 | 2023-11-15 18:01:02 | Tipo 1 (propio on grid) | Activo | Tipo 1 (propio on grid)-Si-No | Si | [38 empty] | false | false | [5 empty] | No | [25 empty] | 2023-05-10
PW | 2918 | PW-2918 | SPA-HU | 7178 | SPA-HU07178 | 2023-11-15 18:08:22 | Tipo 1 (propio on grid) | Activo | Tipo 1 (propio on grid)-Si-No | Si | [13 empty] | 9.2 |  | 9.2 | 9.2 | 9.2 | ES0031300541560001CD0F | IBERDROLA CLIENTES, S.A.U. | EDISTRIBUCIÓN REDES DIGITALES S.L.U. | 686187854 | 500004045595 | Mercado Libre | 1x230 | Monofásico | 9.2 | 9.2 |  |  |  |  | 2.0TD |  | Tipo 5 Con Telegestión | Distribuidora |  | 301751724 | false | false | [5 empty] | No | [25 empty] | 2023-05-10
PW | 730 | PW-0730 | SPA-BU | 4175 | SPA-BU04175 | 2023-11-15 18:14:01 | Tipo 1 (propio on grid) | Activo | Tipo 1 (propio on grid)-Si-No | Si | [13 empty] | 6.6 | 0.0 | 14.49 | 6.6 | 6.6 | ES0021000010229609QB | IBERDROLA CLIENTES, S.A.U. | i-DE REDES ELÉCTRICAS INTELIGENTES, S.A.U | 684135474 | 224497790 | Mercado Libre | 1x220 | Monofásico | 6.6 | 6.6 |  |  |  |  | 2.0TD | Modo 2 (Con Maxímetro) | Tipo 5 Con Telegestión | Distribuidora |  | 2000260977 | false | false | [5 empty] | No | [25 empty] | 2023-05-10
PW | 7581 | PW-7581 | SPA-VX | 1741 | SPA-VX01741 | 2023-11-22 19:16:07 | Tipo 1 (propio on grid) | Activo | Tipo 1 (propio on grid)-Si-No | Si | [13 empty] | 15.1 | 0.0 | 35.1 | 15.1 | 15.1 | ES0021000008274047TR | IBERDROLA CLIENTES, S.A.U. | i-DE REDES ELÉCTRICAS INTELIGENTES, S.A.U | 684099573 | 218703375 | Mercado Libre | 3x400 | Trifásico | 15.1 | 15.1 | 15.1 | 15.1 | 15.1 | 15.1 | 3.0TD | Modo 2 (Con Maxímetro) | Tipo 4 | En Propiedad |  | 88510938 | false | false | [5 empty] | No | [25 empty] | 2023-05-10
PW | 6333 | PW-6333 | SPA-SX | 307 | SPA-SX00307 | 2023-10-18 22:11:32 | Tipo 2 (cedido propiedad) | Activo | Tipo 2 (cedido propiedad)-Si-No | Si | [38 empty] | false | false | [5 empty] | No | [25 empty] | 2023-05-10
PW | 5015 | PW-5015 | SPA-MX | 8142 | SPA-MX08142 | 2023-11-15 18:03:48 | Tipo 1 (propio on grid) | Activo | Tipo 1 (propio on grid)-Si-No | Si | [18 empty] | ES0022000001253915SB | IBERDROLA CLIENTES, S.A.U. | UFD DISTRIBUCIÓN ELECTRICIDAD, SA | 735430214 | 1001274429 | Mercado Libre | 3x400 | Trifásico | 10.39 | 10.39 |  |  |  |  | 2.0TD |  | Tipo 5 Con Telegestión | Distribuidora |  |  | false | false | [5 empty] | No | [25 empty] | 2023-05-10
PW | 3524 | PW-3524 | SPA-LE | 1721 | SPA-LE01721 | 2023-12-12 13:21:20 | Tipo 1 (propio on grid) | Activo | Tipo 1 (propio on grid)-Si-No | Si | [13 empty] | 6.9 | 0.0 | 6.9 | 6.6 | 6.6 | ES0022000007974215XX1P | IBERDROLA CLIENTES, S.A.U. | UFD DISTRIBUCIÓN ELECTRICIDAD, SA | 686192783 | 1000603422 | Mercado Libre | 1x220 | Monofásico | 6.6 | 6.6 |  |  |  |  | 2.0TD | Modo 2 (Con Maxímetro) | Tipo 5 Sin Telegestión | Distribuidora |  | 110121418 | false | false | [5 empty] | Si | 10.0 | 390.0 |  | 3.9 | [21 empty] | 2023-05-10
PW | 3425 | PW-3425 | SPA-LE | 153 | SPA-LE00153 | 2023-11-15 18:15:30 | Tipo 1 (propio on grid) | Activo | Tipo 1 (propio on grid)-Si-No | Si | [13 empty] | 10.392 | 0.0 | 30.392 | 10.392 | 10.392 | ES0021000022524397YB | IBERDROLA CLIENTES, S.A.U. | i-DE REDES ELÉCTRICAS INTELIGENTES, S.A.U | 683897123 | 639634588 | Mercado Libre | 3x400 | Trifásico | 10.392 | 10.392 |  |  |  |  | 2.0TD |  | Tipo 5 Con Telegestión | Distribuidora |  | 21066409 | false | false | [5 empty] | No | [25 empty] | 2023-05-10
PW | 2633 | PW-2633 | SPA-GI | 8635 | SPA-GI08635 | 2023-11-15 18:08:01 | Tipo 1 (propio on grid) | Activo | Tipo 1 (propio on grid)-Si-No | Si | [13 empty] | 11.5 |  | 11.5 | 11.5 | 11.5 | ES0031446443191001QF0F | IBERDROLA CLIENTES, S.A.U. | EDISTRIBUCIÓN REDES DIGITALES S.L.U. | 686169499 | 500004054543 | Mercado Libre | 1x230 | Monofásico | 11.5 | 11.5 |  |  |  |  | 2.0TD | Modo 2 (Con Maxímetro) | Tipo 5 Con Telegestión | Distribuidora |  | 302658708 | false | false | [5 empty] | No | [24 empty] | 50.0 | 2023-05-10
PW | 5409 | PW-5409 | SPA-OX | 7301 | SPA-OX07301 | 2023-11-15 18:17:39 | Tipo 1 (propio on grid) | Activo | Tipo 1 (propio on grid)-Si-No | Si | [13 empty] | 26.9 | 0.0 | 26.9 | 17.32 | 17.32 | ES0026000000880670RQ0F | IBERDROLA CLIENTES, S.A.U. | HIDROCANTÁBRICO DISTRIBUCIÓN ELÉCTRICA S.A.U | 684068412 | 1005795292 | Mercado Libre | 3x400 | Trifásico | 6.38 | 6.5 | 6.5 | 6.5 | 6.5 | 17.32 | 3.0TD | Modo 2 (Con Maxímetro) | Tipo 4 | Distribuidora |  | 49972388 | false | false | [5 empty] | No | [24 empty] | 63.0 | 2023-05-10
PW | 1937 | PW-1937 | SPA-CS | 92 | SPA-CS00092 | 2023-11-15 18:07:34 | Tipo 1 (propio on grid) | Activo | Tipo 1 (propio on grid)-Si-No | Si | [13 empty] | 6.6 | 0.0 | 14.49 | 6.6 | 6.6 | ES0021000002581429CK | IBERDROLA CLIENTES, S.A.U. | i-DE REDES ELÉCTRICAS INTELIGENTES, S.A.U | 684124464 | 239479701 | Mercado Libre | 1x220 | Monofásico | 6.6 | 6.6 |  |  |  |  | 2.0TD | Modo 2 (Con Maxímetro) | Tipo 5 Con Telegestión | Distribuidora |  | 2002238233 | false | false | [5 empty] | No | [25 empty] | 2023-05-10
PW | 1965 | PW-1965 | SPA-CS | 201 | SPA-CS00201 | 2023-11-15 18:07:40 | Tipo 1 (propio on grid) | Activo | Tipo 1 (propio on grid)-Si-No | Si | [13 empty] | 10.39 | 0.0 | 30.39 | 10.39 | 10.39 | ES0021000012599592LM | IBERDROLA CLIENTES, S.A.U. | i-DE REDES ELÉCTRICAS INTELIGENTES, S.A.U | 684124427 | 262962160 | Mercado Libre | 3x400 | Trifásico | 10.39 | 10.39 |  |  |  |  | 2.0TD | Modo 2 (Con Maxímetro) | Tipo 5 Con Telegestión | Distribuidora |  | 41695337 | false | false | [5 empty] | No | [25 empty] | 2023-05-10
PW | 5047 | PW-5047 | SPA-MX | 9997 | SPA-MX09997 | 2023-10-18 21:51:00 | Tipo 1 (propio on grid) | Activo | Tipo 1 (propio on grid)-Si-No | Si | [13 empty] | 40.0 | 0.0 | 20.784 | 20.784 | 20.784 | ES0021000005583899SW | IBERDROLA CLIENTES, S.A.U. | i-DE REDES ELÉCTRICAS INTELIGENTES, S.A.U | 684112322 | 219501816 | Mercado Libre | 3x400 | Trifásico | 20.784 | 20.784 | 20.784 | 20.784 | 20.784 | 20.784 | 3.0TD | Modo 2 (Con Maxímetro) | Tipo 4 | Distribuidora |  | 196315555 | false | false | [5 empty] | No | [25 empty] | 2023-05-10
PW | 1400 | PW-1400 | SPA-BX | 2881 | SPA-BX02881 | 2023-10-18 21:55:33 | Tipo 2 (cedido propiedad) | Activo | Tipo 2 (cedido propiedad)-Si-No | Si | [38 empty] | false | false | [5 empty] | No | [25 empty] | 2023-05-10
PW | 7413 | PW-7413 | SPA-VX | 1005 | SPA-VX01005 | 2023-11-15 18:11:44 | Tipo 1 (propio on grid) | Activo | Tipo 1 (propio on grid)-Si-No | Si | [13 empty] | 14.49 | 0.0 | 14.49 | 14.49 | 14.49 | ES0021000008663121BF | IBERDROLA CLIENTES, S.A.U. | i-DE REDES ELÉCTRICAS INTELIGENTES, S.A.U | 684100848 | 213158360 | Mercado Libre | 1x220 | Monofásico | 14.49 | 14.49 |  |  |  |  | 2.0TD | Modo 2 (Con Maxímetro) | Tipo 5 Con Telegestión | Distribuidora |  | 388781.0 | false | false | [5 empty] | No | [25 empty] | 2023-05-10
PW | 7711 | PW-7711 | SPA-ZX | 56 | SPA-ZX00056 | 2023-11-15 18:12:38 | Tipo 1 (propio on grid) | Activo | Tipo 1 (propio on grid)-Si-No | Si | [13 empty] | 18.7 |  | 18.7 | 14.49 | 14.49 | ES0031300529571001PN0F | IBERDROLA CLIENTES, S.A.U. | EDISTRIBUCIÓN REDES DIGITALES S.L.U. | 684099354 | 500004049238 | Mercado Libre | 1x230 | Monofásico | 14.49 | 14.49 |  |  |  |  | 2.0TD | Modo 2 (Con Maxímetro) | Tipo 5 Con Telegestión | Distribuidora |  | 100167892 | false | false | [5 empty] | No | [25 empty] | 2023-05-10
PW | 7680 | PW-7680 | SPA-ZX | 5 | SPA-ZX00005 | 2023-11-15 18:12:31 | Tipo 1 (propio on grid) | Activo | Tipo 1 (propio on grid)-Si-No | Si | [13 empty] | 27.28 |  | 27.28 | 14.49 | 14.49 | ES0031300025720020RA0F | IBERDROLA CLIENTES, S.A.U. | EDISTRIBUCIÓN REDES DIGITALES S.L.U. | 684099950 | 500004047831 | Mercado Libre | 1x230 | Monofásico | 14.49 | 14.49 |  |  |  |  | 2.0TD |  | Tipo 5 Sin Telegestión | Distribuidora |  | 6772170.0 | false | false | [5 empty] | No | [25 empty] | 2023-05-10
PW | 4674 | PW-4674 | SPA-MX | 2206 | SPA-MX02206 | 2023-11-15 18:03:03 | Tipo 1 (propio on grid) | Activo | Tipo 1 (propio on grid)-Si-No | Si | [13 empty] | 25.0 | 0.0 | 33.85 | 13.85 | 13.85 | ES0021000005306531FZ | IBERDROLA CLIENTES, S.A.U. | i-DE REDES ELÉCTRICAS INTELIGENTES, S.A.U | 684148328 | 217130460 | Mercado Libre | 3x400 | Trifásico | 13.85 | 13.85 |  |  |  |  | 2.0TD | Modo 2 (Con Maxímetro) | Tipo 5 Con Telegestión | Distribuidora |  | 45160452 | false | false | [5 empty] | No | [25 empty] | 2023-05-10
PW | 1624 | PW-1624 | SPA-CC | 6369 | SPA-CC06369 | 2023-10-18 22:13:52 | Tipo 2 (cedido propiedad) | Activo | Tipo 2 (cedido propiedad)-Si-No | Si | [38 empty] | false | false | [5 empty] | No | [25 empty] | 2023-05-10
PW | 1076 | PW-1076 | SPA-BX | 814 | SPA-BX00814 | 2023-10-18 21:54:10 | Tipo 2 (cedido propiedad) | Activo | Tipo 2 (cedido propiedad)-Si-No | Si | [38 empty] | false | false | [5 empty] | No | [25 empty] | 2023-05-10
PW | 7577 | PW-7577 | SPA-VX | 1656 | SPA-VX01656 | 2023-11-15 18:12:22 | Tipo 1 (propio on grid) | Activo | Tipo 1 (propio on grid)-Si-No | Si | [13 empty] | 9.2 | 0.0 | 14.49 | 9.2 | 9.2 | ES0021000008191157FA | IBERDROLA CLIENTES, S.A.U. | i-DE REDES ELÉCTRICAS INTELIGENTES, S.A.U | 684155655 | 218874522 | Mercado Libre | 1x220 | Monofásico | 9.2 | 9.2 |  |  |  |  | 2.0TD | Modo 2 (Con Maxímetro) | Tipo 5 Sin Telegestión | Distribuidora |  | 99331048 | false | false | [5 empty] | No | [25 empty] | 2023-05-10
PW | 6911 | PW-6911 | SPA-TX | 7691 | SPA-TX07691 | 2023-11-15 18:10:47 | Tipo 1 (propio on grid) | Activo | Tipo 1 (propio on grid)-Si-No | Si | [13 empty] | 12.5 |  | 12.5 | 10.392 | 10.392 | ES0031405956552001BA0F | IBERDROLA CLIENTES, S.A.U. | EDISTRIBUCIÓN REDES DIGITALES S.L.U. | 686027589 | 500004054328 | Mercado Libre | 3x380 | Trifásico | 10.392 | 10.392 |  |  |  |  | 2.0TD | Modo 2 (Con Maxímetro) | Tipo 5 Con Telegestión | Distribuidora |  | 400276237 | false | false | [5 empty] | No | [25 empty] | 2023-05-10
PW | 2974 | PW-2974 | SPA-HX | 9446 | SPA-HX09446 | 2023-12-12 13:23:35 | Tipo 1 (propio on grid) | Activo | Tipo 1 (propio on grid)-Si-No | Si | [13 empty] | 14.0 | 25.0 | 14.0 | 13.856 | 13.856 | ES0031104384607001PB0F | IBERDROLA CLIENTES, S.A.U. | EDISTRIBUCIÓN REDES DIGITALES S.L.U. | 684094873 | 500004054070 | Mercado Libre | 3x15000 | Alta Tensión | 13.856 | 13.856 | 13.856 | 13.856 | 13.856 | 13.856 | 6.1TD | Modo 2 (Con Maxímetro) | Tipo 5 Con Telegestión | Distribuidora |  | 400151437 | false | false | [5 empty] | Si | 10.0 | 390.0 |  | 3.9 | [20 empty] | 50.0 | 2023-05-10
PW | 5463 | PW-5463 | SPA-PO | 106 | SPA-PO00106 | 2023-11-15 18:17:48 | Tipo 1 (propio on grid) | Activo | Tipo 1 (propio on grid)-Si-No | Si | [13 empty] | 14.49 | 0.0 | 14.49 | 14.49 | 14.49 | ES0022000009011661JH1P | IBERDROLA CLIENTES, S.A.U. | UFD DISTRIBUCIÓN ELECTRICIDAD, SA | 686205698 | 1000603307 | Mercado Libre | 1x230 | Monofásico | 14.49 | 14.49 |  |  |  |  | 2.0TD | Modo 2 (Con Maxímetro) | Tipo 5 Sin Telegestión | Distribuidora |  | 50027736 | false | false | [5 empty] | No | [24 empty] | 63.0 | 2023-05-10
PW | 1372 | PW-1372 | SPA-BX | 2701 | SPA-BX02701 | 2023-11-15 18:07:07 | Tipo 1 (propio on grid) | Activo | Tipo 1 (propio on grid)-Si-No | Si | [15 empty] | 14.49 |  | 14.49 | ES0031405288800002PN0F | IBERDROLA CLIENTES, S.A.U. | EDISTRIBUCIÓN REDES DIGITALES S.L.U. | 683840861 | 500004046580 | Mercado Libre | 3x400 | Trifásico | 20.78 | 20.78 | 20.78 | 20.78 | 20.78 | 20.78 | 3.0TD | Modo 2 (Con Maxímetro) | Tipo 4 | Distribuidora |  | 300626334 | false | false | [5 empty] | No | [24 empty] | 63.0 | 2023-05-10
PW | 6615 | PW-6615 | SPA-TF | 6411 | SPA-TF06411 | 2023-11-15 18:04:18 | Tipo 1 (propio on grid) | Activo | Tipo 1 (propio on grid)-Si-No | Si | [13 empty] | 9.2 |  | 9.2 | 9.2 | 9.2 | ES0031607545794006FN0F | IBERDROLA CLIENTES, S.A.U. | EDISTRIBUCIÓN REDES DIGITALES S.L.U. | 684001135 | 500004048832 | Mercado Libre | 1x230 | Monofásico | 9.2 | 9.2 |  |  |  |  | 2.0TD |  | Tipo 5 Con Telegestión | Distribuidora |  | 6912932.0 | false | false | [5 empty] | No | [24 empty] | 50.0 | 2023-05-10
PW | 3785 | PW-3785 | SPA-LX | 9684 | SPA-LX09684 | 2023-11-15 18:09:36 | Tipo 1 (propio on grid) | Activo | Tipo 1 (propio on grid)-Si-No | Si | [13 empty] | 9.2 |  | 9.2 | 5.75 | 5.75 | ES0031408492601001EA0F | IBERDROLA CLIENTES, S.A.U. | EDISTRIBUCIÓN REDES DIGITALES S.L.U. | 686169323 | 500004047684 | Mercado Libre | 1x230 | Monofásico | 5.75 | 5.75 |  |  |  |  | 2.0TD |  | Tipo 5 Sin Telegestión | Distribuidora |  | 300924777 | false | false | [5 empty] | No | [24 empty] | 25.0 | 2023-05-10
PW | 5429 | PW-5429 | SPA-OX | 9006 | SPA-OX09006 | 2023-11-15 18:17:43 | Tipo 1 (propio on grid) | Activo | Tipo 1 (propio on grid)-Si-No | Si | [13 empty] | 17.32 | 0.0 | 17.32 | 20.79 | 20.79 | ES0026000000882186KZ0F | IBERDROLA CLIENTES, S.A.U. | HIDROCANTÁBRICO DISTRIBUCIÓN ELÉCTRICA S.A.U | 683885297 | 1005795232 | Mercado Libre | 3x400 | Trifásico | 27.713 | 27.713 | 27.713 | 27.713 | 27.713 | 27.713 | 3.0TD | Modo 2 (Con Maxímetro) | Tipo 4 | Distribuidora |  | 46160071 | false | false | [5 empty] | No | [24 empty] | 40.0 | 2023-05-10
PW | 4053 | PW-4053 | SPA-MA | 9521 | SPA-MA09521 | 2023-11-15 18:23:31 | Tipo 1 (propio on grid) | Activo | Tipo 1 (propio on grid)-Si-No | Si | [18 empty] | ES0031102866337042LA | IBERDROLA CLIENTES, S.A.U. | EDISTRIBUCIÓN REDES DIGITALES S.L.U. | 733264890 | 500006206901 | Mercado Libre | 3x400 | Trifásico | 10.39 | 10.39 |  |  |  |  | 2.0TD |  | Tipo 5 Con Telegestión | Distribuidora |  |  | false | false | [5 empty] | No | [25 empty] | 2023-05-10
PW | 4047 | PW-4047 | SPA-MA | 9036 | SPA-MA09036 | 2023-10-18 22:16:32 | Tipo 2 (cedido propiedad) | Activo | Tipo 2 (cedido propiedad)-Si-No | Si | [38 empty] | false | false | [5 empty] | No | [25 empty] | 2023-05-10
PW | 7532 | PW-7532 | SPA-VX | 1403 | SPA-VX01403 | 2023-11-15 18:12:11 | Tipo 1 (propio on grid) | Activo | Tipo 1 (propio on grid)-Si-No | Si | [13 empty] | 9.2 | 0.0 | 14.49 | 9.2 | 9.2 | ES0021000008572991WZ | IBERDROLA CLIENTES, S.A.U. | i-DE REDES ELÉCTRICAS INTELIGENTES, S.A.U | 684153336 | 215925129 | Mercado Libre | 1x220 | Monofásico | 9.2 | 9.2 |  |  |  |  | 2.0TD | Modo 2 (Con Maxímetro) | Tipo 5 Con Telegestión | Distribuidora |  | 98130174 | false | false | [5 empty] | No | [25 empty] | 2023-05-10
PW | 162 | PW-0162 | SPA-AL | 8721 | SPA-AL08721 | 2023-11-15 18:21:01 | Tipo 1 (propio on grid) | Activo | Tipo 1 (propio on grid)-Si-No | Si | [13 empty] | 16.44 |  | 16.44 | 13.856 | 13.856 | ES0031103436989002EK0F | IBERDROLA CLIENTES, S.A.U. | EDISTRIBUCIÓN REDES DIGITALES S.L.U. | 686176364 | 500004048310 | Mercado Libre | 3x400 | Trifásico | 13.164 | 13.164 |  |  |  |  | 2.0TD | Modo 2 (Con Maxímetro) | Tipo 5 Con Telegestión | Distribuidora |  | 400215014 | false | false | [5 empty] | No | [25 empty] | 2023-05-10
PW | 515 | PW-0515 | SPA-BI | 4 | SPA-BI00004 | 2023-10-18 22:03:38 | Tipo 1 (propio on grid) | Activo | Tipo 1 (propio on grid)-Si-No | Si | [13 empty] | 24.249 | 0.0 | 24.249 | 24.249 | 24.249 | ES0021000009572039SB | IBERDROLA CLIENTES, S.A.U. | i-DE REDES ELÉCTRICAS INTELIGENTES, S.A.U | 684092281 | 213296664 | Mercado Libre | 3x380 | Trifásico | 24.249 | 24.249 | 24.249 | 24.249 | 24.249 | 24.249 | 3.0TD | Modo 2 (Con Maxímetro) | Tipo 4 | Distribuidora |  | 37652254 | false | false | [5 empty] | No | [25 empty] | 2023-05-10
PW | 4860 | PW-4860 | SPA-MX | 4821 | SPA-MX04821 | 2023-11-15 18:03:40 | Tipo 1 (propio on grid) | Activo | Tipo 1 (propio on grid)-Si-No | Si | [13 empty] | 34.641 | 0.0 | 34.641 | 13.856 | 13.856 | ES0022000008784172NE1P | IBERDROLA CLIENTES, S.A.U. | UFD DISTRIBUCIÓN ELECTRICIDAD, SA | 686028107 | 1000606270 | Mercado Libre | 3x400 | Trifásico | 13.856 | 13.856 |  |  |  |  | 2.0TD | Modo 2 (Con Maxímetro) | Tipo 5 Con Telegestión | Distribuidora |  | 156102015 | false | false | [5 empty] | Si | 9.0 | 400.0 |  | 3.6 | [21 empty] | 2023-05-10
PW | 7006 | PW-7006 | SPA-VA | 2102 | SPA-VA02102 | 2023-11-15 18:20:03 | Tipo 1 (propio on grid) | Activo | Tipo 1 (propio on grid)-Si-No | Si | [13 empty] | 6.928 | 0.0 | 15.308 | 6.928 | 6.928 | ES0021000009223567KN | IBERDROLA CLIENTES, S.A.U. | i-DE REDES ELÉCTRICAS INTELIGENTES, S.A.U | 684155953 | 219017219 | Mercado Libre | 3x400 | Trifásico | 6.928 | 6.928 |  |  |  |  | 2.0TD | Modo 2 (Con Maxímetro) | Tipo 5 Con Telegestión | Distribuidora |  | 37520907 | false | false | [5 empty] | Si | 12.0 | 400.0 |  | 4.8 | [21 empty] | 2023-05-10
PW | 6034 | PW-6034 | SPA-SE | 2093 | SPA-SE02093 | 2023-11-15 18:24:35 | Tipo 1 (propio on grid) | Activo | Tipo 1 (propio on grid)-Si-No | Si | [13 empty] | 13.86 |  | 13.86 | 13.86 | 13.856 | ES0031105239955001YE | IBERDROLA CLIENTES, S.A.U. | EDISTRIBUCIÓN REDES DIGITALES S.L.U. | 683895862 | 500004046398 | Mercado Libre | 3x400 | Trifásico | 13.856 | 13.856 |  |  |  |  | 2.0TD |  | Tipo 5 Con Telegestión | Distribuidora |  | 414173.0 | false | false | [5 empty] | Si | 18.0 | 400.0 |  | 7.2 | [21 empty] | 2023-05-10
PW | 3699 | PW-3699 | SPA-LU | 8162 | SPA-LU08162 | 2023-11-22 19:16:18 | Tipo 1 (propio on grid) | Activo | Tipo 1 (propio on grid)-Si-No | Si | [13 empty] | 13.85 |  | 13.85 | 13.164 | 13.164 | ES0033770512727001QN | IBERDROLA CLIENTES, S.A.U. |  | 683882478 | 6105492675 | Mercado Libre | 3x400 | Trifásico | 13.164 | 13.164 |  |  |  |  | 2.0TD | Modo 2 (Con Maxímetro) | Tipo 5 Con Telegestión | Distribuidora |  |  | false | false | [5 empty] | No | [25 empty] | 2023-05-10
PW | 855 | PW-0855 | SPA-BX | 72 | SPA-BX00072 | 2023-11-15 18:05:32 | Tipo 1 (propio on grid) | Activo | Tipo 1 (propio on grid)-Si-No | Si | [15 empty] | 9.2 |  | 9.2 | ES0031405434988002GN0F | IBERDROLA CLIENTES, S.A.U. | EDISTRIBUCIÓN REDES DIGITALES S.L.U. | 683842432 | 500004047193 | Mercado Libre | 1x230 | Monofásico | 14.49 | 14.49 |  |  |  |  | 2.0TD |  | Tipo 5 Sin Telegestión | Distribuidora |  | 26359.0 | false | false | [5 empty] | No | [24 empty] | 63.0 | 2023-05-10
PW | 382 | PW-0382 | SPA-AX | 5556 | SPA-AX05556 | 2023-11-15 18:05:15 | Tipo 1 (propio on grid) | Activo | Tipo 1 (propio on grid)-Si-No | Si | [13 empty] | 6.92 | 0.0 | 26.92 | 6.92 | 6.92 | ES0021000000651343PA | IBERDROLA CLIENTES, S.A.U. | i-DE REDES ELÉCTRICAS INTELIGENTES, S.A.U | 684155965 | 221569376 | Mercado Libre | 3x400 | Trifásico | 6.92 | 6.92 |  |  |  |  | 2.0TD | Modo 2 (Con Maxímetro) | Tipo 5 Con Telegestión | Distribuidora |  | 30588887 | false | false | [5 empty] | No | [25 empty] | 2023-05-10
PW | 2344 | PW-2344 | SPA-CX | 3859 | SPA-CX03859 | 2023-10-18 22:06:03 | Tipo 2 (cedido propiedad) | Activo | Tipo 2 (cedido propiedad)-Si-No | Si | [38 empty] | false | false | [5 empty] | No | [25 empty] | 2023-05-10
PW | 7029 | PW-7029 | SPA-VA | 2137 | SPA-VA02137 | 2023-11-15 18:20:08 | Tipo 1 (propio on grid) | Activo | Tipo 1 (propio on grid)-Si-No | Si | [13 empty] | 10.35 | 0.0 | 14.49 | 10.35 | 10.35 | ES0021000009165098DD | IBERDROLA CLIENTES, S.A.U. | i-DE REDES ELÉCTRICAS INTELIGENTES, S.A.U | 684154262 | 221212747 | Mercado Libre | 1x220 | Monofásico | 10.35 | 10.35 |  |  |  |  | 2.0TD | Modo 2 (Con Maxímetro) | Tipo 5 Con Telegestión | Distribuidora |  | 155022913 | false | false | [5 empty] | No | [25 empty] | 2023-05-10
PW | 3468 | PW-3468 | SPA-LE | 861 | SPA-LE00861 | 2023-12-21 11:34:29 | Tipo 1 (propio on grid) | Activo | Tipo 1 (propio on grid)-Si-No | Si | [14 empty] | 0.0 | 6.9 |  | 6.6 | ES0022000008067724MR1P | IBERDROLA CLIENTES, S.A.U. | UFD DISTRIBUCIÓN ELECTRICIDAD, SA | 683862546 | 1000602943 | Mercado Libre | 1x220 | Monofásico | 10.35 | 10.35 |  |  |  |  | 2.0TD |  | Tipo 5 Sin Telegestión | Distribuidora |  | 7054164.0 | false | false | [5 empty] | No | [24 empty] | 32.0 | 2023-05-10
PW | 1140 | PW-1140 | SPA-BX | 988 | SPA-BX00988 | 2023-11-15 18:06:23 | Tipo 1 (propio on grid) | Activo | Tipo 1 (propio on grid)-Si-No | Si | [13 empty] | 9.2 |  | 9.2 | 15.0 | 9.2 | ES0031408303788001JY0F | IBERDROLA CLIENTES, S.A.U. | EDISTRIBUCIÓN REDES DIGITALES S.L.U. | 684102791 | 500004048055 | Mercado Libre | 1x230 | Monofásico | 9.2 | 9.2 |  |  |  |  | 2.0TD | Modo 2 (Con Maxímetro) | Tipo 5 Sin Telegestión | Distribuidora |  | 101701793 | false | false | [5 empty] | No | [25 empty] | 2023-05-10
PW | 5659 | PW-5659 | SPA-PX | 7775 | SPA-PX07775 | 2023-11-15 18:18:30 | Tipo 1 (propio on grid) | Activo | Tipo 1 (propio on grid)-Si-No | Si | [15 empty] | 9.2 |  | 9.2 | ES0027700510421001FD0F | IBERDROLA CLIENTES, S.A.U. | VIESGO DISTRIBUCIÓN ELECTRICA, S.L | 686194858 | 6105527588 | Mercado Libre | 3x400 | Trifásico | 15.0 | 15.0 | 15.0 | 15.0 | 15.0 | 17.321 | 3.0TD | Modo 2 (Con Maxímetro) | Tipo 4 | Distribuidora |  | 2108139576 | false | false | [5 empty] | No | [24 empty] | 63.0 | 2023-05-10
PW | 1057 | PW-1057 | SPA-BX | 706 | SPA-BX00706 | 2023-11-15 18:06:10 | Tipo 1 (propio on grid) | Activo | Tipo 1 (propio on grid)-Si-No | Si | [13 empty] | 9.2 |  | 9.2 | 9.2 | 9.2 | ES0031406173732004SE0F | IBERDROLA CLIENTES, S.A.U. | EDISTRIBUCIÓN REDES DIGITALES S.L.U. | 683854501 | 500004047677 | Mercado Libre | 1x230 | Monofásico | 9.2 | 9.2 |  |  |  |  | 2.0TD |  | Tipo 5 Sin Telegestión | Distribuidora |  | 4082.0 | false | false | [5 empty] | Si | 10.0 | 390.0 |  | 3.9 | [20 empty] | 32.0 | 2023-05-10
PW | 461 | PW-0461 | SPA-BA | 116 | SPA-BA00116 | 2023-11-15 18:21:13 | Tipo 1 (propio on grid) | Activo | Tipo 1 (propio on grid)-Si-No | Si | [13 empty] | 20.785 |  | 20.785 | 20.79 | 13.856 | ES0031105155052001AG | IBERDROLA CLIENTES, S.A.U. | EDISTRIBUCIÓN REDES DIGITALES S.L.U. | 683894304 | 500004047742 | Mercado Libre | 3x400 | Trifásico | 17.321 | 17.321 | 17.321 | 17.321 | 17.321 | 17.321 | 3.0TD | Modo 2 (Con Maxímetro) | Tipo 4 | Distribuidora |  | 400442750 | false | false | [5 empty] | No | [25 empty] | 2023-05-10
PW | 4995 | PW-4995 | SPA-MX | 6779 | SPA-MX06779 | 2023-10-18 21:50:48 | Tipo 2 (cedido propiedad) | Activo | Tipo 2 (cedido propiedad)-Si-No | Si | [38 empty] | false | false | [5 empty] | No | [25 empty] | 2023-05-10
PW | 2396 | PW-2396 | SPA-GC | 29 | SPA-GC00029 | 2023-11-15 18:00:37 | Tipo 1 (propio on grid) | Activo | Tipo 1 (propio on grid)-Si-No | Si | [15 empty] | 9.2 |  | 9.2 | ES0031607558983065PC0F | IBERDROLA CLIENTES, S.A.U. | EDISTRIBUCIÓN REDES DIGITALES S.L.U. | 683836766 | 500004048914 | Mercado Libre | 1x230 | Monofásico | 14.49 | 14.49 |  |  |  |  | 2.0TD |  | Tipo 5 Sin Telegestión | Distribuidora |  | 15805918 | false | false | [5 empty] | No | [25 empty] | 2023-05-10
PW | 4696 | PW-4696 | SPA-MX | 2539 | SPA-MX02539 | 2023-11-15 18:03:07 | Tipo 1 (propio on grid) | Activo | Tipo 1 (propio on grid)-Si-No | Si | [13 empty] | 17.321 | 0.0 | 37.321 | 17.321 | 17.321 | ES0021000013566263GD | IBERDROLA CLIENTES, S.A.U. | i-DE REDES ELÉCTRICAS INTELIGENTES, S.A.U | 684141255 | 268354054 | Mercado Libre | 3x400 | Trifásico | 10.0 | 10.0 | 10.0 | 10.0 | 10.0 | 17.321 | 3.0TD | Modo 2 (Con Maxímetro) | Tipo 4 | Distribuidora |  | 75252528 | false | false | [5 empty] | No | [25 empty] | 2023-05-10
PW | 5529 | PW-5529 | SPA-PO | 5007 | SPA-PO05007 | 2023-11-15 18:18:02 | Tipo 1 (propio on grid) | Activo | Tipo 1 (propio on grid)-Si-No | Si | [13 empty] | 13.86 | 0.0 | 13.86 | 13.856 | 13.856 | ES0022000007904449JA1P | IBERDROLA CLIENTES, S.A.U. | UFD DISTRIBUCIÓN ELECTRICIDAD, SA | 686198682 | 1000604361 | Mercado Libre | 3x380 | Trifásico | 13.856 | 13.856 |  |  |  |  | 2.0TD | Modo 2 (Con Maxímetro) | Tipo 5 Con Telegestión | Distribuidora |  | 40128895 | false | false | [5 empty] | No | [25 empty] | 2023-05-10
PW | 493 | PW-0493 | SPA-BA | 429 | SPA-BA00429 | 2023-11-15 18:21:20 | Tipo 1 (propio on grid) | Activo | Tipo 1 (propio on grid)-Si-No | Si | [15 empty] | 20.785 |  | 19.75 | ES0031101510185001PK0F | IBERDROLA CLIENTES, S.A.U. | EDISTRIBUCIÓN REDES DIGITALES S.L.U. | 683881140 | 500004046417 | Mercado Libre | 3x380 | Trifásico | 26.327 | 26.327 | 26.327 | 26.327 | 26.327 | 26.327 | 3.0TD | Modo 2 (Con Maxímetro) | Tipo 4 | Distribuidora |  | 58514854 | false | false | [5 empty] | Si | 15.0 | 390.0 |  | 5.85 | [21 empty] | 2023-05-10
PW | 1862 | PW-1862 | SPA-CR | 3742 | SPA-CR03742 | 2023-11-15 18:00:11 | Tipo 1 (propio on grid) | Activo | Tipo 1 (propio on grid)-Si-No | Si | [13 empty] | 13.856 | 0.0 | 13.856 | 13.856 | 13.856 | ES0022000009123336QM | IBERDROLA CLIENTES, S.A.U. | UFD DISTRIBUCIÓN ELECTRICIDAD, SA | 686212563 | 1000606852 | Mercado Libre | 3x400 | Trifásico | 13.856 | 13.856 |  |  |  |  | 2.0TD |  | Tipo 5 Con Telegestión | Distribuidora |  | 100054111 | false | false | [5 empty] | No | [25 empty] | 2023-05-10
PW | 6146 | PW-6146 | SPA-SO | 9726 | SPA-SO09726 | 2023-11-15 18:19:17 | Tipo 1 (propio on grid) | Activo | Tipo 1 (propio on grid)-Si-No | Si | [13 empty] | 13.2 | 0.0 | 33.2 | 13.2 | 13.2 | ES0021000010518849BA | IBERDROLA CLIENTES, S.A.U. | i-DE REDES ELÉCTRICAS INTELIGENTES, S.A.U | 684093935 | 229053312 | Mercado Libre | 3x380 | Trifásico | 13.2 | 13.2 |  |  |  |  | 2.0TD | Modo 2 (Con Maxímetro) | Tipo 5 Con Telegestión | Distribuidora |  | 156047950 | false | false | [5 empty] | No | [25 empty] | 2023-05-10
PW | 490 | PW-0490 | SPA-BA | 408 | SPA-BA00408 | 2023-12-12 13:19:20 | Tipo 1 (propio on grid) | Activo | Tipo 1 (propio on grid)-Si-No | Si | [13 empty] | 9.2 |  | 9.2 | 8.8 | 8.8 | ES0031101863717001LX0F | IBERDROLA CLIENTES, S.A.U. | EDISTRIBUCIÓN REDES DIGITALES S.L.U. | 683862832 | 500004048711 | Mercado Libre | 1x230 | Monofásico | 8.8 | 8.8 |  |  |  |  | 2.0TD |  | Tipo 5 Sin Telegestión | Distribuidora |  | 201246258 | false | false | [5 empty] | Si | 10.0 | 390.0 |  | 3.9 | [21 empty] | 2023-05-10
PW | 3021 | PW-3021 | SPA-HX | 9666 | SPA-HX09666 | 2023-12-12 13:18:16 | Tipo 1 (propio on grid) | Activo | Tipo 1 (propio on grid)-Si-No | Si | [13 empty] | 8.8 |  | 8.8 | 8.8 | 8.8 | ES0031102752513001BH0F | IBERDROLA CLIENTES, S.A.U. | EDISTRIBUCIÓN REDES DIGITALES S.L.U. | 683870968 | 500004047275 | Mercado Libre | 1x230 | Monofásico | 8.8 | 8.8 |  |  |  |  | 2.0TD |  | Tipo 5 Sin Telegestión | Distribuidora |  | 201171013 | false | false | [5 empty] | Si | 10.0 | 390.0 |  | 3.9 | [20 empty] | 0.0 | 2023-05-10
PW | 2452 | PW-2452 | SPA-GC | 180 | SPA-GC00180 | 2023-12-20 16:55:36 | Tipo 1 (propio on grid) | Activo | Tipo 1 (propio on grid)-Si-No | Si | [13 empty] | 9.2 |  | 9.2 | 9.2 | 9.2 | ES0031607364432004TW | IBERDROLA CLIENTES, S.A.U. | EDISTRIBUCIÓN REDES DIGITALES S.L.U. | 683890669 | 500004048471 | Mercado Libre | 1x230 | Monofásico | 9.2 | 9.2 |  |  |  |  | 2.0TD |  | Tipo 5 Con Telegestión | Distribuidora |  |  | false | false | [5 empty] | No | [25 empty] | 2023-05-10
PW | 6440 | PW-6440 | SPA-TE | 33 | SPA-TE00033 | 2023-11-15 18:10:17 | Tipo 1 (propio on grid) | Activo | Tipo 1 (propio on grid)-Si-No | Si | [13 empty] | 9.2 |  | 9.2 | 9.2 | 9.2 | ES0031406376864001WK0F | IBERDROLA CLIENTES, S.A.U. | EDISTRIBUCIÓN REDES DIGITALES S.L.U. | 686189991 | 500004047206 | Mercado Libre | 1x230 | Monofásico | 9.2 | 9.2 |  |  |  |  | 2.0TD |  | Tipo 5 Con Telegestión | Distribuidora |  | 301008870 | false | false | [5 empty] | No | [24 empty] | 63.0 | 2023-05-10
PW | 6809 | PW-6809 | SPA-TO | 2206 | SPA-TO02206 | 2023-10-18 21:52:17 | Tipo 2 (cedido propiedad) | Activo | Tipo 2 (cedido propiedad)-Si-No | Si | [38 empty] | false | false | [5 empty] | No | [25 empty] | 2023-05-10
PW | 6431 | PW-6431 | SPA-TE | 13 | SPA-TE00013 | 2023-11-15 18:10:14 | Tipo 1 (propio on grid) | Activo | Tipo 1 (propio on grid)-Si-No | Si | [13 empty] | 14.49 |  | 14.49 | 14.49 | 14.49 | ES0031300541776001GQ0F | IBERDROLA CLIENTES, S.A.U. | EDISTRIBUCIÓN REDES DIGITALES S.L.U. | 684130841 | 500004047705 | Mercado Libre | 1x230 | Monofásico | 14.49 | 14.49 |  |  |  |  | 2.0TD | Modo 2 (Con Maxímetro) | Tipo 5 Con Telegestión | Distribuidora |  | 204571787 | false | false | [5 empty] | No | [24 empty] | 0.0 | 2023-05-10
PW | 5597 | PW-5597 | SPA-PO | 6354 | SPA-PO06354 | 2023-11-15 18:18:17 | Tipo 1 (propio on grid) | Activo | Tipo 1 (propio on grid)-Si-No | Si | [14 empty] | 0.0 | 9.2 |  | 9.2 | ES0022000007945551YG1P | IBERDROLA CLIENTES, S.A.U. | UFD DISTRIBUCIÓN ELECTRICIDAD, SA | 686206162 | 1000609484 | Mercado Libre | 3x400 | Trifásico | 17.321 | 17.321 | 17.321 | 17.321 | 17.321 | 17.321 | 3.0TD | Modo 2 (Con Maxímetro) | Tipo 4 | Distribuidora |  | 56476699 | false | false | [5 empty] | No | [24 empty] | 63.0 | 2023-05-10
PW | 5823 | PW-5823 | SPA-SE | 134 | SPA-SE00134 | 2023-11-15 18:23:48 | Tipo 1 (propio on grid) | Activo | Tipo 1 (propio on grid)-Si-No | Si | [13 empty] | 14.5 |  | 14.5 |  | 13.856 | ES0031102276659023JD0F | IBERDROLA CLIENTES, S.A.U. | EDISTRIBUCIÓN REDES DIGITALES S.L.U. | 684138323 | 500004048344 | Mercado Libre | 3x400 | Trifásico | 14.5 | 14.5 |  |  |  |  | 2.0TD | Modo 2 (Con Maxímetro) | Tipo 5 Sin Telegestión | Distribuidora |  | 800544569 | false | false | [5 empty] | No | [24 empty] | 63.0 | 2023-05-10
PW | 1997 | PW-1997 | SPA-CS | 8859 | SPA-CS08859 | 2023-11-15 18:07:43 | Tipo 1 (propio on grid) | Activo | Tipo 1 (propio on grid)-Si-No | Si | [13 empty] | 10.392 | 0.0 | 30.392 | 10.392 | 10.392 | ES0021000021328590VC | IBERDROLA CLIENTES, S.A.U. | i-DE REDES ELÉCTRICAS INTELIGENTES, S.A.U | 683858245 | 567839450 | Mercado Libre | 3x400 | Trifásico | 10.392 | 10.392 |  |  |  |  | 2.0TD | Modo 2 (Con Maxímetro) | Tipo 5 Con Telegestión | Distribuidora |  |  | false | false | [5 empty] | No | [25 empty] | 2023-05-10
PW | 5831 | PW-5831 | SPA-SE | 180 | SPA-SE00180 | 2023-11-15 18:23:50 | Tipo 1 (propio on grid) | Activo | Tipo 1 (propio on grid)-Si-No | Si | [13 empty] | 15.0 |  | 15.0 | 13.856 | 13.856 | ES0031102339436004ZP0F | IBERDROLA CLIENTES, S.A.U. | EDISTRIBUCIÓN REDES DIGITALES S.L.U. | 686196132 | 500004054066 | Mercado Libre | 3x400 | Trifásico | 13.164 | 13.164 |  |  |  |  | 2.0TD | Modo 2 (Con Maxímetro) | Tipo 5 Con Telegestión | Distribuidora |  | 400090752 | false | false | [5 empty] | No | [24 empty] | 63.0 | 2023-05-10
PW | 6358 | PW-6358 | SPA-SX | 1601 | SPA-SX01601 | 2023-11-15 18:19:52 | Tipo 1 (propio on grid) | Activo | Tipo 1 (propio on grid)-Si-No | Si | [13 empty] | 17.321 |  | 17.321 | 14.49 | 14.49 | ES0027700505670001MG | IBERDROLA CLIENTES, S.A.U. | VIESGO DISTRIBUCIÓN ELECTRICA, S.L | 683864415 | 6105598153 | Mercado Libre | 3x400 | Trifásico | 17.321 | 17.321 | 17.321 | 17.321 | 17.321 | 17.321 | 3.0TD | Modo 2 (Con Maxímetro) | Tipo 4 | Distribuidora |  | 2100905133 | false | false | [5 empty] | No | [25 empty] | 2023-05-10
PW | 5683 | PW-5683 | SPA-PX | 8033 | SPA-PX08033 | 2023-11-15 18:18:35 | Tipo 1 (propio on grid) | Activo | Tipo 1 (propio on grid)-Si-No | Si | [15 empty] | 7.3 |  | 6.928 | ES0027460000017983KA | IBERDROLA CLIENTES, S.A.U. | VIESGO DISTRIBUCIÓN ELECTRICA, S.L | 686208067 | 6105434994 | Mercado Libre | 3x400 | Trifásico | 10.392 | 10.392 |  |  |  |  | 2.0TD |  | Tipo 5 Sin Telegestión | Distribuidora |  |  | false | false | [5 empty] | No | [25 empty] | 2023-05-10
PW | 2747 | PW-2747 | SPA-GR | 6018 | SPA-GR06018 | 2023-12-12 13:18:45 | Tipo 1 (propio on grid) | Activo | Tipo 1 (propio on grid)-Si-No | Si | [13 empty] | 20.0 |  | 20.0 | 13.856 | 13.856 | ES0031104125854001YR0F | IBERDROLA CLIENTES, S.A.U. | EDISTRIBUCIÓN REDES DIGITALES S.L.U. | 686174033 | 500004048919 | Mercado Libre | 3x400 | Trifásico | 13.164 | 13.164 |  |  |  |  | 2.0TD | Modo 2 (Con Maxímetro) | Tipo 5 Con Telegestión | Distribuidora |  | 400283850 | false | false | [5 empty] | Si | 15.0 | 390.0 |  | 5.85 | [20 empty] | 63.0 | 2023-05-10
PW | 6276 | PW-6276 | SPA-SS | 5645 | SPA-SS05645 | 2023-11-15 18:19:43 | Tipo 1 (propio on grid) | Activo | Tipo 1 (propio on grid)-Si-No | Si | [13 empty] | 14.49 | 0.0 | 14.49 |  | 9.2 | ES0021000010207756DP | IBERDROLA CLIENTES, S.A.U. | i-DE REDES ELÉCTRICAS INTELIGENTES, S.A.U | 684155436 | 219754494 | Mercado Libre | 1x220 | Monofásico | 14.49 | 14.49 |  |  |  |  | 2.0TD | Modo 2 (Con Maxímetro) | Tipo 5 Sin Telegestión | Distribuidora |  | 11537877 | false | false | [5 empty] | No | [25 empty] | 2023-05-10
PW | 3923 | PW-3923 | SPA-MA | 2736 | SPA-MA02736 | 2023-11-15 18:23:10 | Tipo 1 (propio on grid) | Activo | Tipo 1 (propio on grid)-Si-No | Si | [13 empty] | 18.0 |  | 18.0 |  | 13.856 | ES0031102974725049WG0F | IBERDROLA CLIENTES, S.A.U. | EDISTRIBUCIÓN REDES DIGITALES S.L.U. | 686196806 | 500004056584 | Mercado Libre | 3x400 | Trifásico | 17.321 | 17.321 | 17.321 | 17.321 | 17.321 | 17.321 | 3.0TD | Modo 2 (Con Maxímetro) | Tipo 4 | Distribuidora |  | 400129927 | false | false | [5 empty] | No | [25 empty] | 2023-05-10
PW | 7376 | PW-7376 | SPA-VX | 529 | SPA-VX00529 | 2023-10-18 22:01:26 | Tipo 2 (cedido propiedad) | Activo | Tipo 2 (cedido propiedad)-Si-No | Si | [38 empty] | false | false | [5 empty] | No | [25 empty] | 2023-05-10
PW | 5004 | PW-5004 | SPA-MX | 7647 | SPA-MX07647 | 2023-11-15 18:03:45 | Tipo 1 (propio on grid) | Activo | Tipo 1 (propio on grid)-Si-No | Si | [13 empty] | 10.392 | 0.0 | 10.392 | 10.392 | 10.392 | ES0022000009091888MK | IBERDROLA CLIENTES, S.A.U. | UFD DISTRIBUCIÓN ELECTRICIDAD, SA | 686211534 | 1000605828 | Mercado Libre | 3x400 | Trifásico | 10.392 | 10.392 |  |  |  |  | 2.0TD |  | Tipo 5 Con Telegestión | Distribuidora |  | 100024924 | false | false | [5 empty] | No | [25 empty] | 2023-05-10
PW | 4158 | PW-4158 | SPA-MU | 341 | SPA-MU00341 | 2023-10-18 21:59:25 | Tipo 2 (cedido propiedad) | Activo | Tipo 2 (cedido propiedad)-Si-No | Si | [38 empty] | false | false | [5 empty] | No | [25 empty] | 2023-05-10
PW | 1987 | PW-1987 | SPA-CS | 299 | SPA-CS00299 | 2023-11-15 18:07:43 | Tipo 1 (propio on grid) | Activo | Tipo 1 (propio on grid)-Si-No | Si | [13 empty] | 3.45 | 0.0 | 14.49 | 3.45 | 3.45 | ES0021000015883443BP | IBERDROLA CLIENTES, S.A.U. | i-DE REDES ELÉCTRICAS INTELIGENTES, S.A.U | 684088230 | 277199402 | Mercado Libre | 1x230 | Monofásico | 3.45 | 3.45 |  |  |  |  | 2.0TD | Modo 2 (Con Maxímetro) | Tipo 5 Con Telegestión | Distribuidora |  | 3002079.0 | false | false | [5 empty] | No | [25 empty] | 2023-05-10
PW | 2680 | PW-2680 | SPA-GI | 8752 | SPA-GI08752 | 2023-11-15 18:08:12 | Tipo 1 (propio on grid) | Activo | Tipo 1 (propio on grid)-Si-No | Si | [13 empty] | 9.2 |  | 9.2 | 9.2 | 9.2 | ES0031448403550001FF0F | IBERDROLA CLIENTES, S.A.U. | EDISTRIBUCIÓN REDES DIGITALES S.L.U. | 686184129 | 500004046414 | Mercado Libre | 1x230 | Monofásico | 9.2 | 9.2 |  |  |  |  | 2.0TD |  | Tipo 5 Sin Telegestión | Distribuidora |  | 25900.0 | false | false | [5 empty] | No | [24 empty] | 50.0 | 2023-05-10
PW | 4114 | PW-4114 | SPA-MU | 132 | SPA-MU00132 | 2023-11-15 18:09:52 | Tipo 1 (propio on grid) | Activo | Tipo 1 (propio on grid)-Si-No | Si | [13 empty] | 43.65 | 0.0 | 37.321 |  | 17.321 | ES0021000006178318FD | IBERDROLA CLIENTES, S.A.U. | i-DE REDES ELÉCTRICAS INTELIGENTES, S.A.U | 684103850 | 218558156 | Mercado Libre | 3x400 | Trifásico | 25.0 | 25.0 | 25.0 | 25.0 | 25.0 | 25.0 | 3.0TD | Modo 2 (Con Maxímetro) | Tipo 4 | En Propiedad |  | 88514309 | false | false | [5 empty] | No | [25 empty] | 2023-05-10
PW | 7751 | PW-7751 | SPA-ZX | 344 | SPA-ZX00344 | 2023-10-18 22:02:50 | Tipo 1 (propio on grid) | Activo | Tipo 1 (propio on grid)-Si-No | Si | [13 empty] | 44.22 |  | 44.22 | 17.321 | 17.321 | ES0031300550976001BQ0F | IBERDROLA CLIENTES, S.A.U. | EDISTRIBUCIÓN REDES DIGITALES S.L.U. | 684145601 | 500004048046 | Mercado Libre | 3x380 | Trifásico | 17.321 | 17.321 | 17.321 | 17.321 | 17.321 | 17.321 | 3.0TD | Modo 2 (Con Maxímetro) | Tipo 4 | Distribuidora |  | 83126506 | false | false | [5 empty] | Si | 12.0 | 400.0 |  | 4.8 | [20 empty] | 32.0 | 2023-05-10
PW | 6633 | PW-6633 | SPA-TF | 6907 | SPA-TF06907 | 2023-10-18 21:51:33 | Tipo 2 (cedido propiedad) | Activo | Tipo 2 (cedido propiedad)-Si-No | Si | [38 empty] | false | false | [5 empty] | No | [25 empty] | 2023-05-10
PW | 7315 | PW-7315 | SPA-VX | 148 | SPA-VX00148 | 2023-10-18 22:01:10 | Tipo 3 (propio off grid) | Activo | Tipo 3 (propio off grid)-No-No | No | [8 empty] | Híbrido | 3.25 | 3.25 | 2015-07-10 | [26 empty] | false | false | [5 empty] | No | [18 empty] | 2015-07-10 | [6 empty] | 2023-05-10
PW | 591 | PW-0591 | SPA-BI | 500 | SPA-BI00500 | 2023-11-15 18:13:34 | Tipo 1 (propio on grid) | Activo | Tipo 1 (propio on grid)-Si-No | Si | [13 empty] | 43.646 | 0.0 | 37.321 |  | 17.321 | ES0021000009395207DA | IBERDROLA CLIENTES, S.A.U. | i-DE REDES ELÉCTRICAS INTELIGENTES, S.A.U | 684105317 | 215756356 | Mercado Libre | 3x400 | Trifásico | 20.785 | 20.785 | 20.785 | 20.785 | 20.785 | 20.785 | 3.0TD | Modo 2 (Con Maxímetro) | Tipo 4 | En Propiedad |  | 88513803 | false | false | [5 empty] | No | [25 empty] | 2023-05-10
PW | 1663 | PW-1663 | SPA-CO | 6812 | SPA-CO06812 | 2023-11-15 18:21:45 | Tipo 1 (propio on grid) | Activo | Tipo 1 (propio on grid)-Si-No | Si | [13 empty] | 6.9 |  | 6.9 | 6.9 | 6.9 | ES0031101503492005MW0F | IBERDROLA CLIENTES, S.A.U. | EDISTRIBUCIÓN REDES DIGITALES S.L.U. | 683865493 | 500004046061 | Mercado Libre | 1x230 | Monofásico | 6.6 | 6.6 |  |  |  |  | 2.0TD |  | Tipo 5 Sin Telegestión | Distribuidora |  | 200945665 | false | false | [5 empty] | No | [24 empty] | 32.0 | 2023-05-10
PW | 218 | PW-0218 | SPA-AV | 8461 | SPA-AV08461 | 2024-01-05 10:59:51 | Tipo 1 (propio on grid) | Activo | Tipo 1 (propio on grid)-Si-Yes | Si | [13 empty] | 0.0 | 11.5 | 10.35 | 10.35 | 10.35 | ES0021000010282498QT | IBERDROLA CLIENTES, S.A.U. | i-DE REDES ELÉCTRICAS INTELIGENTES, S.A.U | 684123540 | 222938717 | Mercado Libre | Otros | Alta Tensión | 4.0 | 4.0 | 4.0 | 4.0 | 4.0 | 10.35 | 6.1TD | Modo 2 (Con Maxímetro) | Tipo 5 Con Telegestión | Distribuidora |  | 21049071 | false | true | MONTAJES Y MANTENIMIENTOS ELECTRICOS 2010 SL | AV8461 | 2004-11-15 | ATLI-3992/ATCT-3187 | 2004-12-22 | No | [25 empty] | 2023-05-10 |  | En Vigor |  | 2020-10-09
PW | 6220 | PW-6220 | SPA-SS | 165 | SPA-SS00165 | 2023-10-18 22:11:08 | Tipo 2 (cedido propiedad) | Activo | Tipo 2 (cedido propiedad)-Si-No | Si | [38 empty] | false | false | [5 empty] | No | [25 empty] | 2023-05-10
PW | 4430 | PW-4430 | SPA-MX | 429 | SPA-MX00429 | 2023-11-15 18:02:13 | Tipo 1 (propio on grid) | Activo | Tipo 1 (propio on grid)-Si-No | Si | [18 empty] | ES0022000001287590FZ | IBERDROLA CLIENTES, S.A.U. | UFD DISTRIBUCIÓN ELECTRICIDAD, SA | 762913721 | 1001976316 | Mercado Libre | 3x400 | Trifásico | 17.32 | 17.32 | 17.32 | 17.32 | 17.32 | 17.32 | 3.0TD | Modo 2 (Con Maxímetro) | Tipo 4 | Distribuidora |  |  | false | false | [5 empty] | No | [25 empty] | 2023-05-10
PW | 466 | PW-0466 | SPA-BA | 143 | SPA-BA00143 | 2023-11-15 18:21:14 | Tipo 1 (propio on grid) | Activo | Tipo 1 (propio on grid)-Si-No | Si | [18 empty] | ES0031105453036001KY | IBERDROLA CLIENTES, S.A.U. | EDISTRIBUCIÓN REDES DIGITALES S.L.U. | 757360026 | 500007348206 | Mercado Libre | 3x400 | Trifásico | 10.39 | 10.39 |  |  |  |  | 2.0TD | Modo 2 (Con Maxímetro) | Tipo 5 Con Telegestión | Distribuidora |  |  | false | false | [5 empty] | No | [25 empty] | 2023-05-10
PW | 504 | PW-0504 | SPA-BA | 719 | SPA-BA00719 | 2023-11-15 18:21:21 | Tipo 1 (propio on grid) | Activo | Tipo 1 (propio on grid)-Si-No | Si | [15 empty] | 5.75 |  | 4.6 | ES0031105211071001AC | IBERDROLA CLIENTES, S.A.U. | EDISTRIBUCIÓN REDES DIGITALES S.L.U. | 686209072 | 500004045872 | Mercado Libre | 1x230 | Monofásico | 10.0 | 10.0 |  |  |  |  | 2.0TD |  | Tipo 5 Con Telegestión | Distribuidora |  |  | false | false | [5 empty] | No | [25 empty] | 2023-05-10
PW | 550 | PW-0550 | SPA-BI | 152 | SPA-BI00152 | 2023-11-15 18:13:26 | Tipo 1 (propio on grid) | Activo | Tipo 1 (propio on grid)-Si-No | Si | [13 empty] | 17.32 | 0.0 | 33.856 | 13.856 | 13.856 | ES0021000016315086XX | IBERDROLA CLIENTES, S.A.U. | i-DE REDES ELÉCTRICAS INTELIGENTES, S.A.U | 684073092 | 389655028 | Mercado Libre | 3x400 | Trifásico | 13.856 | 13.856 |  |  |  |  | 2.0TD | Modo 2 (Con Maxímetro) | Tipo 5 Con Telegestión | Distribuidora |  | 37567751 | false | false | [5 empty] | No | [25 empty] | 2023-05-10
PW | 1178 | PW-1178 | SPA-BX | 1118 | SPA-BX01118 | 2023-10-18 21:54:38 | Tipo 1 (propio on grid) | Activo | Tipo 1 (propio on grid)-Si-No | Si | [13 empty] | 15.935 |  | 15.935 | 15.935 | 15.935 | ES0031405985638002XC0F | IBERDROLA CLIENTES, S.A.U. | EDISTRIBUCIÓN REDES DIGITALES S.L.U. | 686028302 | 500004048230 | Mercado Libre | 3x230 | Trifásico | 15.935 | 15.935 | 15.935 | 15.935 | 15.935 | 15.935 | 3.0TD | Modo 2 (Con Maxímetro) | Tipo 4 | Distribuidora |  | 400275339 | false | false | [5 empty] | No | [24 empty] | 63.0 | 2023-05-10
PW | 6872 | PW-6872 | SPA-TX | 7632 | SPA-TX07632 | 2023-11-15 18:10:39 | Tipo 1 (propio on grid) | Activo | Tipo 1 (propio on grid)-Si-No | Si | [13 empty] | 9.2 |  | 9.2 | 9.2 | 9.2 | ES0031405611475006TN0F | IBERDROLA CLIENTES, S.A.U. | EDISTRIBUCIÓN REDES DIGITALES S.L.U. | 683858725 | 500004046230 | Mercado Libre | 1x230 | Monofásico | 9.2 | 9.2 |  |  |  |  | 2.0TD |  | Tipo 5 Con Telegestión | Distribuidora |  | 6956773.0 | false | false | [5 empty] | No | [25 empty] | 2023-05-10
PW | 4658 | PW-4658 | SPA-MX | 2063 | SPA-MX02063 | 2023-11-15 18:02:59 | Tipo 1 (propio on grid) | Activo | Tipo 1 (propio on grid)-Si-Yes | Si | [13 empty] | 20.0 | 0.0 | 13.85 | 13.85 | 13.85 | ES0021000010742154ZR | IBERDROLA CLIENTES, S.A.U. | i-DE REDES ELÉCTRICAS INTELIGENTES, S.A.U | 684140688 | 229989380 | Mercado Libre | 3x400 | Trifásico | 13.85 | 13.85 |  |  |  |  | 2.0TD | Modo 2 (Con Maxímetro) | Tipo 5 Sin Telegestión | Distribuidora |  | 45159805 | false | true | MONTAJES Y MANTENIMIENTOS ELECTRICOS 2010 SL | MX2063 | 2011-08-01 |  | 2011-10-17 | No | [25 empty] | 2023-05-10 |  | En Vigor |  | 2021-10-19
PW | 6820 | PW-6820 | SPA-TX | 10 | SPA-TX00010 | 2023-10-18 22:00:03 | Tipo 2 (cedido propiedad) | Activo | Tipo 2 (cedido propiedad)-Si-No | Si | [38 empty] | false | false | [5 empty] | No | [25 empty] | 2023-05-10
PW | 6651 | PW-6651 | SPA-TO | 6 | SPA-TO00006 | 2023-11-15 18:04:24 | Tipo 1 (propio on grid) | Activo | Tipo 1 (propio on grid)-Si-Yes | Si | [13 empty] | 0.0 | 34.917 | 19.0 | 19.0 | 19.0 | ES0021000007419441BY | IBERDROLA CLIENTES, S.A.U. | i-DE REDES ELÉCTRICAS INTELIGENTES, S.A.U | 684139327 | 219691551 | Mercado Libre | 3x15000 | Alta Tensión | 15.001 | 15.001 | 15.001 | 15.001 | 15.001 | 19.0 | 6.1TD | Modo 2 (Con Maxímetro) | Tipo 4 | En Propiedad |  | 88513893 | false | true | MONTAJES Y MANTENIMIENTOS ELECTRICOS 2010 SL |  | 2011-08-01 |  | 2011-10-17 | No | [25 empty] | 2023-05-10 |  | En Vigor |  | 2019-05-15
PW | 5662 | PW-5662 | SPA-PX | 7790 | SPA-PX07790 | 2023-11-15 18:18:31 | Tipo 1 (propio on grid) | Activo | Tipo 1 (propio on grid)-Si-No | Si | [13 empty] | 14.49 | 0.0 | 14.49 | 14.49 | 14.49 | ES0021000010558900GB | IBERDROLA CLIENTES, S.A.U. | i-DE REDES ELÉCTRICAS INTELIGENTES, S.A.U | 684083425 | 227108371 | Mercado Libre | 1x220 | Monofásico | 14.49 | 14.49 |  |  |  |  | 2.0TD | Modo 2 (Con Maxímetro) | Tipo 5 Con Telegestión | Distribuidora |  | 2000307722 | false | false | [5 empty] | No | [25 empty] | 2023-05-10
PW | 3893 | PW-3893 | SPA-MA | 2598 | SPA-MA02598 | 2023-12-21 11:52:38 | Tipo 1 (propio on grid) | Activo | Tipo 1 (propio on grid)-Si-No | Si | [18 empty] | ES0031105513391001NQ | IBERDROLA CLIENTES, S.A.U. | EDISTRIBUCIÓN REDES DIGITALES S.L.U. | 789496197 | 500009183273 | Mercado Libre | 1x230 | Monofásico | 14.49 | 14.49 |  |  |  |  | 2.0TD |  | Tipo 5 Con Telegestión | Distribuidora |  |  | false | false | [5 empty] | No | [25 empty] | 2023-05-10
PW | 7204 | PW-7204 | SPA-VI | 8809 | SPA-VI08809 | 2023-10-18 22:12:39 | Tipo 2 (cedido propiedad) | Activo | Tipo 2 (cedido propiedad)-Si-No | Si | [38 empty] | false | false | [5 empty] | No | [25 empty] | 2023-05-10
PW | 2169 | PW-2169 | SPA-CX | 305 | SPA-CX00305 | 2023-11-15 18:14:35 | Tipo 1 (propio on grid) | Activo | Tipo 1 (propio on grid)-Si-No | Si | [13 empty] | 13.856 | 0.0 | 13.856 | 13.8 | 13.8 | ES0022000007905602VY1P | IBERDROLA CLIENTES, S.A.U. | UFD DISTRIBUCIÓN ELECTRICIDAD, SA | 686167030 | 1000604615 | Mercado Libre | 3x400 | Trifásico | 13.8 | 13.8 |  |  |  |  | 2.0TD | Modo 2 (Con Maxímetro) | Tipo 5 Con Telegestión | Distribuidora |  | 46304348 | false | false | [5 empty] | No | [24 empty] | 50.0 | 2023-05-10
PW | 16090 | PW-16090 | SPA-MA | 2491 | SPA-MA02491 | 2023-12-12 17:31:08 | Tipo 1 (propio on grid) | Activo | Tipo 1 (propio on grid)-Si-No | Si | [18 empty] | ES0031102882398030LE0F | IBERDROLA CLIENTES, S.A.U. | EDISTRIBUCIÓN REDES DIGITALES S.L.U. |  |  | Mercado Libre | 3x400 | Trifásico | 17.32 | 17.32 | 17.32 | 17.32 | 17.32 | 17.32 | 3.0TD | Modo 2 (Con Maxímetro) | Tipo 4 | Distribuidora |  |  | false | false | [5 empty] | No | [25 empty] | 2023-12-12
PW | 7731 | PW-7731 | SPA-ZX | 221 | SPA-ZX00221 | 2023-11-15 18:12:42 | Tipo 1 (propio on grid) | Activo | Tipo 1 (propio on grid)-Si-No | Si | [13 empty] | 14.49 |  |  | 14.49 |  | ES0463000000003182RR | IBERDROLA CLIENTES, S.A.U. | HIDROCANTÁBRICO DISTRIBUCIÓN ELÉCTRICA S.A.U | 683889321 | 1005795404 | Mercado Libre | 1x230 | Monofásico | 14.49 | 14.49 |  |  |  |  | 2.0TD |  | Tipo 5 Con Telegestión | Distribuidora |  | 125603618 | false | false | [5 empty] | No | [25 empty] | 2023-05-10
PW | 7571 | PW-7571 | SPA-VX | 1628 | SPA-VX01628 | 2023-11-15 18:12:21 | Tipo 1 (propio on grid) | Activo | Tipo 1 (propio on grid)-Si-No | Si | [13 empty] | 10.392 | 0.0 | 30.392 | 10.392 | 10.392 | ES0021000008096416GE | IBERDROLA CLIENTES, S.A.U. | i-DE REDES ELÉCTRICAS INTELIGENTES, S.A.U | 684105615 | 215873014 | Mercado Libre | 3x400 | Trifásico | 10.392 | 10.392 |  |  |  |  | 2.0TD | Modo 2 (Con Maxímetro) | Tipo 5 Con Telegestión | Distribuidora |  | 166006991 | false | false | [5 empty] | No | [25 empty] | 2023-05-10
PW | 5270 | PW-5270 | SPA-OX | 219 | SPA-OX00219 | 2023-11-15 18:17:14 | Tipo 1 (propio on grid) | Activo | Tipo 1 (propio on grid)-Si-No | Si | [13 empty] | 13.86 | 0.0 | 13.86 | 13.86 | 13.86 | ES0026000000879751FV0F | IBERDROLA CLIENTES, S.A.U. | HIDROCANTÁBRICO DISTRIBUCIÓN ELÉCTRICA S.A.U | 687095232 | 1005796096 | Mercado Libre | 3x400 | Trifásico | 13.86 | 13.86 |  |  |  |  | 2.0TD | Modo 2 (Con Maxímetro) | Tipo 5 Con Telegestión | Distribuidora |  | 45434935 | false | false | [5 empty] | No | [25 empty] | 2023-05-10
PW | 6064 | PW-6064 | SPA-SG | 9 | SPA-SG00009 | 2023-11-15 18:18:57 | Tipo 1 (propio on grid) | Activo | Tipo 1 (propio on grid)-Si-No | Si | [13 empty] | 15.01 | 0.0 | 15.01 | 15.01 | 15.01 | ES0022000009125927JC | IBERDROLA CLIENTES, S.A.U. | UFD DISTRIBUCIÓN ELECTRICIDAD, SA | 683887981 | 1000605452 | Mercado Libre | 3x400 | Trifásico | 15.01 | 15.01 | 15.01 | 15.01 | 15.01 | 15.01 | 3.0TD | Modo 2 (Con Maxímetro) | Tipo 4 | Distribuidora |  | 47593967 | false | false | [5 empty] | No | [25 empty] | 2023-05-10
PW | 6100 | PW-6100 | SPA-SG | 9194 | SPA-SG09194 | 2024-01-05 10:59:40 | Tipo 1 (propio on grid) | Activo | Tipo 1 (propio on grid)-Si-Yes | Si | [13 empty] | 6.6 | 20.0 | 6.6 | 6.6 | 6.6 | ES0022000008071690QB1P | IBERDROLA CLIENTES, S.A.U. | UFD DISTRIBUCIÓN ELECTRICIDAD, SA | 684387797 | 104220010742 | Mercado Libre | 3x15000 | Alta Tensión | 6.6 | 6.6 | 6.6 | 6.6 | 6.6 | 6.6 | 6.1TD | Modo 2 (Con Maxímetro) | Tipo 5 Con Telegestión | Distribuidora |  | 84844432 | false | true | MONTAJES Y MANTENIMIENTOS ELECTRICOS 2010 SL | SG9194 | 2018-02-05 | AT-11185 | 2018-03-23 | No | [25 empty] | 2023-05-10 |  | En Vigor |  | 2021-01-19
PW | 296 | PW-0296 | SPA-AX | 22 | SPA-AX00022 | 2023-11-15 18:04:58 | Tipo 1 (propio on grid) | Activo | Tipo 1 (propio on grid)-Si-No | Si | [14 empty] | 0.0 | 37.85 |  | 17.85 | ES0021000000624851YF | IBERDROLA CLIENTES, S.A.U. | i-DE REDES ELÉCTRICAS INTELIGENTES, S.A.U |  |  | Mercado Libre | 3x380 | Trifásico | 25.0 | 25.0 | 25.0 | 25.0 | 25.0 | 25.0 | 3.0TD | Modo 2 (Con Maxímetro) | Tipo 4 | En Propiedad |  | 88510872 | false | false | [5 empty] | No | [25 empty] | 2023-05-10
PW | 480 | PW-0480 | SPA-BA | 358 | SPA-BA00358 | 2023-11-15 18:21:17 | Tipo 1 (propio on grid) | Activo | Tipo 1 (propio on grid)-Si-No | Si | [13 empty] | 49.88 |  | 49.88 | 17.0 | 17.0 | ES0031104015553001VD0F | IBERDROLA CLIENTES, S.A.U. | EDISTRIBUCIÓN REDES DIGITALES S.L.U. | 684118373 | 500004056633 | Mercado Libre | 3x400 | Trifásico | 17.0 | 17.0 | 17.0 | 17.0 | 17.0 | 17.0 | 3.0TD | Modo 2 (Con Maxímetro) | Tipo 4 | Distribuidora |  |  | false | false | [5 empty] | Si | 10.0 | 390.0 |  | 3.9 | [21 empty] | 2023-05-10
PW | 417 | PW-0417 | SPA-AX | 6346 | SPA-AX06346 | 2023-11-15 18:05:23 | Tipo 1 (propio on grid) | Activo | Tipo 1 (propio on grid)-Si-No | Si | [13 empty] | 13.85 | 0.0 | 33.85 | 13.85 | 13.85 | ES0021000000752864YW | IBERDROLA CLIENTES, S.A.U. | i-DE REDES ELÉCTRICAS INTELIGENTES, S.A.U | 684088332 | 216426844 | Mercado Libre | 3x400 | Trifásico | 13.85 | 13.85 |  |  |  |  | 2.0TD | Modo 2 (Con Maxímetro) | Tipo 5 Con Telegestión | Distribuidora |  | 136221375 | false | false | [5 empty] | No | [25 empty] | 2023-05-10
PW | 6760 | PW-6760 | SPA-TO | 536 | SPA-TO00536 | 2023-11-15 18:04:48 | Tipo 1 (propio on grid) | Activo | Tipo 1 (propio on grid)-Si-No | Si | [13 empty] | 6.6 | 0.0 | 11.49 | 6.6 | 6.6 | ES0021000007333909HB | IBERDROLA CLIENTES, S.A.U. | i-DE REDES ELÉCTRICAS INTELIGENTES, S.A.U | 684552401 | 220644135 | Mercado Libre | 1x220 | Monofásico | 6.6 | 6.6 |  |  |  |  | 2.0TD | Modo 2 (Con Maxímetro) | Tipo 5 Con Telegestión | Distribuidora |  | 11299035 | false | false | [5 empty] | No | [25 empty] | 2023-05-10
PW | 6929 | PW-6929 | SPA-TX | 7714 | SPA-TX07714 | 2023-11-15 18:10:51 | Tipo 1 (propio on grid) | Activo | Tipo 1 (propio on grid)-Si-No | Si | [13 empty] | 20.785 |  | 20.785 | 13.856 | 13.856 | ES0031405661378002ZT0F | IBERDROLA CLIENTES, S.A.U. | EDISTRIBUCIÓN REDES DIGITALES S.L.U. | 686169220 | 500004049076 | Mercado Libre | 3x400 | Trifásico | 13.856 | 13.856 |  |  |  |  | 2.0TD | Modo 2 (Con Maxímetro) | Tipo 5 Con Telegestión | Distribuidora |  | 400275156 | false | false | [5 empty] | No | [25 empty] | 2023-05-10
PW | 2724 | PW-2724 | SPA-GR | 5732 | SPA-GR05732 | 2023-11-15 18:22:02 | Tipo 1 (propio on grid) | Activo | Tipo 1 (propio on grid)-Si-No | Si | [13 empty] | 14.49 |  | 14.49 | 14.49 | 14.49 | ES0031104125721001LX | IBERDROLA CLIENTES, S.A.U. | EDISTRIBUCIÓN REDES DIGITALES S.L.U. | 683868536 | 500004046619 | Mercado Libre | 1x230 | Monofásico | 14.49 | 14.49 |  |  |  |  | 2.0TD | Modo 2 (Con Maxímetro) | Tipo 5 Con Telegestión | Distribuidora |  | 202990610 | false | false | [5 empty] | No | [25 empty] | 2023-05-10
PW | 1299 | PW-1299 | SPA-BX | 1983 | SPA-BX01983 | 2023-12-20 16:22:32 | Tipo 1 (propio on grid) | Activo | Tipo 1 (propio on grid)-Si-No | Si | [15 empty] | 20.785 |  | 20.785 | ES0031405272327003BG0F | IBERDROLA CLIENTES, S.A.U. | EDISTRIBUCIÓN REDES DIGITALES S.L.U. | 684109323 | 500004054333 | Mercado Libre | 3x380 | Trifásico | 27.71 | 27.71 | 27.71 | 27.71 | 27.71 | 27.71 | 3.0TD | Modo 2 (Con Maxímetro) | Tipo 4 | Distribuidora |  | 400275092 | false | false | [5 empty] | No | [25 empty] | 2023-05-10
PW | 6604 | PW-6604 | SPA-TF | 6370 | SPA-TF06370 | 2023-11-15 18:04:16 | Tipo 1 (propio on grid) | Activo | Tipo 1 (propio on grid)-Si-No | Si | [13 empty] | 9.2 |  | 9.2 | 9.2 | 9.2 | ES0031601045996001JY0F | IBERDROLA CLIENTES, S.A.U. | EDISTRIBUCIÓN REDES DIGITALES S.L.U. | 683845433 | 500004047064 | Mercado Libre | 1x230 | Monofásico | 9.2 | 9.2 |  |  |  |  | 2.0TD |  | Tipo 5 Sin Telegestión | Distribuidora |  | 6912822.0 | false | false | [5 empty] | No | [24 empty] | 50.0 | 2023-05-10
PW | 16016 | PW-16016 | SPA-GC | 130 | SPA-GC00130 | 2023-11-15 18:00:47 | Tipo 1 (propio on grid) | Baja | Tipo 1 (propio on grid)-Si-No | Si | [13 empty] | 48.774 |  | 48.774 | 13.856 | 13.856 | ES0031607458468055KR0F | IBERDROLA CLIENTES, S.A.U. | EDISTRIBUCIÓN REDES DIGITALES S.L.U. | 686210682 | 686210694 | Mercado Libre | 3x380 | Trifásico | 13.856 | 13.856 |  |  |  |  | 2.0TD | Modo 2 (Con Maxímetro) | Tipo 5 Con Telegestión | Distribuidora |  | 214658.0 | false | false | [5 empty] | No | [25 empty] | 2023-10-18
PW | 2876 | PW-2876 | SPA-GU | 9333 | SPA-GU09333 | 2023-11-15 18:01:21 | Tipo 1 (propio on grid) | Activo | Tipo 1 (propio on grid)-Si-No | Si | [13 empty] | 5.75 | 0.0 | 5.75 | 5.75 | 5.75 | ES0022000008756696ZP1P | IBERDROLA CLIENTES, S.A.U. | UFD DISTRIBUCIÓN ELECTRICIDAD, SA | 686186229 | 1000603305 | Mercado Libre | 1x230 | Monofásico | 5.75 | 5.75 |  |  |  |  | 2.0TD | Modo 2 (Con Maxímetro) | Tipo 5 Sin Telegestión | Distribuidora |  | 539878.0 | false | false | [5 empty] | No | [25 empty] | 2023-05-10
PW | 6448 | PW-6448 | SPA-TE | 50 | SPA-TE00050 | 2023-11-15 18:10:19 | Tipo 1 (propio on grid) | Activo | Tipo 1 (propio on grid)-Si-No | Si | [13 empty] | 3.45 |  | 3.45 | 3.45 | 3.45 | ES0031300541463001NT0F | IBERDROLA CLIENTES, S.A.U. | EDISTRIBUCIÓN REDES DIGITALES S.L.U. | 683863940 | 500004048192 | Mercado Libre | 1x230 | Monofásico | 3.45 | 3.45 |  |  |  |  | 2.0TD |  | Tipo 5 Sin Telegestión | Distribuidora |  | 6570061.0 | false | false | [5 empty] | No | [25 empty] | 2023-05-10
PW | 1813 | PW-1813 | SPA-CR | 3105 | SPA-CR03105 | 2023-11-15 18:00:00 | Tipo 1 (propio on grid) | Activo | Tipo 1 (propio on grid)-Si-No | Si | [13 empty] | 13.856 | 0.0 | 13.856 | 13.86 | 13.856 | ES0022000007952865WG1P | IBERDROLA CLIENTES, S.A.U. | UFD DISTRIBUCIÓN ELECTRICIDAD, SA | 686176716 | 1000604483 | Mercado Libre | 3x380 | Trifásico | 13.856 | 13.856 |  |  |  |  | 2.0TD | Modo 2 (Con Maxímetro) | Tipo 5 Con Telegestión | Distribuidora |  | 186103355 | false | false | [5 empty] | Si | 12.0 | 390.0 |  | 4.68 | [21 empty] | 2023-05-10
PW | 689 | PW-0689 | SPA-BU | 4108 | SPA-BU04108 | 2023-11-15 18:13:52 | Tipo 1 (propio on grid) | Activo | Tipo 1 (propio on grid)-Si-No | Si | [13 empty] | 19.0 | 0.0 | 33.85 | 13.85 | 13.85 | ES0021000010321987FK | IBERDROLA CLIENTES, S.A.U. | i-DE REDES ELÉCTRICAS INTELIGENTES, S.A.U | 684126047 | 221797981 | Mercado Libre | 3x400 | Trifásico | 13.85 | 13.85 |  |  |  |  | 2.0TD | Modo 2 (Con Maxímetro) | Tipo 5 Con Telegestión | Distribuidora |  | 146239593 | false | false | [5 empty] | Si | 9.0 | 400.0 |  | 3.6 | [21 empty] | 2023-05-10
PW | 7302 | PW-7302 | SPA-VX | 126 | SPA-VX00126 | 2023-12-12 13:22:45 | Tipo 1 (propio on grid) | Activo | Tipo 1 (propio on grid)-Si-No | Si | [13 empty] | 10.392 | 0.0 | 30.392 | 10.392 | 10.392 | ES0021000010252732DL | IBERDROLA CLIENTES, S.A.U. | i-DE REDES ELÉCTRICAS INTELIGENTES, S.A.U | 684397225 | 221926070 | Mercado Libre | 3x400 | Trifásico | 10.392 | 10.392 |  |  |  |  | 2.0TD | Modo 2 (Con Maxímetro) | Tipo 5 Con Telegestión | Distribuidora |  | 21057831 | false | false | [5 empty] | Si | 10.0 | 390.0 |  | 3.9 | [21 empty] | 2023-05-10
PW | 6713 | PW-6713 | SPA-TO | 185 | SPA-TO00185 | 2023-11-15 18:04:36 | Tipo 1 (propio on grid) | Activo | Tipo 1 (propio on grid)-Si-No | Si | [13 empty] | 13.856 | 0.0 | 13.856 | 13.8 | 13.8 | ES0022000007994825DN1P | IBERDROLA CLIENTES, S.A.U. | UFD DISTRIBUCIÓN ELECTRICIDAD, SA | 684113508 | 1000605454 | Mercado Libre | 1x230 | Monofásico | 13.8 | 13.8 |  |  |  |  | 2.0TD |  | Tipo 5 Con Telegestión | Distribuidora |  | 166103335 | false | false | [5 empty] | No | [24 empty] | 63.0 | 2023-05-10
PW | 243 | PW-0243 | SPA-AV | 8526 | SPA-AV08526 | 2023-10-18 22:03:26 | Tipo 2 (cedido propiedad) | Activo | Tipo 2 (cedido propiedad)-Si-No | Si | [38 empty] | false | false | [5 empty] | No | [25 empty] | 2023-05-10
PW | 5468 | PW-5468 | SPA-PO | 4004 | SPA-PO04004 | 2023-10-18 22:09:12 | Tipo 2 (cedido propiedad) | Activo | Tipo 2 (cedido propiedad)-Si-No | Si | [38 empty] | false | false | [5 empty] | No | [25 empty] | 2023-05-10
PW | 5912 | PW-5912 | SPA-SE | 433 | SPA-SE00433 | 2023-11-15 18:24:09 | Tipo 1 (propio on grid) | Activo | Tipo 1 (propio on grid)-Si-No | Si | [13 empty] | 14.49 |  | 14.49 | 10.0 | 10.0 | ES0031105088090001CC0F | IBERDROLA CLIENTES, S.A.U. | EDISTRIBUCIÓN REDES DIGITALES S.L.U. | 686181931 | 500004056377 | Mercado Libre | 1x230 | Monofásico | 10.0 | 10.0 |  |  |  |  | 2.0TD |  | Tipo 5 Con Telegestión | Distribuidora |  | 200108683 | false | false | [5 empty] | No | [25 empty] | 2023-05-10
PW | 6050 | PW-6050 | SPA-SE | 9051 | SPA-SE09051 | 2023-11-15 18:24:37 | Tipo 1 (propio on grid) | Activo | Tipo 1 (propio on grid)-Si-No | Si | [13 empty] | 12.075 |  | 12.075 | 9.2 | 9.2 | ES0031101936656032HS0F | IBERDROLA CLIENTES, S.A.U. | EDISTRIBUCIÓN REDES DIGITALES S.L.U. | 686192606 | 500004048500 | Mercado Libre | 1x230 | Monofásico | 9.2 | 9.2 |  |  |  |  | 2.0TD |  | Tipo 5 Con Telegestión | Distribuidora |  | 6889384.0 | false | false | [5 empty] | No | [24 empty] | 32.0 | 2023-05-10
PW | 4918 | PW-4918 | SPA-MX | 6184 | SPA-MX06184 | 2023-10-18 21:50:29 | Tipo 2 (cedido propiedad) | Activo | Tipo 2 (cedido propiedad)-Si-No | Si | [38 empty] | false | false | [5 empty] | No | [25 empty] | 2023-05-10
PW | 5697 | PW-5697 | SPA-PX | 8103 | SPA-PX08103 | 2023-11-15 18:18:39 | Tipo 1 (propio on grid) | Activo | Tipo 1 (propio on grid)-Si-No | Si | [13 empty] | 6.6 | 0.0 | 14.49 | 6.6 | 6.6 | ES0021000010512503BM | IBERDROLA CLIENTES, S.A.U. | i-DE REDES ELÉCTRICAS INTELIGENTES, S.A.U | 684155023 | 224103600 | Mercado Libre | 1x220 | Monofásico | 6.6 | 6.6 |  |  |  |  | 2.0TD | Modo 2 (Con Maxímetro) | Tipo 5 Con Telegestión | Distribuidora |  | 70700289 | false | false | [5 empty] | No | [25 empty] | 2023-05-10
PW | 7095 | PW-7095 | SPA-VA | 2249 | SPA-VA02249 | 2024-01-05 11:00:23 | Tipo 1 (propio on grid) | Activo | Tipo 1 (propio on grid)-Si-Yes | Si | [13 empty] | 0.0 | 9.2 | 9.2 | 9.2 | 9.2 | ES0021000009134262WQ | IBERDROLA CLIENTES, S.A.U. | i-DE REDES ELÉCTRICAS INTELIGENTES, S.A.U | 684140524 | 220863817 | Mercado Libre | Otros | Alta Tensión | 5.06 | 5.06 | 5.06 | 5.06 | 5.06 | 9.2 | 6.1TD | Modo 2 (Con Maxímetro) | Tipo 5 Con Telegestión | Distribuidora |  | 176500070 | false | true | MONTAJES Y MANTENIMIENTOS ELECTRICOS 2010 SL | VA2249 | 2005-11-20 | 28131 | 2005-12-12 | No | [25 empty] | 2023-05-10 |  | En Vigor |  | 2020-10-02
PW | 2856 | PW-2856 | SPA-GU | 9210 | SPA-GU09210 | 2023-11-15 18:01:20 | Tipo 1 (propio on grid) | Activo | Tipo 1 (propio on grid)-Si-No | Si | [13 empty] | 10.392 | 0.0 | 10.392 | 10.392 | 10.392 | ES0022000009093680ZL | IBERDROLA CLIENTES, S.A.U. | UFD DISTRIBUCIÓN ELECTRICIDAD, SA | 683895308 | 1000603934 | Mercado Libre | 3x400 | Trifásico | 10.392 | 10.392 |  |  |  |  | 2.0TD | Modo 2 (Con Maxímetro) | Tipo 5 Con Telegestión | Distribuidora |  | 146416085 | false | false | [5 empty] | No | [25 empty] | 2023-05-10
PW | 2901 | PW-2901 | SPA-HU | 7141 | SPA-HU07141 | 2023-11-15 18:08:18 | Tipo 1 (propio on grid) | Activo | Tipo 1 (propio on grid)-Si-No | Si | [13 empty] | 6.9 |  | 6.9 | 6.9 | 6.9 | ES0031300537779001XW0F | IBERDROLA CLIENTES, S.A.U. | EDISTRIBUCIÓN REDES DIGITALES S.L.U. | 683832876 | 500004046137 | Mercado Libre | 1x230 | Monofásico | 6.9 | 6.9 |  |  |  |  | 2.0TD |  | Tipo 5 Sin Telegestión | Distribuidora |  | 6718883.0 | false | false | [5 empty] | No | [24 empty] | 30.0 | 2023-05-10
PW | 2481 | PW-2481 | SPA-GC | 328 | SPA-GC00328 | 2023-10-18 21:46:45 | Tipo 2 (cedido propiedad) | Activo | Tipo 2 (cedido propiedad)-Si-No | Si | [38 empty] | false | false | [5 empty] | No | [25 empty] | 2023-05-10
PW | 1653 | PW-1653 | SPA-CO | 6702 | SPA-CO06702 | 2023-12-12 13:19:06 | Tipo 1 (propio on grid) | Activo | Tipo 1 (propio on grid)-Si-No | Si | [15 empty] | 14.0 |  | 13.856 | ES0031104185207001VY0F | IBERDROLA CLIENTES, S.A.U. | EDISTRIBUCIÓN REDES DIGITALES S.L.U. | 686175840 | 500004049433 | Mercado Libre | 3x400 | Trifásico | 17.321 | 17.321 | 17.321 | 17.321 | 17.321 | 17.321 | 3.0TD | Modo 2 (Con Maxímetro) | Tipo 4 | Distribuidora |  | 20529941 | false | false | [5 empty] | Si | 12.0 | 390.0 |  | 4.68 | [20 empty] | 32.0 | 2023-05-10
PW | 7521 | PW-7521 | SPA-VX | 1347 | SPA-VX01347 | 2023-11-15 18:12:09 | Tipo 1 (propio on grid) | Activo | Tipo 1 (propio on grid)-Si-No | Si | [13 empty] | 10.392 | 0.0 | 30.392 | 10.392 | 10.392 | ES0021000009074182NN | IBERDROLA CLIENTES, S.A.U. | i-DE REDES ELÉCTRICAS INTELIGENTES, S.A.U | 684096596 | 215838026 | Mercado Libre | 3x400 | Trifásico | 10.392 | 10.392 |  |  |  |  | 2.0TD | Modo 2 (Con Maxímetro) | Tipo 5 Con Telegestión | Distribuidora |  | 31176234 | false | false | [5 empty] | No | [25 empty] | 2023-05-10
PW | 16108 | PW-16108 | SPA-TF | 6591 | SPA-TF06591 | 2024-01-10 21:11:43 | Tipo 1 (propio on grid) | En Curso |  | Si | [38 empty] | false | false | [5 empty] | No | [25 empty] | 2024-01-10
PW | 3414 | PW-3414 | SPA-LE | 66 | SPA-LE00066 | 2023-11-15 18:15:27 | Tipo 1 (propio on grid) | Activo | Tipo 1 (propio on grid)-Si-No | Si | [13 empty] | 13.856 | 0.0 | 33.856 | 13.856 | 13.856 | ES0021000037059604RT | IBERDROLA CLIENTES, S.A.U. | i-DE REDES ELÉCTRICAS INTELIGENTES, S.A.U | 683891467 | 651221559 | Mercado Libre | 3x400 | Trifásico | 13.856 | 13.856 |  |  |  |  | 2.0TD |  | Tipo 5 Con Telegestión | Distribuidora |  | 186510374 | false | false | [5 empty] | No | [25 empty] | 2023-05-10
PW | 5156 | PW-5156 | SPA-OR | 8790 | SPA-OR08790 | 2023-10-18 22:07:55 | Tipo 2 (cedido propiedad) | Activo | Tipo 2 (cedido propiedad)-Si-No | Si | [38 empty] | false | false | [5 empty] | No | [25 empty] | 2023-05-10
PW | 7569 | PW-7569 | SPA-VX | 1624 | SPA-VX01624 | 2023-11-15 18:12:20 | Tipo 1 (propio on grid) | Activo | Tipo 1 (propio on grid)-Si-No | Si | [13 empty] | 9.2 | 0.0 | 14.49 | 9.2 | 9.2 | ES0021000008351015BB | IBERDROLA CLIENTES, S.A.U. | i-DE REDES ELÉCTRICAS INTELIGENTES, S.A.U | 684153610 | 216548597 | Mercado Libre | 1x220 | Monofásico | 9.2 | 9.2 |  |  |  |  | 2.0TD | Modo 2 (Con Maxímetro) | Tipo 5 Con Telegestión | Distribuidora |  | 6796218.0 | false | false | [5 empty] | No | [25 empty] | 2023-05-10
PW | 7321 | PW-7321 | SPA-VX | 167 | SPA-VX00167 | 2023-10-18 22:01:12 | Tipo 2 (cedido propiedad) | Activo | Tipo 2 (cedido propiedad)-Si-No | Si | [38 empty] | false | false | [5 empty] | No | [25 empty] | 2023-05-10
PW | 3523 | PW-3523 | SPA-LE | 1720 | SPA-LE01720 | 2023-12-12 13:21:21 | Tipo 1 (propio on grid) | Activo | Tipo 1 (propio on grid)-Si-No | Si | [13 empty] | 9.2 | 0.0 | 9.2 | 9.2 | 9.2 | ES0022000007969040SX1P | IBERDROLA CLIENTES, S.A.U. | UFD DISTRIBUCIÓN ELECTRICIDAD, SA | 686195590 | 1000604743 | Mercado Libre | 1x220 | Monofásico | 9.2 | 9.2 |  |  |  |  | 2.0TD | Modo 2 (Con Maxímetro) | Tipo 5 Sin Telegestión | Distribuidora |  | 110121560 | false | false | [5 empty] | Si | 10.0 | 390.0 |  | 3.9 | [21 empty] | 2023-05-10
PW | 274 | PW-0274 | SPA-AV | 8872 | SPA-AV08872 | 2024-01-05 10:59:52 | Tipo 1 (propio on grid) | Activo | Tipo 1 (propio on grid)-Si-Yes | Si | [13 empty] | 0.0 | 13.2 | 13.2 | 13.2 | 13.2 | ES0021000011265603WQ | IBERDROLA CLIENTES, S.A.U. | i-DE REDES ELÉCTRICAS INTELIGENTES, S.A.U | 684111226 | 232781060 | Mercado Libre | Otros | Alta Tensión | 5.0 | 5.0 | 5.0 | 5.0 | 5.0 | 13.2 | 6.1TD | Modo 2 (Con Maxímetro) | Tipo 5 Con Telegestión | Distribuidora |  | 21049056 | false | true | MONTAJES Y MANTENIMIENTOS ELECTRICOS 2010 SL | AV8472 | 2004-11-15 | ATLI-4466/ATCT-3054 | 2004-12-22 | Si | 9.0 | 400.0 |  | 3.6 | [21 empty] | 2023-05-10 |  | En Vigor |  | 2020-10-08
PW | 6989 | PW-6989 | SPA-TX | 8130 | SPA-TX08130 | 2023-10-18 22:00:45 | Tipo 2 (cedido propiedad) | Activo | Tipo 2 (cedido propiedad)-Si-No | Si | [38 empty] | false | false | [5 empty] | No | [25 empty] | 2023-05-10
PW | 6515 | PW-6515 | SPA-TF | 46 | SPA-TF00046 | 2023-12-21 13:27:12 | Tipo 1 (propio on grid) | Activo | Tipo 1 (propio on grid)-Si-No | Si | [15 empty] | 9.2 | 15.0 | 4.6 | ES0031601166305003HX | IBERDROLA CLIENTES, S.A.U. | EDISTRIBUCIÓN REDES DIGITALES S.L.U. |  |  | Mercado Libre | 3x400 | Trifásico | 13.856 | 13.856 |  |  |  |  | 2.0TD |  | Tipo 5 Con Telegestión | Distribuidora |  |  | false | false | [5 empty] | No | [25 empty] | 2023-05-10
PW | 2086 | PW-2086 | SPA-CU | 8524 | SPA-CU08524 | 2023-11-15 18:00:28 | Tipo 1 (propio on grid) | Activo | Tipo 1 (propio on grid)-Si-No | Si | [13 empty] | 6.6 | 0.0 | 6.6 | 6.6 | 6.6 | ES0032000010295819ND1P | IBERDROLA CLIENTES, S.A.U. | ELÉCTRICA CONQUENSE DISTRIBUCIÓN S.A. | 683890918 | 220828829 | Mercado Libre | 1x220 | Monofásico | 6.6 | 6.6 |  |  |  |  | 2.0TD |  | Tipo 5 Sin Telegestión | Distribuidora |  | 10783984 | false | false | [5 empty] | Si | 10.0 | 390.0 |  | 3.9 | [21 empty] | 2023-05-10
PW | 4661 | PW-4661 | SPA-MX | 2080 | SPA-MX02080 | 2023-11-15 18:03:00 | Tipo 1 (propio on grid) | Activo | Tipo 1 (propio on grid)-Si-No | Si | [13 empty] | 25.0 | 0.0 | 25.0 | 25.0 | 25.0 | ES0021000005706267EX | IBERDROLA CLIENTES, S.A.U. | i-DE REDES ELÉCTRICAS INTELIGENTES, S.A.U | 684155618 | 220787736 | Mercado Libre | 3x400 | Trifásico | 5.917 | 5.917 | 5.917 | 5.917 | 5.917 | 25.0 | 3.0TD | Modo 2 (Con Maxímetro) | Tipo 4 | Distribuidora |  | 150004773 | false | false | [5 empty] | No | [25 empty] | 2023-05-10
PW | 1439 | PW-1439 | SPA-BX | 5976 | SPA-BX05976 | 2023-10-18 22:18:04 | Tipo 2 (cedido propiedad) | Activo | Tipo 2 (cedido propiedad)-Si-No | Si | [38 empty] | false | false | [5 empty] | No | [25 empty] | 2023-05-10
PW | 1572 | PW-1572 | SPA-CA | 5155 | SPA-CA05155 | 2023-10-18 22:13:39 | Tipo 2 (cedido propiedad) | Activo | Tipo 2 (cedido propiedad)-Si-No | Si | [38 empty] | false | false | [5 empty] | No | [25 empty] | 2023-05-10
PW | 3815 | PW-3815 | SPA-MA | 17 | SPA-MA00017 | 2023-11-15 18:22:45 | Tipo 1 (propio on grid) | Activo | Tipo 1 (propio on grid)-Si-No | Si | [13 empty] | 13.8 |  | 13.8 | 10.35 | 10.35 | ES0031103513567001KA0F | IBERDROLA CLIENTES, S.A.U. | EDISTRIBUCIÓN REDES DIGITALES S.L.U. | 683998791 | 500004053903 | Mercado Libre | 1x220 | Monofásico | 9.9 | 9.9 |  |  |  |  | 2.0TD |  | Tipo 5 Con Telegestión | Distribuidora |  | 99088930 | false | false | [5 empty] | No | [24 empty] | 40.0 | 2023-05-10
PW | 6800 | PW-6800 | SPA-TO | 2107 | SPA-TO02107 | 2023-10-18 21:52:15 | Tipo 2 (cedido propiedad) | Activo | Tipo 2 (cedido propiedad)-Si-No | Si | [38 empty] | false | false | [5 empty] | No | [25 empty] | 2023-05-10
PW | 7816 | PW-7816 | SPA-ZX | 918 | SPA-ZX00918 | 2023-11-15 18:13:01 | Tipo 1 (propio on grid) | Activo | Tipo 1 (propio on grid)-Si-No | Si | [13 empty] | 6.928 |  | 6.928 | 6.9 | 6.9 | ES0031300532533001ZA0F | IBERDROLA CLIENTES, S.A.U. | EDISTRIBUCIÓN REDES DIGITALES S.L.U. | 683855219 | 500004047655 | Mercado Libre | 1x230 | Monofásico | 6.9 | 6.9 |  |  |  |  | 2.0TD |  | Tipo 5 Sin Telegestión | Distribuidora |  | 6878129.0 | false | false | [5 empty] | No | [25 empty] | 2023-05-10
PW | 5247 | PW-5247 | SPA-OX | 22 | SPA-OX00022 | 2023-12-21 12:53:38 | Tipo 1 (propio on grid) | Activo | Tipo 1 (propio on grid)-Si-No | Si | [14 empty] | 0.0 | 17.32 |  | 17.32 | ES0026000000882587QR0F | IBERDROLA CLIENTES, S.A.U. | HIDROCANTÁBRICO DISTRIBUCIÓN ELÉCTRICA S.A.U | 684088770 | 1005795196 | Mercado Libre | 3x400 | Trifásico | 27.0 | 27.0 | 27.0 | 27.0 | 27.0 | 27.0 | 3.0TD | Modo 2 (Con Maxímetro) | Tipo 4 | Distribuidora |  | 46161135 | false | false | [5 empty] | No | [24 empty] | 0.0 | 2023-05-10
PW | 3243 | PW-3243 | SPA-IB | 371 | SPA-IB00371 | 2023-11-15 18:09:11 | Tipo 1 (propio on grid) | Activo | Tipo 1 (propio on grid)-Si-No | Si | [13 empty] | 43.59 |  | 43.59 |  | 13.2 | ES0031500515575001NQ0F | IBERDROLA CLIENTES, S.A.U. | EDISTRIBUCIÓN REDES DIGITALES S.L.U. |  |  | Mercado Libre | 3x400 | Trifásico | 17.321 | 17.321 | 17.321 | 17.321 | 17.321 | 17.321 | 3.0TD | Modo 2 (Con Maxímetro) | Tipo 4 | Distribuidora |  | 400488110 | false | false | [5 empty] | No | [24 empty] | 63.0 | 2023-05-10
PW | 5193 | PW-5193 | SPA-OR | 9450 | SPA-OR09450 | 2023-11-15 18:16:56 | Tipo 1 (propio on grid) | Activo | Tipo 1 (propio on grid)-Si-No | Si | [13 empty] | 13.856 | 0.0 | 13.856 | 13.86 | 13.856 | ES0022000008041533QF1P | IBERDROLA CLIENTES, S.A.U. | UFD DISTRIBUCIÓN ELECTRICIDAD, SA | 686199418 | 1000608626 | Mercado Libre | 3x400 | Trifásico | 13.856 | 13.856 |  |  |  |  | 2.0TD |  | Tipo 5 Sin Telegestión | Distribuidora |  | 175660363 | false | false | [5 empty] | Si | 18.0 | 400.0 |  | 7.2 | [20 empty] | 63.0 | 2023-05-10
PW | 2048 | PW-2048 | SPA-CU | 8407 | SPA-CU08407 | 2023-11-15 18:00:22 | Tipo 1 (propio on grid) | Activo | Tipo 1 (propio on grid)-Si-No | Si | [13 empty] | 6.6 | 0.0 | 6.6 | 6.6 | 6.6 | ES0032000010463195KZ1P | IBERDROLA CLIENTES, S.A.U. | ELÉCTRICA CONQUENSE DISTRIBUCIÓN S.A. | 683892319 | 225954606 | Mercado Libre | 1x220 | Monofásico | 6.6 | 6.6 |  |  |  |  | 2.0TD |  | Tipo 5 Sin Telegestión | Distribuidora |  | 11570645 | false | false | [5 empty] | No | [25 empty] | 2023-05-10
PW | 5849 | PW-5849 | SPA-SE | 258 | SPA-SE00258 | 2023-11-15 18:23:54 | Tipo 1 (propio on grid) | Activo | Tipo 1 (propio on grid)-Si-No | Si | [13 empty] | 17.92 |  | 17.92 | 17.92 | 17.92 | ES0031102230176034TC0F | IBERDROLA CLIENTES, S.A.U. | EDISTRIBUCIÓN REDES DIGITALES S.L.U. | 683838490 | 500004045669 | Mercado Libre | 3x400 | Trifásico | 17.92 | 17.92 | 17.92 | 17.92 | 17.92 | 17.92 | 3.0TD | Modo 2 (Con Maxímetro) | Tipo 4 | Distribuidora |  | 11194178 | false | false | [5 empty] | No | [24 empty] | 63.0 | 2023-05-10
PW | 7211 | PW-7211 | SPA-VI | 8862 | SPA-VI08862 | 2023-12-21 13:43:50 | Tipo 1 (propio on grid) | Activo | Tipo 1 (propio on grid)-Si-No | Si | [13 empty] | 34.64 | 0.0 | 14.49 |  | 14.49 | ES0021000020536607ZL | IBERDROLA CLIENTES, S.A.U. | i-DE REDES ELÉCTRICAS INTELIGENTES, S.A.U | 683891340 | 536093568 | Mercado Libre | 3x400 | Trifásico | 17.321 | 17.321 | 17.321 | 17.321 | 17.321 | 17.321 | 3.0TD | Modo 2 (Con Maxímetro) | Tipo 4 | Distribuidora |  |  | false | false | [5 empty] | No | [25 empty] | 2023-05-10
PW | 4656 | PW-4656 | SPA-MX | 2061 | SPA-MX02061 | 2023-11-15 18:02:59 | Tipo 1 (propio on grid) | Activo | Tipo 1 (propio on grid)-Si-No | Si | [13 empty] | 43.64 | 0.0 | 33.85 | 13.85 | 13.85 | ES0021000005584196MT | IBERDROLA CLIENTES, S.A.U. | i-DE REDES ELÉCTRICAS INTELIGENTES, S.A.U | 684087261 | 217803994 | Mercado Libre | 3x400 | Trifásico | 13.85 | 13.85 |  |  |  |  | 2.0TD | Modo 2 (Con Maxímetro) | Tipo 5 Con Telegestión | Distribuidora |  | 156023670 | false | false | [5 empty] | No | [25 empty] | 2023-05-10
PW | 6880 | PW-6880 | SPA-TX | 7640 | SPA-TX07640 | 2023-11-15 18:10:40 | Tipo 1 (propio on grid) | Activo | Tipo 1 (propio on grid)-Si-No | Si | [13 empty] | 10.35 |  | 10.35 | 10.35 | 10.35 | ES0031408078779001VY0F | IBERDROLA CLIENTES, S.A.U. | EDISTRIBUCIÓN REDES DIGITALES S.L.U. | 683860926 | 500004046579 | Mercado Libre | 1x230 | Monofásico | 10.35 | 10.35 |  |  |  |  | 2.0TD | Modo 2 (Con Maxímetro) | Tipo 5 Con Telegestión | Distribuidora |  | 202552607 | false | false | [5 empty] | No | [25 empty] | 2023-05-10
PW | 7278 | PW-7278 | SPA-VX | 87 | SPA-VX00087 | 2023-11-15 18:11:19 | Tipo 1 (propio on grid) | Activo | Tipo 1 (propio on grid)-Si-Yes | Si | [13 empty] | 0.0 | 6.6 | 6.6 | 6.6 | 6.6 | ES0021000008570543BG | IBERDROLA CLIENTES, S.A.U. | i-DE REDES ELÉCTRICAS INTELIGENTES, S.A.U | 684138803 | 226415480 | Mercado Libre | Otros | Alta Tensión | 3.63 | 3.63 | 3.63 | 3.63 | 3.63 | 6.6 | 6.1TD | Modo 2 (Con Maxímetro) | Tipo 5 Con Telegestión | Distribuidora |  | 21075412 | false | true | ELECTRO XXI |  |  |  |  | No | [25 empty] | 2023-05-10 |  | En Vigor |  | 2021-04-19
PW | 2660 | PW-2660 | SPA-GI | 8703 | SPA-GI08703 | 2023-11-15 18:08:07 | Tipo 1 (propio on grid) | Activo | Tipo 1 (propio on grid)-Si-No | Si | [13 empty] | 6.6 | 6.6 | 6.6 | 6.6 | 6.6 | ES0122000019010310LG | IBERDROLA CLIENTES, S.A.U. | BASSOLS ENERGÍA, S.A | 683882570 | 18213.0 | Mercado Libre | 1x220 | Monofásico | 6.6 | 6.6 |  |  |  |  | 2.0TD |  | Tipo 5 Con Telegestión | Distribuidora |  |  | false | false | [5 empty] | No | [25 empty] | 2023-05-10
PW | 1739 | PW-1739 | SPA-CO | 9010 | SPA-CO09010 | 2023-10-18 22:14:21 | Tipo 2 (cedido propiedad) | Activo | Tipo 2 (cedido propiedad)-Si-No | Si | [38 empty] | false | false | [5 empty] | No | [25 empty] | 2023-05-10
PW | 1898 | PW-1898 | SPA-CS | 25 | SPA-CS00025 | 2023-11-15 18:07:24 | Tipo 1 (propio on grid) | Activo | Tipo 1 (propio on grid)-Si-No | Si | [13 empty] | 6.6 | 0.0 | 14.49 | 6.6 | 6.6 | ES0021000002487737HP | IBERDROLA CLIENTES, S.A.U. | i-DE REDES ELÉCTRICAS INTELIGENTES, S.A.U | 684148687 | 219013731 | Mercado Libre | 1x220 | Monofásico | 6.6 | 6.6 |  |  |  |  | 2.0TD | Modo 2 (Con Maxímetro) | Tipo 5 Con Telegestión | Distribuidora |  | 80735432 | false | false | [5 empty] | No | [25 empty] | 2023-05-10
PW | 4138 | PW-4138 | SPA-MU | 243 | SPA-MU00243 | 2023-11-15 18:09:58 | Tipo 1 (propio on grid) | Activo | Tipo 1 (propio on grid)-Si-No | Si | [13 empty] | 14.49 | 0.0 | 14.49 | 14.49 | 14.49 | ES0021000020471726EK | IBERDROLA CLIENTES, S.A.U. | i-DE REDES ELÉCTRICAS INTELIGENTES, S.A.U | 683891546 | 547075492 | Mercado Libre | 1x230 | Monofásico | 14.49 | 14.49 |  |  |  |  | 2.0TD | Modo 2 (Con Maxímetro) | Tipo 5 Con Telegestión | Distribuidora |  |  | false | false | [5 empty] | No | [25 empty] | 2023-05-10
PW | 2888 | PW-2888 | SPA-HU | 18 | SPA-HU00018 | 2023-11-15 18:08:14 | Tipo 1 (propio on grid) | Activo | Tipo 1 (propio on grid)-Si-No | Si | [13 empty] | 23.2 |  | 23.2 | 13.856 | 13.856 | ES0031300646540001HM0F | IBERDROLA CLIENTES, S.A.U. | EDISTRIBUCIÓN REDES DIGITALES S.L.U. | 684104891 | 500004048856 | Mercado Libre | 3x380 | Trifásico | 13.856 | 13.856 |  |  |  |  | 2.0TD | Modo 2 (Con Maxímetro) | Tipo 5 Con Telegestión | Distribuidora |  | 400405545 | false | false | [5 empty] | No | [25 empty] | 2023-05-10
PW | 193 | PW-0193 | SPA-AL | 9082 | SPA-AL09082 | 2023-11-15 18:21:08 | Tipo 1 (propio on grid) | Activo | Tipo 1 (propio on grid)-Si-No | Si | [13 empty] | 6.9 |  | 6.9 | 6.9 | 6.9 | ES0031105345035001MZ | IBERDROLA CLIENTES, S.A.U. | EDISTRIBUCIÓN REDES DIGITALES S.L.U. | 683893725 | 500004047602 | Mercado Libre | 1x230 | Monofásico | 6.9 | 6.9 |  |  |  |  | 2.0TD |  | Tipo 5 Con Telegestión | Distribuidora |  |  | false | false | [5 empty] | No | [25 empty] | 2023-05-10
PW | 1946 | PW-1946 | SPA-CS | 112 | SPA-CS00112 | 2023-11-15 18:07:36 | Tipo 1 (propio on grid) | Activo | Tipo 1 (propio on grid)-Si-No | Si | [13 empty] | 20.785 | 0.0 | 20.785 | 20.785 | 20.785 | ES0021000010268018FX | IBERDROLA CLIENTES, S.A.U. | i-DE REDES ELÉCTRICAS INTELIGENTES, S.A.U | 684081416 | 221997738 | Mercado Libre | 3x400 | Trifásico | 20.785 | 20.785 | 20.785 | 20.785 | 20.785 | 20.785 | 3.0TD | Modo 2 (Con Maxímetro) | Tipo 4 | En Propiedad |  | 88505011 | false | false | [5 empty] | Si | 9.0 | 400.0 |  | 3.6 | [21 empty] | 2023-05-10
PW | 1072 | PW-1072 | SPA-BX | 781 | SPA-BX00781 | 2023-10-18 21:54:09 | Tipo 2 (cedido propiedad) | Activo | Tipo 2 (cedido propiedad)-Si-No | Si | [38 empty] | false | false | [5 empty] | No | [25 empty] | 2023-05-10
PW | 7517 | PW-7517 | SPA-VX | 1334 | SPA-VX01334 | 2023-10-18 22:02:02 | Tipo 1 (propio on grid) | Activo | Tipo 1 (propio on grid)-Si-No | Si | [13 empty] | 17.321 | 0.0 | 37.321 | 17.321 | 17.321 | ES0021000007843674XG | IBERDROLA CLIENTES, S.A.U. | i-DE REDES ELÉCTRICAS INTELIGENTES, S.A.U | 684105408 | 216644288 | Mercado Libre | 3x400 | Trifásico | 17.321 | 17.321 | 17.321 | 17.321 | 17.321 | 17.321 | 3.0TD | Modo 2 (Con Maxímetro) | Tipo 4 | Distribuidora |  | 186310084 | false | false | [5 empty] | No | [25 empty] | 2023-05-10
PW | 3813 | PW-3813 | SPA-MA | 13 | SPA-MA00013 | 2023-10-18 22:15:32 | Tipo 1 (propio on grid) | Activo | Tipo 1 (propio on grid)-Si-No | Si | [13 empty] | 17.33 |  | 17.33 | 17.321 | 17.321 | ES0031103685140001BH0F | IBERDROLA CLIENTES, S.A.U. | EDISTRIBUCIÓN REDES DIGITALES S.L.U. | 683882752 | 500004046536 | Mercado Libre | 3x400 | Trifásico | 17.321 | 17.321 | 17.321 | 17.321 | 17.321 | 17.321 | 3.0TD | Modo 2 (Con Maxímetro) | Tipo 4 | Distribuidora |  | 301910149 | false | false | [5 empty] | No | [24 empty] | 63.0 | 2023-05-10
PW | 6473 | PW-6473 | SPA-TE | 118 | SPA-TE00118 | 2023-11-15 18:10:23 | Tipo 1 (propio on grid) | Activo | Tipo 1 (propio on grid)-Si-No | Si | [13 empty] | 5.75 |  | 5.75 | 3.45 | 3.45 | ES0031300721797001NQ | IBERDROLA CLIENTES, S.A.U. | EDISTRIBUCIÓN REDES DIGITALES S.L.U. | 684077887 | 500004048418 | Mercado Libre | 1x230 | Monofásico | 3.45 | 3.45 |  |  |  |  | 2.0TD |  | Tipo 5 Sin Telegestión | Distribuidora |  | 84147688 | false | false | [5 empty] | No | [25 empty] | 2023-05-10
PW | 3019 | PW-3019 | SPA-HX | 9661 | SPA-HX09661 | 2023-11-15 18:22:26 | Tipo 1 (propio on grid) | Activo | Tipo 1 (propio on grid)-Si-No | Si | [13 empty] | 14.0 |  | 14.0 | 11.5 | 11.5 | ES0031102752515001YV0F | IBERDROLA CLIENTES, S.A.U. | EDISTRIBUCIÓN REDES DIGITALES S.L.U. | 686185870 | 500004054143 | Mercado Libre | 1x230 | Monofásico | 11.0 | 11.0 |  |  |  |  | 2.0TD | Modo 2 (Con Maxímetro) | Tipo 5 Con Telegestión | Distribuidora |  | 304156076 | false | false | [5 empty] | No | [24 empty] | 40.0 | 2023-05-10
PW | 4503 | PW-4503 | SPA-MX | 631 | SPA-MX00631 | 2023-11-15 18:02:31 | Tipo 1 (propio on grid) | Activo | Tipo 1 (propio on grid)-Si-No | Si | [13 empty] | 17.0 | 0.0 | 37.0 | 17.0 | 17.0 | ES0021000004070482VP | IBERDROLA CLIENTES, S.A.U. | i-DE REDES ELÉCTRICAS INTELIGENTES, S.A.U | 684374262 | 220139027 | Mercado Libre | 3x380 | Trifásico | 17.0 | 17.0 | 17.0 | 17.0 | 17.0 | 17.0 | 3.0TD | Modo 2 (Con Maxímetro) | Tipo 4 | En Propiedad |  | 88517809 | false | false | [5 empty] | No | [25 empty] | 2023-05-10
PW | 2549 | PW-2549 | SPA-GC | 9051 | SPA-GC09051 | 2023-11-15 18:01:05 | Tipo 1 (propio on grid) | Activo | Tipo 1 (propio on grid)-Si-No | Si | [13 empty] | 9.2 |  | 9.2 | 6.9 | 6.9 | ES0031601136502001DV | IBERDROLA CLIENTES, S.A.U. | EDISTRIBUCIÓN REDES DIGITALES S.L.U. | 683856571 | 500004046746 | Mercado Libre | 1x230 | Monofásico | 6.9 | 6.9 |  |  |  |  | 2.0TD |  | Tipo 5 Con Telegestión | Distribuidora |  |  | false | false | [5 empty] | No | [25 empty] | 2023-05-10
PW | 7137 | PW-7137 | SPA-VA | 4017 | SPA-VA04017 | 2023-11-15 18:20:34 | Tipo 1 (propio on grid) | Activo | Tipo 1 (propio on grid)-Si-No | Si | [13 empty] | 2.3 | 0.0 | 9.94 | 2.3 | 2.3 | ES0021000016016840SM | IBERDROLA CLIENTES, S.A.U. | i-DE REDES ELÉCTRICAS INTELIGENTES, S.A.U | 684089269 | 280313044 | Mercado Libre | 1x230 | Monofásico | 2.3 | 2.3 |  |  |  |  | 2.0TD | Modo 2 (Con Maxímetro) | Tipo 5 Con Telegestión | Distribuidora |  | 14717486 | false | false | [5 empty] | No | [25 empty] | 2023-05-10
PW | 6144 | PW-6144 | SPA-SO | 9716 | SPA-SO09716 | 2023-11-15 18:19:17 | Tipo 1 (propio on grid) | Activo | Tipo 1 (propio on grid)-Si-No | Si | [13 empty] | 9.2 |  | 9.2 | 9.2 | 9.2 | ES0031300502719012XV0F | IBERDROLA CLIENTES, S.A.U. | EDISTRIBUCIÓN REDES DIGITALES S.L.U. | 683843928 | 500004049352 | Mercado Libre | 1x230 | Monofásico | 9.2 | 9.2 |  |  |  |  | 2.0TD |  | Tipo 5 Con Telegestión | Distribuidora |  | 201142748 | false | false | [5 empty] | No | [24 empty] | 30.0 | 2023-05-10
PW | 5001 | PW-5001 | SPA-MX | 7100 | SPA-MX07100 | 2023-10-18 21:50:49 | Tipo 2 (cedido propiedad) | Activo | Tipo 2 (cedido propiedad)-Si-No | Si | [38 empty] | false | false | [5 empty] | No | [25 empty] | 2023-05-10
PW | 2626 | PW-2626 | SPA-GI | 8619 | SPA-GI08619 | 2023-11-15 18:08:00 | Tipo 1 (propio on grid) | Activo | Tipo 1 (propio on grid)-Si-No | Si | [13 empty] | 15.0 |  | 15.0 | 15.0 | 15.0 | ES0031446443157001XR0F | IBERDROLA CLIENTES, S.A.U. | EDISTRIBUCIÓN REDES DIGITALES S.L.U. | 686166723 | 500004056488 | Mercado Libre | 3x230 | Trifásico | 13.943 | 13.943 |  |  |  |  | 2.0TD | Modo 2 (Con Maxímetro) | Tipo 5 Con Telegestión | Distribuidora |  | 400303065 | false | false | [5 empty] | No | [25 empty] | 2023-05-10
PW | 3490 | PW-3490 | SPA-LE | 1522 | SPA-LE01522 | 2023-12-12 13:21:30 | Tipo 1 (propio on grid) | Activo | Tipo 1 (propio on grid)-Si-No | Si | [13 empty] | 15.0 | 0.0 | 33.85 | 13.85 | 13.85 | ES0021000010207762DZ | IBERDROLA CLIENTES, S.A.U. | i-DE REDES ELÉCTRICAS INTELIGENTES, S.A.U | 684094587 | 231031646 | Mercado Libre | 3x400 | Trifásico | 13.85 | 13.85 |  |  |  |  | 2.0TD | Modo 2 (Con Maxímetro) | Tipo 5 Con Telegestión | Distribuidora |  | 166045107 | false | false | [5 empty] | Si | 10.0 | 390.0 |  | 3.9 | [21 empty] | 2023-05-10
PW | 4156 | PW-4156 | SPA-MU | 335 | SPA-MU00335 | 2023-11-15 18:10:01 | Tipo 1 (propio on grid) | Activo | Tipo 1 (propio on grid)-Si-No | Si | [13 empty] | 17.321 | 0.0 | 37.321 | 17.321 | 17.321 | ES0021000012542696YB | IBERDROLA CLIENTES, S.A.U. | i-DE REDES ELÉCTRICAS INTELIGENTES, S.A.U | 684112103 | 260509516 | Mercado Libre | 3x400 | Trifásico | 8.0 | 8.0 | 8.0 | 8.0 | 8.0 | 17.321 | 3.0TD | Modo 2 (Con Maxímetro) | Tipo 4 | En Propiedad |  | 88514320 | false | false | [5 empty] | No | [25 empty] | 2023-05-10
PW | 3663 | PW-3663 | SPA-LU | 7850 | SPA-LU07850 | 2023-11-15 18:16:14 | Tipo 1 (propio on grid) | Activo | Tipo 1 (propio on grid)-Si-No | Si | [13 empty] | 6.9 |  | 6.9 | 6.6 | 6.6 | ES0033770506270001SD | IBERDROLA CLIENTES, S.A.U. |  | 683856388 | 6105492677 | Mercado Libre | 1x220 | Monofásico | 6.6 | 6.6 |  |  |  |  | 2.0TD |  | Tipo 5 Sin Telegestión | Distribuidora |  | 2108030613 | false | false | [5 empty] | Si | 9.0 | 400.0 |  | 3.6 | [21 empty] | 2023-05-10
PW | 2942 | PW-2942 | SPA-HU | 7242 | SPA-HU07242 | 2023-11-15 18:08:29 | Tipo 1 (propio on grid) | Activo | Tipo 1 (propio on grid)-Si-No | Si | [13 empty] | 11.5 |  | 11.5 | 11.5 | 11.5 | ES0031300538372001DQ0F | IBERDROLA CLIENTES, S.A.U. | EDISTRIBUCIÓN REDES DIGITALES S.L.U. | 683848161 | 500004047247 | Mercado Libre | 1x230 | Monofásico | 11.5 | 11.5 |  |  |  |  | 2.0TD |  | Tipo 5 Con Telegestión | Distribuidora |  | 301879259 | false | false | [5 empty] | No | [25 empty] | 2023-05-10
PW | 4104 | PW-4104 | SPA-MU | 97 | SPA-MU00097 | 2023-11-15 18:09:50 | Tipo 1 (propio on grid) | Activo | Tipo 1 (propio on grid)-Si-No | Si | [13 empty] | 26.32 | 0.0 | 20.785 |  | 20.785 | ES0021000006108959GH | IBERDROLA CLIENTES, S.A.U. | i-DE REDES ELÉCTRICAS INTELIGENTES, S.A.U | 684149631 | 218497313 | Mercado Libre | 3x400 | Trifásico | 25.0 | 25.0 | 25.0 | 25.0 | 25.0 | 25.0 | 3.0TD | Modo 2 (Con Maxímetro) | Tipo 4 | En Propiedad |  | 88514341 | false | false | [5 empty] | No | [25 empty] | 2023-05-10
PW | 2588 | PW-2588 | SPA-GI | 8511 | SPA-GI08511 | 2023-11-15 18:07:52 | Tipo 1 (propio on grid) | Activo | Tipo 1 (propio on grid)-Si-No | Si | [13 empty] | 20.785 |  | 20.785 | 20.785 | 20.785 | ES0031406001693004GX0F | IBERDROLA CLIENTES, S.A.U. | EDISTRIBUCIÓN REDES DIGITALES S.L.U. | 684112486 | 500004054366 | Mercado Libre | 3x400 | Trifásico | 14.0 | 14.0 | 14.0 | 14.0 | 14.0 | 20.785 | 3.0TD | Modo 2 (Con Maxímetro) | Tipo 4 | Distribuidora |  | 2140290.0 | false | false | [5 empty] | No | [24 empty] | 30.0 | 2023-05-10
PW | 1909 | PW-1909 | SPA-CS | 45 | SPA-CS00045 | 2023-11-15 18:07:27 | Tipo 1 (propio on grid) | Activo | Tipo 1 (propio on grid)-Si-No | Si | [13 empty] | 10.392 | 0.0 | 30.392 | 10.392 | 10.392 | ES0021000002570717SG | IBERDROLA CLIENTES, S.A.U. | i-DE REDES ELÉCTRICAS INTELIGENTES, S.A.U | 684084624 | 218312696 | Mercado Libre | 3x400 | Trifásico | 10.392 | 10.392 |  |  |  |  | 2.0TD | Modo 2 (Con Maxímetro) | Tipo 5 Con Telegestión | Distribuidora |  | 37505335 | false | false | [5 empty] | No | [25 empty] | 2023-05-10
PW | 1950 | PW-1950 | SPA-CS | 130 | SPA-CS00130 | 2023-10-18 21:56:18 | Tipo 1 (propio on grid) | Activo | Tipo 1 (propio on grid)-Si-No | Si | [13 empty] | 17.321 | 0.0 | 37.321 | 17.321 | 17.321 | ES0021000010278075FQ | IBERDROLA CLIENTES, S.A.U. | i-DE REDES ELÉCTRICAS INTELIGENTES, S.A.U | 684119420 | 221652231 | Mercado Libre | 3x400 | Trifásico | 17.321 | 17.321 | 17.321 | 17.321 | 17.321 | 17.321 | 3.0TD | Modo 2 (Con Maxímetro) | Tipo 4 | Distribuidora |  | 18624586 | false | false | [5 empty] | No | [25 empty] | 2023-05-10
PW | 3864 | PW-3864 | SPA-MA | 2524 | SPA-MA02524 | 2023-11-15 18:22:56 | Tipo 1 (propio on grid) | Activo | Tipo 1 (propio on grid)-Si-No | Si | [13 empty] | 25.0 |  | 25.0 | 14.1 | 14.1 | ES0031102865813001GV0F | IBERDROLA CLIENTES, S.A.U. | EDISTRIBUCIÓN REDES DIGITALES S.L.U. | 683836810 | 500004046468 | Mercado Libre | 1x220 | Monofásico | 14.1 | 14.1 |  |  |  |  | 2.0TD |  | Tipo 5 Con Telegestión | Distribuidora |  | 11194060 | false | false | [5 empty] | No | [24 empty] | 63.0 | 2023-05-10
PW | 1908 | PW-1908 | SPA-CS | 44 | SPA-CS00044 | 2023-11-15 18:07:27 | Tipo 1 (propio on grid) | Activo | Tipo 1 (propio on grid)-Si-No | Si | [13 empty] | 6.9 | 0.0 | 6.6 | 6.9 | 6.9 | ES0189000050211044ZQ | IBERDROLA CLIENTES, S.A.U. | MAESTRAZGO DISTRIBUCION ELECTRICA SL | 683872667 | 50211044 | Mercado Libre | 1x230 | Monofásico | 6.9 | 6.9 |  |  |  |  | 2.0TD |  | Tipo 5 Sin Telegestión | Distribuidora |  | 427678.0 | false | false | [5 empty] | No | [25 empty] | 2023-05-10
PW | 3762 | PW-3762 | SPA-LX | 9440 | SPA-LX09440 | 2023-11-15 18:09:31 | Tipo 1 (propio on grid) | Activo | Tipo 1 (propio on grid)-Si-No | Si | [13 empty] | 0.0 | 10.392 | 10.392 |  | 0.0 | ES0260000000071143DA | IBERDROLA CLIENTES, S.A.U. | ELECTRICA SEROSENSE DISTRIBUIDORA SL | 683894729 | 71143.0 | Mercado Libre | 3x400 | Trifásico | 10.392 | 10.392 |  |  |  |  | 2.0TD |  | Tipo 5 Sin Telegestión | Distribuidora |  | 3397455.0 | false | false | [5 empty] | No | [25 empty] | 2023-05-10
PW | 5920 | PW-5920 | SPA-SE | 463 | SPA-SE00463 | 2023-11-15 18:24:10 | Tipo 1 (propio on grid) | Activo | Tipo 1 (propio on grid)-Si-No | Si | [13 empty] | 14.0 |  | 14.0 | 13.856 | 13.856 | ES0031104860058001NW0F | IBERDROLA CLIENTES, S.A.U. | EDISTRIBUCIÓN REDES DIGITALES S.L.U. | 686208560 | 500004048352 | Mercado Libre | 3x400 | Trifásico | 13.856 | 13.856 |  |  |  |  | 2.0TD | Modo 2 (Con Maxímetro) | Tipo 5 Con Telegestión | Distribuidora |  | 400286776 | false | false | [5 empty] | No | [24 empty] | 50.0 | 2023-05-10
PW | 3710 | PW-3710 | SPA-LU | 8518 | SPA-LU08518 | 2023-11-15 18:16:24 | Tipo 1 (propio on grid) | Activo | Tipo 1 (propio on grid)-Si-No | Si | [13 empty] | 11.5 | 0.0 | 11.5 | 11.5 | 11.5 | ES0022000008097346GE | IBERDROLA CLIENTES, S.A.U. | UFD DISTRIBUCIÓN ELECTRICIDAD, SA | 688739039 | 1000604470 | Mercado Libre | 1x220 | Monofásico | 11.5 | 11.5 |  |  |  |  | 2.0TD | Modo 2 (Con Maxímetro) | Tipo 5 Sin Telegestión | Distribuidora |  | 30406550 | false | false | [5 empty] | No | [25 empty] | 2023-05-10
PW | 2822 | PW-2822 | SPA-GU | 9142 | SPA-GU09142 | 2023-10-18 21:47:14 | Tipo 2 (cedido propiedad) | Activo | Tipo 2 (cedido propiedad)-Si-No | Si | [38 empty] | false | false | [5 empty] | No | [25 empty] | 2023-05-10
PW | 5150 | PW-5150 | SPA-OR | 8731 | SPA-OR08731 | 2023-11-15 18:16:46 | Tipo 1 (propio on grid) | Activo | Tipo 1 (propio on grid)-Si-No | Si | [13 empty] | 17.321 | 0.0 | 17.321 | 17.32 | 17.32 | ES0022000008030853BE1P | IBERDROLA CLIENTES, S.A.U. | UFD DISTRIBUCIÓN ELECTRICIDAD, SA | 688739076 | 1000607597 | Mercado Libre | 3x400 | Trifásico | 17.32 | 17.32 | 17.32 | 17.32 | 17.32 | 17.32 | 3.0TD | Modo 2 (Con Maxímetro) | Tipo 4 | Distribuidora |  | 100022693 | false | false | [5 empty] | No | [24 empty] | 25.0 | 2023-05-10
PW | 5105 | PW-5105 | SPA-NA | 224 | SPA-NA00224 | 2023-10-18 22:07:42 | Tipo 1 (propio on grid) | Activo | Tipo 1 (propio on grid)-Si-No | Si | [13 empty] | 24.249 | 0.0 | 24.249 | 24.249 | 24.249 | ES0021000013322615ZT | IBERDROLA CLIENTES, S.A.U. | i-DE REDES ELÉCTRICAS INTELIGENTES, S.A.U | 684121943 | 264045830 | Mercado Libre | 3x400 | Trifásico | 24.249 | 24.249 | 24.249 | 24.249 | 24.249 | 24.249 | 3.0TD | Modo 2 (Con Maxímetro) | Tipo 4 | Distribuidora |  | 47518500 | false | false | [5 empty] | No | [25 empty] | 2023-05-10
PW | 6845 | PW-6845 | SPA-TX | 218 | SPA-TX00218 | 2023-10-18 22:00:09 | Tipo 2 (cedido propiedad) | Activo | Tipo 2 (cedido propiedad)-Si-No | Si | [38 empty] | false | false | [5 empty] | No | [25 empty] | 2023-05-10
PW | 4767 | PW-4767 | SPA-MX | 3573 | SPA-MX03573 | 2023-11-15 18:03:21 | Tipo 1 (propio on grid) | Activo | Tipo 1 (propio on grid)-Si-No | Si | [13 empty] | 13.856 | 0.0 | 13.856 | 13.2 | 13.2 | ES0022000008149203MZ1P | IBERDROLA CLIENTES, S.A.U. | UFD DISTRIBUCIÓN ELECTRICIDAD, SA | 686165032 | 1000604584 | Mercado Libre | 3x380 | Trifásico | 13.2 | 13.2 |  |  |  |  | 2.0TD | Modo 2 (Con Maxímetro) | Tipo 5 Con Telegestión | Distribuidora |  | 156147166 | false | false | [5 empty] | No | [24 empty] | 50.0 | 2023-05-10
PW | 7698 | PW-7698 | SPA-ZX | 35 | SPA-ZX00035 | 2023-11-15 18:12:35 | Tipo 1 (propio on grid) | Activo | Tipo 1 (propio on grid)-Si-No | Si | [13 empty] | 9.2 |  | 9.2 | 9.2 | 9.2 | ES0031300024537069LB0F | IBERDROLA CLIENTES, S.A.U. | EDISTRIBUCIÓN REDES DIGITALES S.L.U. | 683861580 | 500004046447 | Mercado Libre | 1x230 | Monofásico | 9.2 | 9.2 |  |  |  |  | 2.0TD |  | Tipo 5 Con Telegestión | Distribuidora |  | 300463763 | false | false | [5 empty] | No | [25 empty] | 2023-05-10
PW | 562 | PW-0562 | SPA-BI | 322 | SPA-BI00322 | 2023-11-15 18:13:29 | Tipo 1 (propio on grid) | Activo | Tipo 1 (propio on grid)-Si-No | Si | [13 empty] | 14.49 | 0.0 | 14.49 | 14.49 | 14.49 | ES0021000020524669RH | IBERDROLA CLIENTES, S.A.U. | i-DE REDES ELÉCTRICAS INTELIGENTES, S.A.U | 683891297 | 539638286 | Mercado Libre | 1x230 | Monofásico | 14.49 | 14.49 |  |  |  |  | 2.0TD | Modo 2 (Con Maxímetro) | Tipo 5 Sin Telegestión | Distribuidora |  | 20428756 | false | false | [5 empty] | No | [25 empty] | 2023-05-10
PW | 2145 | PW-2145 | SPA-CX | 181 | SPA-CX00181 | 2023-10-18 22:05:10 | Tipo 2 (cedido propiedad) | Activo | Tipo 2 (cedido propiedad)-Si-No | Si | [38 empty] | false | false | [5 empty] | No | [25 empty] | 2023-05-10
PW | 3336 | PW-3336 | SPA-JX | 7841 | SPA-JX07841 | 2023-11-15 18:22:33 | Tipo 1 (propio on grid) | Activo | Tipo 1 (propio on grid)-Si-No | Si | [13 empty] | 15.0 |  | 15.0 | 3.45 | 3.45 | ES0031104709702001SQ0F | IBERDROLA CLIENTES, S.A.U. | EDISTRIBUCIÓN REDES DIGITALES S.L.U. | 686192242 | 500004049281 | Mercado Libre | 1x230 | Monofásico | 3.45 | 3.45 |  |  |  |  | 2.0TD | Modo 2 (Con Maxímetro) | Tipo 5 Sin Telegestión | Distribuidora |  | 4999.0 | false | false | [5 empty] | No | [25 empty] | 2023-05-10
PW | 1870 | PW-1870 | SPA-CR | 4009 | SPA-CR04009 | 2023-10-18 21:45:45 | Tipo 2 (cedido propiedad) | Activo | Tipo 2 (cedido propiedad)-Si-No | Si | [38 empty] | false | false | [5 empty] | No | [25 empty] | 2023-05-10
PW | 1367 | PW-1367 | SPA-BX | 2687 | SPA-BX02687 | 2023-11-15 18:07:06 | Tipo 1 (propio on grid) | Activo | Tipo 1 (propio on grid)-Si-No | Si | [13 empty] | 14.49 |  | 14.49 | 9.2 | 9.2 | ES0031408552882001QG | IBERDROLA CLIENTES, S.A.U. | EDISTRIBUCIÓN REDES DIGITALES S.L.U. | 683843187 | 500004048244 | Mercado Libre | 1x230 | Monofásico | 9.2 | 9.2 |  |  |  |  | 2.0TD |  | Tipo 5 Sin Telegestión | Distribuidora |  |  | false | false | [5 empty] | No | [25 empty] | 2023-05-10
PW | 4607 | PW-4607 | SPA-MX | 1196 | SPA-MX01196 | 2023-11-15 18:02:49 | Tipo 1 (propio on grid) | Activo | Tipo 1 (propio on grid)-Si-No | Si | [13 empty] | 34.64 | 0.0 | 34.64 |  | 13.856 | ES0022000008824405ZM1P | IBERDROLA CLIENTES, S.A.U. | UFD DISTRIBUCIÓN ELECTRICIDAD, SA | 686168124 | 1000605631 | Mercado Libre | 3x400 | Trifásico | 16.0 | 16.0 | 16.0 | 16.0 | 16.0 | 16.0 | 3.0TD | Modo 2 (Con Maxímetro) | Tipo 4 | Distribuidora |  | 176105299 | false | false | [5 empty] | No | [25 empty] | 2023-05-10
PW | 7216 | PW-7216 | SPA-VI | 8869 | SPA-VI08869 | 2023-10-18 22:12:42 | Tipo 2 (cedido propiedad) | Activo | Tipo 2 (cedido propiedad)-Si-No | Si | [38 empty] | false | false | [5 empty] | No | [25 empty] | 2023-05-10
PW | 7618 | PW-7618 | SPA-VX | 5390 | SPA-VX05390 | 2023-10-18 22:02:29 | Tipo 2 (cedido propiedad) | Activo | Tipo 2 (cedido propiedad)-Si-No | Si | [38 empty] | false | false | [5 empty] | No | [25 empty] | 2023-05-10
PW | 934 | PW-0934 | SPA-BX | 374 | SPA-BX00374 | 2023-11-15 18:05:47 | Tipo 1 (propio on grid) | Activo | Tipo 1 (propio on grid)-Si-No | Si | [13 empty] | 9.2 |  | 9.2 | 9.2 | 9.2 | ES0031405975493002VK0F | IBERDROLA CLIENTES, S.A.U. | EDISTRIBUCIÓN REDES DIGITALES S.L.U. | 683835282 | 500004046349 | Mercado Libre | 1x230 | Monofásico | 9.2 | 9.2 |  |  |  |  | 2.0TD |  | Tipo 5 Con Telegestión | Distribuidora |  | 300634964 | false | false | [5 empty] | No | [24 empty] | 30.0 | 2023-05-10
PW | 2860 | PW-2860 | SPA-GU | 9221 | SPA-GU09221 | 2023-10-18 21:47:24 | Tipo 2 (cedido propiedad) | Activo | Tipo 2 (cedido propiedad)-Si-No | Si | [38 empty] | false | false | [5 empty] | No | [25 empty] | 2023-05-10
PW | 4212 | PW-4212 | SPA-MU | 4004 | SPA-MU04004 | 2023-10-18 21:59:39 | Tipo 2 (cedido propiedad) | Activo | Tipo 2 (cedido propiedad)-Si-No | Si | [38 empty] | false | false | [5 empty] | No | [25 empty] | 2023-05-10
PW | 6076 | PW-6076 | SPA-SG | 9124 | SPA-SG09124 | 2024-01-05 11:00:05 | Tipo 1 (propio on grid) | Activo | Tipo 1 (propio on grid)-Si-Yes | Si | [13 empty] | 6.6 | 20.0 | 6.6 | 6.6 | 6.6 | ES0022000008042840GA1P | IBERDROLA CLIENTES, S.A.U. | UFD DISTRIBUCIÓN ELECTRICIDAD, SA | 684387992 | 104220011211 | Mercado Libre | 3x15000 | Alta Tensión | 3.63 | 3.63 | 3.63 | 3.63 | 3.63 | 6.6 | 6.1TD | Modo 2 (Con Maxímetro) | Tipo 5 Con Telegestión | Distribuidora |  | 520500.0 | false | true | MONTAJES Y MANTENIMIENTOS ELECTRICOS 2010 SL | SG9124 | 2005-04-01 | AT-11115 | 2005-04-18 | No | [25 empty] | 2023-05-10 |  | En Vigor |  | 2020-09-16
PW | 7329 | PW-7329 | SPA-VX | 200 | SPA-VX00200 | 2023-11-15 18:11:30 | Tipo 1 (propio on grid) | Activo | Tipo 1 (propio on grid)-Si-No | Si | [13 empty] | 13.856 | 0.0 | 30.392 |  | 10.392 | ES0021000007631613JA | IBERDROLA CLIENTES, S.A.U. | i-DE REDES ELÉCTRICAS INTELIGENTES, S.A.U | 684100976 | 212776654 | Mercado Libre | 3x400 | Trifásico | 13.856 | 13.856 |  |  |  |  | 2.0TD | Modo 2 (Con Maxímetro) | Tipo 5 Con Telegestión | Distribuidora |  | 47767745 | false | false | [5 empty] | No | [25 empty] | 2023-05-10
PW | 7371 | PW-7371 | SPA-VX | 437 | SPA-VX00437 | 2023-11-15 18:11:37 | Tipo 1 (propio on grid) | Activo | Tipo 1 (propio on grid)-Si-No | Si | [13 empty] | 14.49 | 0.0 | 14.49 | 14.49 | 14.49 | ES0021000012776549PT | IBERDROLA CLIENTES, S.A.U. | i-DE REDES ELÉCTRICAS INTELIGENTES, S.A.U | 684127740 | 266242017 | Mercado Libre | 1x230 | Monofásico | 14.49 | 14.49 |  |  |  |  | 2.0TD | Modo 2 (Con Maxímetro) | Tipo 5 Con Telegestión | Distribuidora |  | 47091088 | false | false | [5 empty] | No | [25 empty] | 2023-05-10
PW | 7408 | PW-7408 | SPA-VX | 982 | SPA-VX00982 | 2023-11-15 18:11:43 | Tipo 1 (propio on grid) | Activo | Tipo 1 (propio on grid)-Si-No | Si | [13 empty] | 10.392 | 0.0 | 30.392 | 10.392 | 10.392 | ES0021000011867529ED | IBERDROLA CLIENTES, S.A.U. | i-DE REDES ELÉCTRICAS INTELIGENTES, S.A.U | 684128317 | 243862398 | Mercado Libre | 3x400 | Trifásico | 10.392 | 10.392 |  |  |  |  | 2.0TD | Modo 2 (Con Maxímetro) | Tipo 5 Con Telegestión | Distribuidora |  | 156030106 | false | false | [5 empty] | No | [25 empty] | 2023-05-10
PW | 6507 | PW-6507 | SPA-TE | 9978 | SPA-TE09978 | 2023-10-18 22:00:02 | Tipo 2 (cedido propiedad) | Activo | Tipo 2 (cedido propiedad)-Si-No | Si | [38 empty] | false | false | [5 empty] | No | [25 empty] | 2023-05-10
PW | 639 | PW-0639 | SPA-BI | 741 | SPA-BI00741 | 2023-11-15 18:13:47 | Tipo 1 (propio on grid) | Activo | Tipo 1 (propio on grid)-Si-No | Si | [13 empty] | 14.49 | 0.0 | 14.49 | 11.5 | 11.5 | ES0021000011258076CX | IBERDROLA CLIENTES, S.A.U. | i-DE REDES ELÉCTRICAS INTELIGENTES, S.A.U | 684105536 | 232488939 | Mercado Libre | 1x220 | Monofásico | 11.5 | 11.5 |  |  |  |  | 2.0TD | Modo 2 (Con Maxímetro) | Tipo 5 Sin Telegestión | Distribuidora |  | 20428391 | false | false | [5 empty] | No | [25 empty] | 2023-05-10
PW | 2722 | PW-2722 | SPA-GR | 5721 | SPA-GR05721 | 2023-11-15 18:22:02 | Tipo 1 (propio on grid) | Activo | Tipo 1 (propio on grid)-Si-No | Si | [13 empty] | 11.5 |  | 11.5 | 11.5 | 11.5 | ES0031103197513014PX0F | IBERDROLA CLIENTES, S.A.U. | EDISTRIBUCIÓN REDES DIGITALES S.L.U. | 686186606 | 500004048634 | Mercado Libre | 1x230 | Monofásico | 11.0 | 11.0 |  |  |  |  | 2.0TD | Modo 2 (Con Maxímetro) | Tipo 5 Con Telegestión | Distribuidora |  | 301918642 | false | false | [5 empty] | No | [24 empty] | 32.0 | 2023-05-10
PW | 2477 | PW-2477 | SPA-GC | 308 | SPA-GC00308 | 2023-11-15 18:00:53 | Tipo 1 (propio on grid) | Activo | Tipo 1 (propio on grid)-Si-No | Si | [13 empty] | 9.2 |  | 9.2 | 9.2 | 9.2 | ES0031609079963005VB | IBERDROLA CLIENTES, S.A.U. | EDISTRIBUCIÓN REDES DIGITALES S.L.U. | 686208651 | 500004046079 | Mercado Libre | 1x230 | Monofásico | 9.2 | 9.2 |  |  |  |  | 2.0TD |  | Tipo 5 Sin Telegestión | Distribuidora |  |  | false | false | [5 empty] | No | [25 empty] | 2023-05-10
PW | 7355 | PW-7355 | SPA-VX | 344 | SPA-VX00344 | 2023-11-15 18:11:35 | Tipo 1 (propio on grid) | Activo | Tipo 1 (propio on grid)-Si-No | Si | [13 empty] | 13.85 | 0.0 | 33.85 | 13.85 | 13.85 | ES0021000012125034VY | IBERDROLA CLIENTES, S.A.U. | i-DE REDES ELÉCTRICAS INTELIGENTES, S.A.U | 684112024 | 262119869 | Mercado Libre | 3x400 | Trifásico | 13.85 | 13.85 |  |  |  |  | 2.0TD | Modo 2 (Con Maxímetro) | Tipo 5 Con Telegestión | Distribuidora |  | 41638435 | false | false | [5 empty] | No | [25 empty] | 2023-05-10
PW | 813 | PW-0813 | SPA-BU | 4934 | SPA-BU04934 | 2023-11-15 18:14:21 | Tipo 1 (propio on grid) | Activo | Tipo 1 (propio on grid)-Si-No | Si | [13 empty] | 3.45 | 0.0 | 14.49 | 3.45 | 3.45 | ES0021000015644287DY | IBERDROLA CLIENTES, S.A.U. | i-DE REDES ELÉCTRICAS INTELIGENTES, S.A.U | 684093959 | 275845163 | Mercado Libre | 1x230 | Monofásico | 3.45 | 3.45 |  |  |  |  | 2.0TD | Modo 2 (Con Maxímetro) | Tipo 5 Con Telegestión | Distribuidora |  | 114031827 | false | false | [5 empty] | No | [25 empty] | 2023-05-10
PW | 2675 | PW-2675 | SPA-GI | 8742 | SPA-GI08742 | 2023-11-15 18:08:11 | Tipo 1 (propio on grid) | Activo | Tipo 1 (propio on grid)-Si-No | Si | [13 empty] | 9.2 |  | 9.2 | 9.2 | 9.2 | ES0031406233110001XT0F | IBERDROLA CLIENTES, S.A.U. | EDISTRIBUCIÓN REDES DIGITALES S.L.U. | 683844295 | 500004046338 | Mercado Libre | 1x230 | Monofásico | 9.2 | 9.2 |  |  |  |  | 2.0TD |  | Tipo 5 Sin Telegestión | Distribuidora |  | 101725271 | false | false | [5 empty] | No | [24 empty] | 40.0 | 2023-05-10
PW | 6151 | PW-6151 | SPA-SO | 9740 | SPA-SO09740 | 2023-11-15 18:19:18 | Tipo 1 (propio on grid) | Activo | Tipo 1 (propio on grid)-Si-No | Si | [13 empty] | 6.6 | 0.0 | 14.46 | 6.6 | 6.6 | ES0021000010356588VF | IBERDROLA CLIENTES, S.A.U. | i-DE REDES ELÉCTRICAS INTELIGENTES, S.A.U | 684079732 | 225270560 | Mercado Libre | 1x220 | Monofásico | 6.6 | 6.6 |  |  |  |  | 2.0TD | Modo 2 (Con Maxímetro) | Tipo 5 Con Telegestión | Distribuidora |  | 1726728.0 | false | false | [5 empty] | No | [25 empty] | 2023-05-10
PW | 874 | PW-0874 | SPA-BX | 150 | SPA-BX00150 | 2023-10-18 21:53:14 | Tipo 2 (cedido propiedad) | Activo | Tipo 2 (cedido propiedad)-Si-No | Si | [38 empty] | false | false | [5 empty] | No | [25 empty] | 2023-05-10
PW | 2816 | PW-2816 | SPA-GU | 9134 | SPA-GU09134 | 2023-11-15 18:01:11 | Tipo 1 (propio on grid) | Activo | Tipo 1 (propio on grid)-Si-Yes | Si | [13 empty] | 0.0 | 13.85 | 6.6 | 6.6 | 6.6 | ES0021000010277761VR | IBERDROLA CLIENTES, S.A.U. | i-DE REDES ELÉCTRICAS INTELIGENTES, S.A.U | 684075751 | 261714508 | Mercado Libre | Otros | Alta Tensión | 6.6 | 6.6 | 6.6 | 6.6 | 6.6 | 6.6 | 6.1TD | Modo 2 (Con Maxímetro) | Tipo 5 Con Telegestión | Distribuidora |  | 60192446 | false | true | MONTAJES Y MANTENIMIENTOS ELECTRICOS 2010 SL |  | 2011-08-01 |  | 2011-10-17 | No | [25 empty] | 2023-05-10 |  | En Vigor |  | 2021-07-14
PW | 2873 | PW-2873 | SPA-GU | 9299 | SPA-GU09299 | 2023-11-15 18:01:21 | Tipo 1 (propio on grid) | Activo | Tipo 1 (propio on grid)-Si-No | Si | [13 empty] | 5.75 | 0.0 | 5.75 | 5.75 | 5.75 | ES0022000008765625BJ1P | IBERDROLA CLIENTES, S.A.U. | UFD DISTRIBUCIÓN ELECTRICIDAD, SA | 686184415 | 1000606495 | Mercado Libre | 1x230 | Monofásico | 5.75 | 5.75 |  |  |  |  | 2.0TD | Modo 2 (Con Maxímetro) | Tipo 5 Sin Telegestión | Distribuidora |  | 540212.0 | false | false | [5 empty] | No | [25 empty] | 2023-05-10
PW | 3242 | PW-3242 | SPA-IB | 370 | SPA-IB00370 | 2023-10-18 21:58:13 | Tipo 1 (propio on grid) | Activo | Tipo 1 (propio on grid)-Si-No | Si | [13 empty] | 20.785 |  | 20.785 | 20.785 | 20.785 | ES0031500156674522VR0F | IBERDROLA CLIENTES, S.A.U. | EDISTRIBUCIÓN REDES DIGITALES S.L.U. | 686205960 | 500004049137 | Mercado Libre | 3x400 | Trifásico | 20.785 | 20.785 | 20.785 | 20.785 | 20.785 | 20.785 | 3.0TD | Modo 2 (Con Maxímetro) | Tipo 4 | Distribuidora |  | 400282115 | false | false | [5 empty] | No | [24 empty] | 63.0 | 2023-05-10
PW | 3150 | PW-3150 | SPA-IB | 185 | SPA-IB00185 | 2023-11-15 18:08:50 | Tipo 1 (propio on grid) | Activo | Tipo 1 (propio on grid)-Si-No | Si | [13 empty] | 14.49 |  | 14.49 | 14.49 | 14.49 | ES0031500547218001GF0F | IBERDROLA CLIENTES, S.A.U. | EDISTRIBUCIÓN REDES DIGITALES S.L.U. | 684094344 | 500004054414 | Mercado Libre | 1x230 | Monofásico | 14.49 | 14.49 |  |  |  |  | 2.0TD | Modo 2 (Con Maxímetro) | Tipo 5 Con Telegestión | Distribuidora |  | 203336519 | false | false | [5 empty] | No | [25 empty] | 2023-05-10
PW | 4091 | PW-4091 | SPA-MU | 61 | SPA-MU00061 | 2023-11-15 18:09:47 | Tipo 1 (propio on grid) | Activo | Tipo 1 (propio on grid)-Si-No | Si | [13 empty] | 27.71 | 0.0 | 20.785 | 20.785 | 20.785 | ES0021000006109297LB | IBERDROLA CLIENTES, S.A.U. | i-DE REDES ELÉCTRICAS INTELIGENTES, S.A.U | 684098842 | 217684634 | Mercado Libre | 3x400 | Trifásico | 17.321 | 17.321 | 17.321 | 17.321 | 17.321 | 20.785 | 3.0TD | Modo 2 (Con Maxímetro) | Tipo 4 | En Propiedad |  | 88514296 | false | false | [5 empty] | No | [25 empty] | 2023-05-10
PW | 6010 | PW-6010 | SPA-SE | 1762 | SPA-SE01762 | 2023-10-18 22:17:40 | Tipo 1 (propio on grid) | Activo | Tipo 1 (propio on grid)-Si-No | Si | [13 empty] | 24.25 |  | 24.25 | 24.249 | 24.249 | ES0031105253963001XX | IBERDROLA CLIENTES, S.A.U. | EDISTRIBUCIÓN REDES DIGITALES S.L.U. | 683858105 | 500004048932 | Mercado Libre | 3x400 | Trifásico | 24.249 | 24.249 | 24.249 | 24.249 | 24.249 | 24.249 | 3.0TD | Modo 2 (Con Maxímetro) | Tipo 4 | Distribuidora |  |  | false | false | [5 empty] | No | [25 empty] | 2023-05-10
PW | 6905 | PW-6905 | SPA-TX | 7679 | SPA-TX07679 | 2023-11-15 18:10:46 | Tipo 1 (propio on grid) | Activo | Tipo 1 (propio on grid)-Si-No | Si | [13 empty] | 9.2 |  | 9.2 | 15.0 | 9.2 | ES0031406328232002GG0F | IBERDROLA CLIENTES, S.A.U. | EDISTRIBUCIÓN REDES DIGITALES S.L.U. | 683850337 | 500004046220 | Mercado Libre | 1x230 | Monofásico | 9.2 | 9.2 |  |  |  |  | 2.0TD |  | Tipo 5 Con Telegestión | Distribuidora |  | 72041.0 | false | false | [5 empty] | No | [25 empty] | 2023-05-10
PW | 7293 | PW-7293 | SPA-VX | 113 | SPA-VX00113 | 2023-11-15 18:11:23 | Tipo 1 (propio on grid) | Activo | Tipo 1 (propio on grid)-Si-No | Si | [13 empty] | 10.392 | 0.0 | 30.392 | 10.392 | 10.392 | ES0021000008478660HY | IBERDROLA CLIENTES, S.A.U. | i-DE REDES ELÉCTRICAS INTELIGENTES, S.A.U | 684107661 | 219338802 | Mercado Libre | 3x400 | Trifásico | 10.392 | 10.392 |  |  |  |  | 2.0TD | Modo 2 (Con Maxímetro) | Tipo 5 Con Telegestión | Distribuidora |  | 166043344 | false | false | [5 empty] | No | [25 empty] | 2023-05-10
PW | 2025 | PW-2025 | SPA-CU | 7974 | SPA-CU07974 | 2023-11-15 18:00:17 | Tipo 1 (propio on grid) | Activo | Tipo 1 (propio on grid)-Si-No | Si | [13 empty] | 6.9 | 6.9 | 6.9 | 6.9 | 6.9 | ES0562001632100369CY1P | IBERDROLA CLIENTES, S.A.U. | DISTRIBUCIONES ELECTRICAS TALAYUELAS SL | 683895590 | 94849.0 | Mercado Libre | 3x400 | Trifásico | 6.9 | 6.9 |  |  |  |  | 2.0TD |  | Tipo 5 Sin Telegestión | Distribuidora |  | 1632100369 | false | false | [5 empty] | No | [25 empty] | 2023-05-10
PW | 4084 | PW-4084 | SPA-MU | 38 | SPA-MU00038 | 2023-11-15 18:09:45 | Tipo 1 (propio on grid) | Activo | Tipo 1 (propio on grid)-Si-No | Si | [14 empty] | 0.0 | 6.6 |  | 6.6 | ES0021000006485772BE | IBERDROLA CLIENTES, S.A.U. | i-DE REDES ELÉCTRICAS INTELIGENTES, S.A.U | 684375709 | 234534266 | Mercado Libre | 1x220 | Monofásico | 14.49 | 14.49 |  |  |  |  | 2.0TD | Modo 2 (Con Maxímetro) | Tipo 5 Con Telegestión | Distribuidora |  | 25199.0 | false | false | [5 empty] | No | [25 empty] | 2023-05-10
PW | 6851 | PW-6851 | SPA-TX | 392 | SPA-TX00392 | 2023-11-15 18:10:34 | Tipo 1 (propio on grid) | Activo | Tipo 1 (propio on grid)-Si-No | Si | [13 empty] | 13.856 |  | 13.856 | 13.856 | 13.856 | ES0031408547538001ZP | IBERDROLA CLIENTES, S.A.U. | EDISTRIBUCIÓN REDES DIGITALES S.L.U. | 686208274 | 500004046934 | Mercado Libre | 3x400 | Trifásico | 13.856 | 13.856 |  |  |  |  | 2.0TD |  | Tipo 5 Con Telegestión | Distribuidora |  | 200033851 | false | false | [5 empty] | No | [25 empty] | 2023-05-10
PW | 3403 | PW-3403 | SPA-LE | 16 | SPA-LE00016 | 2023-12-12 13:21:48 | Tipo 1 (propio on grid) | Activo | Tipo 1 (propio on grid)-Si-No | Si | [13 empty] | 9.2 | 0.0 | 14.49 | 9.2 | 9.2 | ES0021000020532578TS | IBERDROLA CLIENTES, S.A.U. | i-DE REDES ELÉCTRICAS INTELIGENTES, S.A.U | 683891170 | 533995644 | Mercado Libre | 1x230 | Monofásico | 9.2 | 9.2 |  |  |  |  | 2.0TD | Modo 2 (Con Maxímetro) | Tipo 5 Con Telegestión | Distribuidora |  |  | false | false | [5 empty] | Si | 10.0 | 390.0 |  | 3.9 | [21 empty] | 2023-05-10
PW | 2290 | PW-2290 | SPA-CX | 1901 | SPA-CX01901 | 2023-11-15 18:15:04 | Tipo 1 (propio on grid) | Activo | Tipo 1 (propio on grid)-Si-No | Si | [13 empty] | 10.35 |  |  | 10.35 |  | ES0397000007943399KJ1P | IBERDROLA CLIENTES, S.A.U. | UFD DISTRIBUCIÓN ELECTRICIDAD, SA | 686196508 | 1000610508 | Mercado Libre | 1x220 | Monofásico | 10.35 | 10.35 |  |  |  |  | 2.0TD | Modo 2 (Con Maxímetro) | Tipo 5 Con Telegestión | Distribuidora |  | 44076631 | false | false | [5 empty] | No | [24 empty] | 63.0 | 2023-05-10
PW | 3086 | PW-3086 | SPA-IB | 54 | SPA-IB00054 | 2023-11-15 18:08:37 | Tipo 1 (propio on grid) | Activo | Tipo 1 (propio on grid)-Si-No | Si | [13 empty] | 20.0 |  | 20.0 | 13.856 | 13.856 | ES0031500138007007DE0F | IBERDROLA CLIENTES, S.A.U. | EDISTRIBUCIÓN REDES DIGITALES S.L.U. | 686206149 | 500004054432 | Mercado Libre | 3x400 | Trifásico | 13.856 | 13.856 |  |  |  |  | 2.0TD | Modo 2 (Con Maxímetro) | Tipo 5 Con Telegestión | Distribuidora |  | 400050714 | false | false | [5 empty] | No | [24 empty] | 20.0 | 2023-05-10
PW | 5832 | PW-5832 | SPA-SE | 181 | SPA-SE00181 | 2023-11-15 18:23:50 | Tipo 1 (propio on grid) | Activo | Tipo 1 (propio on grid)-Si-No | Si | [13 empty] | 15.935 |  | 15.935 | 13.943 | 13.943 | ES0031102339947020ZX0F | IBERDROLA CLIENTES, S.A.U. | EDISTRIBUCIÓN REDES DIGITALES S.L.U. | 686187404 | 500004054335 | Mercado Libre | 3x230 | Trifásico | 13.943 | 13.943 |  |  |  |  | 2.0TD | Modo 2 (Con Maxímetro) | Tipo 5 Con Telegestión | Distribuidora |  | 20146.0 | false | false | [5 empty] | No | [25 empty] | 2023-05-10
PW | 5635 | PW-5635 | SPA-PO | 6630 | SPA-PO06630 | 2023-12-21 13:12:11 | Tipo 1 (propio on grid) | Activo | Tipo 1 (propio on grid)-Si-No | Si | [14 empty] | 0.0 | 17.321 |  | 17.32 | ES0022000008007967MK1P | IBERDROLA CLIENTES, S.A.U. | UFD DISTRIBUCIÓN ELECTRICIDAD, SA | 684126333 | 1000606000 | Mercado Libre | 3x400 | Trifásico | 24.249 | 24.249 | 24.249 | 24.249 | 24.249 | 24.249 | 3.0TD | Modo 2 (Con Maxímetro) | Tipo 4 | Distribuidora |  | 80025996 | false | false | [5 empty] | No | [24 empty] | 25.0 | 2023-05-10
PW | 4571 | PW-4571 | SPA-MX | 1022 | SPA-MX01022 | 2023-10-18 21:49:01 | Tipo 2 (cedido propiedad) | Activo | Tipo 2 (cedido propiedad)-Si-No | Si | [38 empty] | false | false | [5 empty] | No | [25 empty] | 2023-05-10
PW | 3201 | PW-3201 | SPA-IB | 308 | SPA-IB00308 | 2023-11-15 18:09:01 | Tipo 1 (propio on grid) | Activo | Tipo 1 (propio on grid)-Si-No | Si | [13 empty] | 14.49 |  | 14.49 | 14.49 | 14.49 | ES0031500112864022AQ0F | IBERDROLA CLIENTES, S.A.U. | EDISTRIBUCIÓN REDES DIGITALES S.L.U. | 686271130 | 500004056465 | Mercado Libre | 1x230 | Monofásico | 14.49 | 14.49 |  |  |  |  | 2.0TD | Modo 2 (Con Maxímetro) | Tipo 5 Con Telegestión | Distribuidora |  | 301874315 | false | false | [5 empty] | No | [24 empty] | 63.0 | 2023-05-10
PW | 2017 | PW-2017 | SPA-CU | 7904 | SPA-CU07904 | 2023-11-15 18:00:16 | Tipo 1 (propio on grid) | Activo | Tipo 1 (propio on grid)-Si-No | Si | [13 empty] | 9.2 | 0.0 | 9.2 | 9.2 | 9.2 | ES0022000008764830TT1P | IBERDROLA CLIENTES, S.A.U. | UFD DISTRIBUCIÓN ELECTRICIDAD, SA | 686028340 | 1000604372 | Mercado Libre | 1x230 | Monofásico | 9.2 | 9.2 |  |  |  |  | 2.0TD | Modo 2 (Con Maxímetro) | Tipo 5 Sin Telegestión | Distribuidora |  | 30451694 | false | false | [5 empty] | No | [25 empty] | 2023-05-10
PW | 6684 | PW-6684 | SPA-TO | 77 | SPA-TO00077 | 2023-11-15 18:04:31 | Tipo 1 (propio on grid) | Activo | Tipo 1 (propio on grid)-Si-No | Si | [13 empty] | 13.86 | 0.0 | 14.49 | 13.86 | 13.86 | ES0021000007440051XP | IBERDROLA CLIENTES, S.A.U. | i-DE REDES ELÉCTRICAS INTELIGENTES, S.A.U | 684123228 | 218677352 | Mercado Libre | 1x220 | Monofásico | 13.86 | 13.86 |  |  |  |  | 2.0TD | Modo 2 (Con Maxímetro) | Tipo 5 Con Telegestión | Distribuidora |  | 49012641 | false | false | [5 empty] | No | [25 empty] | 2023-05-10
PW | 10189 | PW-10189 | SPA-OX | 9067 | SPA-OX09067 | 2023-11-15 18:24:41 | Tipo 2 (cedido propiedad) | Activo | Tipo 2 (cedido propiedad)-Si-No | Si | [38 empty] | false | false | [5 empty] | No | [25 empty] | 2023-07-07
PW | 5563 | PW-5563 | SPA-PO | 6127 | SPA-PO06127 | 2024-01-05 10:58:53 | Tipo 1 (propio on grid) | Activo | Tipo 1 (propio on grid)-Si-Yes | Si | [14 empty] | 50.0 | 6.9 |  | 0.007 | ES0130000000300003JW0F | IBERDROLA CLIENTES, S.A.U. | CENTRAL ELECTRICA SESTELO Y COMPAÑIA SA | 683885959 |  | Mercado Libre | 3x15000 | Alta Tensión | 9.2 | 9.2 | 9.2 | 9.2 | 9.2 | 9.2 | 6.1TD | Modo 2 (Con Maxímetro) | Tipo 5 Con Telegestión | Distribuidora |  |  | false | true | MONTAJES Y MANTENIMIENTOS ELECTRICOS 2010 SL | PO6127 | 2014-09-24 | IN407A 2020/149-4 |  | No | [24 empty] | 63.0 | 2023-05-10 |  | En Vigor |  | 2020-08-27
PW | 604 | PW-0604 | SPA-BI | 602 | SPA-BI00602 | 2023-11-15 18:13:37 | Tipo 1 (propio on grid) | Activo | Tipo 1 (propio on grid)-Si-No | Si | [13 empty] | 8.8 | 0.0 | 15.0 | 15.0 | 6.6 | ES0021000010232188JZ | IBERDROLA CLIENTES, S.A.U. | i-DE REDES ELÉCTRICAS INTELIGENTES, S.A.U | 684152290 | 221416523 | Mercado Libre | 1x220 | Monofásico | 6.6 | 6.6 |  |  |  |  | 2.0TD | Modo 2 (Con Maxímetro) | Tipo 5 Sin Telegestión | Distribuidora |  | 43044517 | false | false | [5 empty] | No | [25 empty] | 2023-05-10
PW | 3441 | PW-3441 | SPA-LE | 391 | SPA-LE00391 | 2023-12-12 13:21:44 | Tipo 1 (propio on grid) | Activo | Tipo 1 (propio on grid)-Si-No | Si | [13 empty] | 13.856 | 0.0 | 13.856 | 13.856 | 13.856 | ES0022000007984129GB1P | IBERDROLA CLIENTES, S.A.U. | UFD DISTRIBUCIÓN ELECTRICIDAD, SA | 686197379 | 1000603778 | Mercado Libre | 3x380 | Trifásico | 13.856 | 13.856 |  |  |  |  | 2.0TD | Modo 2 (Con Maxímetro) | Tipo 5 Con Telegestión | Distribuidora |  | 40122548 | false | false | [5 empty] | Si | 15.0 | 390.0 |  | 5.85 | [20 empty] | 63.0 | 2023-05-10
PW | 2776 | PW-2776 | SPA-GR | 9039 | SPA-GR09039 | 2023-10-18 22:14:44 | Tipo 2 (cedido propiedad) | Activo | Tipo 2 (cedido propiedad)-Si-No | Si | [38 empty] | false | false | [5 empty] | No | [25 empty] | 2023-05-10
PW | 1433 | PW-1433 | SPA-BX | 5899 | SPA-BX05899 | 2023-10-18 21:55:41 | Tipo 2 (cedido propiedad) | Activo | Tipo 2 (cedido propiedad)-Si-No | Si | [38 empty] | false | false | [5 empty] | No | [25 empty] | 2023-05-10
PW | 404 | PW-0404 | SPA-AX | 6206 | SPA-AX06206 | 2023-11-15 18:05:20 | Tipo 1 (propio on grid) | Activo | Tipo 1 (propio on grid)-Si-No | Si | [13 empty] | 13.856 | 0.0 | 33.856 | 13.856 | 13.856 | ES0021000001508978JZ | IBERDROLA CLIENTES, S.A.U. | i-DE REDES ELÉCTRICAS INTELIGENTES, S.A.U | 684075829 | 215454595 | Mercado Libre | 3x400 | Trifásico | 13.856 | 13.856 |  |  |  |  | 2.0TD | Modo 2 (Con Maxímetro) | Tipo 5 Con Telegestión | Distribuidora |  | 41713788 | false | false | [5 empty] | No | [25 empty] | 2023-05-10
PW | 5206 | PW-5206 | SPA-OR | 9722 | SPA-OR09722 | 2024-01-05 11:00:02 | Tipo 1 (propio on grid) | Activo | Tipo 1 (propio on grid)-Si-Yes | Si | [13 empty] | 14.49 | 0.0 | 14.49 | 14.49 | 14.49 | ES0022000008077356DL1P | IBERDROLA CLIENTES, S.A.U. | UFD DISTRIBUCIÓN ELECTRICIDAD, SA | 686201280 | 1000605620 | Mercado Libre | 1x220 | Monofásico | 14.49 | 14.49 |  |  |  |  | 2.0TD | Modo 2 (Con Maxímetro) | Tipo 5 Sin Telegestión | Distribuidora |  | 185788289 | false | true | MONTAJES Y MANTENIMIENTOS ELECTRICOS 2010 SL | OR--9722 | 2010-09-24 | IN407A 2001/104-3 |  | Si | 9.0 | 400.0 |  | 3.6 | [20 empty] | 40.0 | 2023-05-10 |  | En Vigor |  | 2020-08-07
PW | 1824 | PW-1824 | SPA-CR | 3203 | SPA-CR03203 | 2023-11-15 18:00:03 | Tipo 1 (propio on grid) | Activo | Tipo 1 (propio on grid)-Si-No | Si | [13 empty] | 13.856 | 0.0 | 13.856 | 13.8 | 13.8 | ES0022000007978726EJ1P | IBERDROLA CLIENTES, S.A.U. | UFD DISTRIBUCIÓN ELECTRICIDAD, SA | 686217925 | 1000603879 | Mercado Libre | 3x400 | Trifásico | 13.8 | 13.8 |  |  |  |  | 2.0TD | Modo 2 (Con Maxímetro) | Tipo 5 Con Telegestión | Distribuidora |  | 100005613 | false | false | [5 empty] | No | [25 empty] | 2023-05-10
PW | 2191 | PW-2191 | SPA-CX | 436 | SPA-CX00436 | 2023-11-15 18:14:41 | Tipo 1 (propio on grid) | Activo | Tipo 1 (propio on grid)-Si-No | Si | [18 empty] | ES0390000007951132LL1P | IBERDROLA CLIENTES, S.A.U. | UFD DISTRIBUCIÓN ELECTRICIDAD, SA | 686194548 | 1000609219 | Mercado Libre | 1x220 | Monofásico | 11.5 | 11.5 |  |  |  |  | 2.0TD |  | Tipo 5 Sin Telegestión | Distribuidora |  | 633861.0 | false | false | [5 empty] | No | [24 empty] | 63.0 | 2023-05-10
PW | 2957 | PW-2957 | SPA-HX | 832 | SPA-HX00832 | 2023-10-18 22:14:48 | Tipo 2 (cedido propiedad) | Activo | Tipo 2 (cedido propiedad)-Si-No | Si | [38 empty] | false | false | [5 empty] | No | [25 empty] | 2023-05-10
PW | 6284 | PW-6284 | SPA-SS | 5713 | SPA-SS05713 | 2023-11-15 18:19:45 | Tipo 1 (propio on grid) | Activo | Tipo 1 (propio on grid)-Si-No | Si | [13 empty] | 8.8 | 0.0 | 14.49 | 6.6 | 6.6 | ES0021000003150860FH | IBERDROLA CLIENTES, S.A.U. | i-DE REDES ELÉCTRICAS INTELIGENTES, S.A.U | 684153816 | 221619951 | Mercado Libre | 1x220 | Monofásico | 6.6 | 6.6 |  |  |  |  | 2.0TD | Modo 2 (Con Maxímetro) | Tipo 5 Sin Telegestión | Distribuidora |  | 20884790 | false | false | [5 empty] | No | [25 empty] | 2023-05-10
PW | 4783 | PW-4783 | SPA-MX | 3811 | SPA-MX03811 | 2023-11-15 18:03:25 | Tipo 1 (propio on grid) | Activo | Tipo 1 (propio on grid)-Si-No | Si | [13 empty] | 13.2 | 0.0 | 13.2 | 13.2 | 13.2 | ES0021000011728933EB | IBERDROLA CLIENTES, S.A.U. | i-DE REDES ELÉCTRICAS INTELIGENTES, S.A.U | 684128081 | 238066599 | Mercado Libre | 3x380 | Trifásico | 13.2 | 13.2 |  |  |  |  | 2.0TD | Modo 2 (Con Maxímetro) | Tipo 5 Con Telegestión | Distribuidora |  | 136214430 | false | false | [5 empty] | No | [25 empty] | 2023-05-10
PW | 1587 | PW-1587 | SPA-CA | 5371 | SPA-CA05371 | 2023-10-18 22:13:43 | Tipo 1 (propio on grid) | Activo | Tipo 1 (propio on grid)-Si-No | Si | [13 empty] | 17.5 |  | 17.5 | 17.321 | 17.321 | ES0031105288018001ZZ | IBERDROLA CLIENTES, S.A.U. | EDISTRIBUCIÓN REDES DIGITALES S.L.U. | 683895060 | 500004046487 | Mercado Libre | 3x400 | Trifásico | 17.321 | 17.321 | 17.321 | 17.321 | 17.321 | 17.321 | 3.0TD | Modo 2 (Con Maxímetro) | Tipo 4 | Distribuidora |  | 68536798 | false | false | [5 empty] | No | [25 empty] | 2023-05-10
PW | 7214 | PW-7214 | SPA-VI | 8866 | SPA-VI08866 | 2023-11-15 18:20:48 | Tipo 1 (propio on grid) | Activo | Tipo 1 (propio on grid)-Si-No | Si | [13 empty] | 13.856 | 0.0 | 33.856 | 13.856 | 13.856 | ES0021000015365098ZZ | IBERDROLA CLIENTES, S.A.U. | i-DE REDES ELÉCTRICAS INTELIGENTES, S.A.U | 684122558 | 274300710 | Mercado Libre | 3x400 | Trifásico | 13.856 | 13.856 |  |  |  |  | 2.0TD | Modo 2 (Con Maxímetro) | Tipo 5 Con Telegestión | Distribuidora |  | 41597539 | false | false | [5 empty] | No | [25 empty] | 2023-05-10
PW | 5121 | PW-5121 | SPA-NA | 2024 | SPA-NA02024 | 2023-10-18 22:07:47 | Tipo 2 (cedido propiedad) | Activo | Tipo 2 (cedido propiedad)-Si-No | Si | [38 empty] | false | false | [5 empty] | No | [25 empty] | 2023-05-10
PW | 6935 | PW-6935 | SPA-TX | 7726 | SPA-TX07726 | 2023-11-15 18:10:53 | Tipo 1 (propio on grid) | Activo | Tipo 1 (propio on grid)-Si-No | Si | [13 empty] | 11.5 |  | 11.5 | 11.5 | 11.5 | ES0031405951085001CB0F | IBERDROLA CLIENTES, S.A.U. | EDISTRIBUCIÓN REDES DIGITALES S.L.U. | 683850179 | 500004046433 | Mercado Libre | 1x230 | Monofásico | 11.5 | 11.5 |  |  |  |  | 2.0TD |  | Tipo 5 Con Telegestión | Distribuidora |  | 202271053 | false | false | [5 empty] | No | [25 empty] | 2023-05-10
PW | 6458 | PW-6458 | SPA-TE | 65 | SPA-TE00065 | 2023-11-15 18:10:21 | Tipo 1 (propio on grid) | Activo | Tipo 1 (propio on grid)-Si-No | Si | [13 empty] | 3.45 |  | 3.45 | 3.45 | 3.45 | ES0031300289700002TS0F | IBERDROLA CLIENTES, S.A.U. | EDISTRIBUCIÓN REDES DIGITALES S.L.U. | 683874640 | 500004046821 | Mercado Libre | 1x230 | Monofásico | 3.45 | 3.45 |  |  |  |  | 2.0TD |  | Tipo 5 Sin Telegestión | Distribuidora |  | 6957228.0 | false | false | [5 empty] | No | [24 empty] | 32.0 | 2023-05-10
PW | 2180 | PW-2180 | SPA-CX | 418 | SPA-CX00418 | 2023-11-15 18:14:38 | Tipo 1 (propio on grid) | Activo | Tipo 1 (propio on grid)-Si-No | Si | [13 empty] | 14.49 |  |  | 14.49 |  | ES0390000007933044SD1P | IBERDROLA CLIENTES, S.A.U. | UFD DISTRIBUCIÓN ELECTRICIDAD, SA | 686196843 | 1000607957 | Mercado Libre | 1x220 | Monofásico | 14.49 | 14.49 |  |  |  |  | 2.0TD | Modo 2 (Con Maxímetro) | Tipo 5 Con Telegestión | Distribuidora |  | 41049227 | false | false | [5 empty] | No | [24 empty] | 40.0 | 2023-05-10
PW | 7208 | PW-7208 | SPA-VI | 8824 | SPA-VI08824 | 2023-11-15 18:20:47 | Tipo 1 (propio on grid) | Activo | Tipo 1 (propio on grid)-Si-No | Si | [13 empty] | 14.49 | 0.0 | 14.49 | 14.49 | 14.49 | ES0021000010548332MT | IBERDROLA CLIENTES, S.A.U. | i-DE REDES ELÉCTRICAS INTELIGENTES, S.A.U | 684079252 | 224658104 | Mercado Libre | 1x220 | Monofásico | 14.49 | 14.49 |  |  |  |  | 2.0TD | Modo 2 (Con Maxímetro) | Tipo 5 Con Telegestión | Distribuidora |  | 20439810 | false | false | [5 empty] | No | [25 empty] | 2023-05-10
PW | 906 | PW-0906 | SPA-BX | 322 | SPA-BX00322 | 2023-11-15 18:05:42 | Tipo 1 (propio on grid) | Activo | Tipo 1 (propio on grid)-Si-No | Si | [13 empty] | 14.49 |  | 14.49 | 14.49 | 14.49 | ES0031405989457016VE0F | IBERDROLA CLIENTES, S.A.U. | EDISTRIBUCIÓN REDES DIGITALES S.L.U. | 683832475 | 500004048595 | Mercado Libre | 1x230 | Monofásico | 14.49 | 14.49 |  |  |  |  | 2.0TD |  | Tipo 5 Con Telegestión | Distribuidora |  | 1249073.0 | false | false | [5 empty] | No | [24 empty] | 40.0 | 2023-05-10
PW | 1363 | PW-1363 | SPA-BX | 2600 | SPA-BX02600 | 2023-11-15 18:07:05 | Tipo 1 (propio on grid) | Activo | Tipo 1 (propio on grid)-Si-No | Si | [15 empty] | 6.9 |  | 6.9 | ES0031408275792016WN | IBERDROLA CLIENTES, S.A.U. | EDISTRIBUCIÓN REDES DIGITALES S.L.U. | 683847016 | 500004049057 | Mercado Libre | 1x230 | Monofásico | 14.49 | 14.49 |  |  |  |  | 2.0TD |  | Tipo 5 Con Telegestión | Distribuidora |  |  | false | false | [5 empty] | No | [25 empty] | 2023-05-10
PW | 5292 | PW-5292 | SPA-OX | 501 | SPA-OX00501 | 2023-11-15 18:17:19 | Tipo 1 (propio on grid) | Activo | Tipo 1 (propio on grid)-Si-No | Si | [13 empty] | 22.14 | 0.0 | 22.14 |  | 13.86 | ES0026000000882215EC0F | IBERDROLA CLIENTES, S.A.U. | HIDROCANTÁBRICO DISTRIBUCIÓN ELÉCTRICA S.A.U | 684088344 | 1005796106 | Mercado Libre | 3x400 | Trifásico | 17.321 | 17.321 | 17.321 | 17.321 | 17.321 | 17.321 | 3.0TD | Modo 2 (Con Maxímetro) | Tipo 4 | Distribuidora |  | 166201098 | false | false | [5 empty] | No | [25 empty] | 2023-05-10
PW | 5186 | PW-5186 | SPA-OR | 9290 | SPA-OR09290 | 2023-11-15 18:16:55 | Tipo 1 (propio on grid) | Activo | Tipo 1 (propio on grid)-Si-No | Si | [13 empty] | 9.2 | 0.0 | 9.2 | 9.2 | 9.2 | ES0022000008014122CN1P | IBERDROLA CLIENTES, S.A.U. | UFD DISTRIBUCIÓN ELECTRICIDAD, SA | 686200860 | 1000609099 | Mercado Libre | 1x230 | Monofásico | 9.2 | 9.2 |  |  |  |  | 2.0TD |  | Tipo 5 Sin Telegestión | Distribuidora |  | 145156824 | false | false | [5 empty] | No | [24 empty] | 63.0 | 2023-05-10
PW | 4615 | PW-4615 | SPA-MX | 1399 | SPA-MX01399 | 2023-10-18 21:49:12 | Tipo 1 (propio on grid) | Activo | Tipo 1 (propio on grid)-Si-No | Si | [13 empty] | 17.32 | 0.0 | 35.001 | 15.001 | 15.001 | ES0021000021008484SM | IBERDROLA CLIENTES, S.A.U. | i-DE REDES ELÉCTRICAS INTELIGENTES, S.A.U | 683857861 | 568888893 | Mercado Libre | 3x400 | Trifásico | 13.85 | 13.85 | 13.85 | 13.85 | 13.85 | 15.001 | 3.0TD | Modo 2 (Con Maxímetro) | Tipo 4 | En Propiedad |  | 45095307 | false | false | [5 empty] | No | [25 empty] | 2023-05-10
PW | 7362 | PW-7362 | SPA-VX | 365 | SPA-VX00365 | 2023-10-18 22:01:22 | Tipo 2 (cedido propiedad) | Activo | Tipo 2 (cedido propiedad)-Si-No | Si | [38 empty] | false | false | [5 empty] | No | [25 empty] | 2023-05-10
PW | 4052 | PW-4052 | SPA-MA | 9507 | SPA-MA09507 | 2023-10-18 22:16:34 | Tipo 3 (propio off grid) | Activo | Tipo 3 (propio off grid)-No-No | No | [8 empty] | Híbrido | 4.0 | 4.0 | 2015-09-10 | [26 empty] | false | false | [5 empty] | No | [18 empty] | 2015-09-10 | [6 empty] | 2023-05-10
PW | 7522 | PW-7522 | SPA-VX | 1348 | SPA-VX01348 | 2023-11-15 18:12:09 | Tipo 1 (propio on grid) | Activo | Tipo 1 (propio on grid)-Si-No | Si | [14 empty] | 0.0 | 14.49 |  | 14.49 | ES0021000008348966ZD | IBERDROLA CLIENTES, S.A.U. | i-DE REDES ELÉCTRICAS INTELIGENTES, S.A.U | 684396798 | 220726280 | Mercado Libre | 3x400 | Trifásico | 15.1 | 15.1 | 15.1 | 15.1 | 15.1 | 15.1 | 3.0TD | Modo 2 (Con Maxímetro) | Tipo 4 | Distribuidora |  | 89453.0 | false | false | [5 empty] | No | [25 empty] | 2023-05-10
PW | 3744 | PW-3744 | SPA-LX | 9404 | SPA-LX09404 | 2023-11-15 18:09:27 | Tipo 1 (propio on grid) | Activo | Tipo 1 (propio on grid)-Si-No | Si | [13 empty] | 9.2 |  | 9.2 | 9.2 | 9.2 | ES0031406187795003HQ0F | IBERDROLA CLIENTES, S.A.U. | EDISTRIBUCIÓN REDES DIGITALES S.L.U. | 683848616 | 500004047947 | Mercado Libre | 1x230 | Monofásico | 9.2 | 9.2 |  |  |  |  | 2.0TD |  | Tipo 5 Con Telegestión | Distribuidora |  | 301507948 | false | false | [5 empty] | No | [24 empty] | 0.0 | 2023-05-10
PW | 449 | PW-0449 | SPA-BA | 103 | SPA-BA00103 | 2023-11-15 18:21:10 | Tipo 1 (propio on grid) | Activo | Tipo 1 (propio on grid)-Si-No | Si | [15 empty] | 9.959 |  | 9.959 | ES0031101897465001SH0F | IBERDROLA CLIENTES, S.A.U. | EDISTRIBUCIÓN REDES DIGITALES S.L.U. |  |  | Mercado Libre | 3x380 | Trifásico | 14.49 | 14.49 |  |  |  |  | 2.0TD |  | Tipo 5 Con Telegestión | Distribuidora |  | 46608451 | false | false | [5 empty] | No | [25 empty] | 2023-05-10
PW | 5967 | PW-5967 | SPA-SE | 1112 | SPA-SE01112 | 2023-11-15 18:24:19 | Tipo 1 (propio on grid) | Activo | Tipo 1 (propio on grid)-Si-No | Si | [13 empty] | 15.0 |  | 15.0 | 13.856 | 13.856 | ES0031102495877005FT0F | IBERDROLA CLIENTES, S.A.U. | EDISTRIBUCIÓN REDES DIGITALES S.L.U. | 686203720 | 500004054519 | Mercado Libre | 3x400 | Trifásico | 13.164 | 13.164 |  |  |  |  | 2.0TD | Modo 2 (Con Maxímetro) | Tipo 5 Con Telegestión | Distribuidora |  | 400155004 | false | false | [5 empty] | No | [24 empty] | 63.0 | 2023-05-10
PW | 7366 | PW-7366 | SPA-VX | 397 | SPA-VX00397 | 2023-10-18 22:01:24 | Tipo 2 (cedido propiedad) | Activo | Tipo 2 (cedido propiedad)-Si-No | Si | [38 empty] | false | false | [5 empty] | No | [25 empty] | 2023-05-10
PW | 7745 | PW-7745 | SPA-ZX | 336 | SPA-ZX00336 | 2023-10-18 22:02:49 | Tipo 1 (propio on grid) | Activo | Tipo 1 (propio on grid)-Si-No | Si | [13 empty] | 45.22 |  | 45.22 | 20.785 | 20.785 | ES0031300025393073TR0F | IBERDROLA CLIENTES, S.A.U. | EDISTRIBUCIÓN REDES DIGITALES S.L.U. | 684109591 | 500004047620 | Mercado Libre | 3x400 | Trifásico | 20.785 | 20.785 | 20.785 | 20.785 | 20.785 | 20.785 | 3.0TD | Modo 2 (Con Maxímetro) | Tipo 4 | En Propiedad |  | 88514288 | false | false | [5 empty] | No | [24 empty] | 0.0 | 2023-05-10
PW | 590 | PW-0590 | SPA-BI | 471 | SPA-BI00471 | 2023-11-15 18:13:34 | Tipo 1 (propio on grid) | Activo | Tipo 1 (propio on grid)-Si-No | Si | [13 empty] | 9.2 | 0.0 | 14.49 | 9.2 | 9.2 | ES0021000022319379QS | IBERDROLA CLIENTES, S.A.U. | i-DE REDES ELÉCTRICAS INTELIGENTES, S.A.U | 683894523 | 631603189 | Mercado Libre | 1x230 | Monofásico | 9.2 | 9.2 |  |  |  |  | 2.0TD |  | Tipo 5 Con Telegestión | Distribuidora |  |  | false | false | [5 empty] | No | [25 empty] | 2023-05-10
PW | 5082 | PW-5082 | SPA-NA | 71 | SPA-NA00071 | 2023-11-15 18:16:31 | Tipo 1 (propio on grid) | Activo | Tipo 1 (propio on grid)-Si-No | Si | [13 empty] | 10.35 | 0.0 | 14.49 | 10.35 | 10.35 | ES0021000010255220AT | IBERDROLA CLIENTES, S.A.U. | i-DE REDES ELÉCTRICAS INTELIGENTES, S.A.U | 684124695 | 222322159 | Mercado Libre | 1x220 | Monofásico | 10.35 | 10.35 |  |  |  |  | 2.0TD | Modo 2 (Con Maxímetro) | Tipo 5 Con Telegestión | Distribuidora |  | 31209804 | false | false | [5 empty] | No | [25 empty] | 2023-05-10
PW | 4745 | PW-4745 | SPA-MX | 3411 | SPA-MX03411 | 2023-10-18 21:49:45 | Tipo 3 (propio off grid) | Activo | Tipo 3 (propio off grid)-No-No | No | [8 empty] | Híbrido | 5.0 | 5.0 | 2018-09-21 | [26 empty] | false | false | [5 empty] | No | [18 empty] | 2018-09-21 | [6 empty] | 2023-05-10
PW | 1942 | PW-1942 | SPA-CS | 103 | SPA-CS00103 | 2023-11-15 18:07:35 | Tipo 1 (propio on grid) | Activo | Tipo 1 (propio on grid)-Si-No | Si | [18 empty] | ES0577000000000559SX | IBERDROLA CLIENTES, S.A.U. | ELÉCTRICAS DE VILLAHERMOSA,S.A. |  |  | Mercado Libre | 1x220 | Monofásico | 6.6 | 6.6 |  |  |  |  | 2.0TD |  | Tipo 5 Sin Telegestión | Distribuidora |  |  | false | false | [5 empty] | No | [25 empty] | 2023-05-10
PW | 501 | PW-0501 | SPA-BA | 707 | SPA-BA00707 | 2023-10-18 22:13:22 | Tipo 2 (cedido propiedad) | Activo | Tipo 2 (cedido propiedad)-Si-No | Si | [38 empty] | false | false | [5 empty] | No | [25 empty] | 2023-05-10
PW | 7104 | PW-7104 | SPA-VA | 2265 | SPA-VA02265 | 2023-11-15 18:20:26 | Tipo 1 (propio on grid) | Activo | Tipo 1 (propio on grid)-Si-No | Si | [13 empty] | 7.7 | 0.0 | 14.49 | 6.6 | 6.6 | ES0021000010500179GD | IBERDROLA CLIENTES, S.A.U. | i-DE REDES ELÉCTRICAS INTELIGENTES, S.A.U | 684082986 | 227653117 | Mercado Libre | 1x220 | Monofásico | 6.6 | 6.6 |  |  |  |  | 2.0TD | Modo 2 (Con Maxímetro) | Tipo 5 Con Telegestión | Distribuidora |  | 2116524.0 | false | false | [5 empty] | No | [25 empty] | 2023-05-10
PW | 7193 | PW-7193 | SPA-VI | 8732 | SPA-VI08732 | 2023-11-15 18:20:44 | Tipo 1 (propio on grid) | Activo | Tipo 1 (propio on grid)-Si-No | Si | [13 empty] | 6.6 | 0.0 | 14.49 | 6.6 | 6.6 | ES0021000000018422CL | IBERDROLA CLIENTES, S.A.U. | i-DE REDES ELÉCTRICAS INTELIGENTES, S.A.U | 684398837 | 219478119 | Mercado Libre | 1x220 | Monofásico | 6.6 | 6.6 |  |  |  |  | 2.0TD | Modo 2 (Con Maxímetro) | Tipo 5 Con Telegestión | Distribuidora |  | 5174152.0 | false | false | [5 empty] | No | [25 empty] | 2023-05-10
PW | 4471 | PW-4471 | SPA-MX | 534 | SPA-MX00534 | 2023-11-15 18:02:23 | Tipo 1 (propio on grid) | Activo | Tipo 1 (propio on grid)-Si-No | Si | [13 empty] | 16.84 | 0.0 | 16.84 | 16.84 | 16.84 | ES0022000007855406LL1P | IBERDROLA CLIENTES, S.A.U. | UFD DISTRIBUCIÓN ELECTRICIDAD, SA | 684114150 | 1000607162 | Mercado Libre | 3x400 | Trifásico | 13.856 | 13.856 |  |  |  |  | 2.0TD |  | Tipo 5 Con Telegestión | Distribuidora |  | 18747496 | false | false | [5 empty] | No | [25 empty] | 2023-05-10
PW | 1325 | PW-1325 | SPA-BX | 2092 | SPA-BX02092 | 2023-11-15 18:06:59 | Tipo 1 (propio on grid) | Activo | Tipo 1 (propio on grid)-Si-No | Si | [13 empty] | 10.35 |  | 10.35 | 10.35 | 10.35 | ES0031405138971008VX0F | IBERDROLA CLIENTES, S.A.U. | EDISTRIBUCIÓN REDES DIGITALES S.L.U. | 684111676 | 500004054510 | Mercado Libre | 1x230 | Monofásico | 10.35 | 10.35 |  |  |  |  | 2.0TD |  | Tipo 5 Con Telegestión | Distribuidora |  | 202848842 | false | false | [5 empty] | No | [24 empty] | 45.0 | 2023-05-10
PW | 3596 | PW-3596 | SPA-LO | 603 | SPA-LO00603 | 2023-11-15 18:16:04 | Tipo 1 (propio on grid) | Activo | Tipo 1 (propio on grid)-Si-No | Si | [13 empty] | 13.85 | 0.0 | 33.85 | 13.85 | 13.85 | ES0021000010912878FL | IBERDROLA CLIENTES, S.A.U. | i-DE REDES ELÉCTRICAS INTELIGENTES, S.A.U | 684115293 | 233303030 | Mercado Libre | 3x400 | Trifásico | 13.85 | 13.85 |  |  |  |  | 2.0TD | Modo 2 (Con Maxímetro) | Tipo 5 Con Telegestión | Distribuidora |  | 60110162 | false | false | [5 empty] | No | [25 empty] | 2023-05-10
PW | 863 | PW-0863 | SPA-BX | 111 | SPA-BX00111 | 2023-10-18 21:53:11 | Tipo 1 (propio on grid) | Activo | Tipo 1 (propio on grid)-Si-No | Si | [13 empty] | 24.249 |  | 24.249 | 20.785 | 20.785 | ES0031408161898001BL0F | IBERDROLA CLIENTES, S.A.U. | EDISTRIBUCIÓN REDES DIGITALES S.L.U. | 684082500 | 500004048647 | Mercado Libre | 3x400 | Trifásico | 20.785 | 20.785 | 20.785 | 20.785 | 20.785 | 20.785 | 3.0TD | Modo 2 (Con Maxímetro) | Tipo 4 | Distribuidora |  | 501711345 | false | false | [5 empty] | Si | 15.0 | 390.0 |  | 5.85 | [20 empty] | 50.0 | 2023-05-10
PW | 387 | PW-0387 | SPA-AX | 5801 | SPA-AX05801 | 2023-11-15 18:05:16 | Tipo 1 (propio on grid) | Activo | Tipo 1 (propio on grid)-Si-No | Si | [13 empty] | 10.0 | 10.0 | 10.0 | 10.392 | 10.392 | ES0073000002050152GF | IBERDROLA CLIENTES, S.A.U. | DISTRIBUCIÓN ELÉCTRICA CREVILLENT S.L.U. |  |  | Mercado Libre | 3x380 | Trifásico | 10.39 | 10.39 |  |  |  |  | 2.0TD |  | Tipo 5 Sin Telegestión | Distribuidora |  | 36301659 | false | false | [5 empty] | No | [25 empty] | 2023-05-10
PW | 5254 | PW-5254 | SPA-OX | 116 | SPA-OX00116 | 2023-11-15 18:17:10 | Tipo 1 (propio on grid) | Activo | Tipo 1 (propio on grid)-Si-No | Si | [18 empty] | ES0026000010970067SA | IBERDROLA CLIENTES, S.A.U. | HIDROCANTÁBRICO DISTRIBUCIÓN ELÉCTRICA S.A.U | 735831555 | 1005880892 | Mercado Libre | 3x400 | Trifásico | 10.392 | 10.392 |  |  |  |  | 2.0TD |  | Tipo 5 Con Telegestión | Distribuidora |  |  | false | false | [5 empty] | No | [25 empty] | 2023-05-10
PW | 5663 | PW-5663 | SPA-PX | 7796 | SPA-PX07796 | 2023-10-18 22:10:03 | Tipo 2 (cedido propiedad) | Activo | Tipo 2 (cedido propiedad)-Si-No | Si | [38 empty] | false | false | [5 empty] | No | [25 empty] | 2023-05-10
PW | 1939 | PW-1939 | SPA-CS | 94 | SPA-CS00094 | 2023-11-15 18:07:35 | Tipo 1 (propio on grid) | Activo | Tipo 1 (propio on grid)-Si-No | Si | [13 empty] | 17.321 | 0.0 | 37.321 | 17.321 | 17.321 | ES0021000010217945SP | IBERDROLA CLIENTES, S.A.U. | i-DE REDES ELÉCTRICAS INTELIGENTES, S.A.U | 684109402 | 220376013 | Mercado Libre | 3x400 | Trifásico | 17.321 | 17.321 | 17.321 | 17.321 | 17.321 | 17.321 | 3.0TD | Modo 2 (Con Maxímetro) | Tipo 4 | En Propiedad |  | 88505009 | false | false | [5 empty] | No | [25 empty] | 2023-05-10
PW | 4460 | PW-4460 | SPA-MX | 512 | SPA-MX00512 | 2023-11-15 18:02:20 | Tipo 1 (propio on grid) | Activo | Tipo 1 (propio on grid)-Si-No | Si | [13 empty] | 21.05 | 0.0 | 21.05 | 11.5 | 11.5 | ES0022000007858347DQ1P | IBERDROLA CLIENTES, S.A.U. | UFD DISTRIBUCIÓN ELECTRICIDAD, SA | 686176972 | 1000608839 | Mercado Libre | 3x380 | Trifásico | 11.5 | 11.5 |  |  |  |  | 2.0TD | Modo 2 (Con Maxímetro) | Tipo 5 Sin Telegestión | Distribuidora |  | 8080009129 | false | false | [5 empty] | No | [25 empty] | 2023-05-10
PW | 1316 | PW-1316 | SPA-BX | 2067 | SPA-BX02067 | 2023-11-15 18:06:56 | Tipo 1 (propio on grid) | Activo | Tipo 1 (propio on grid)-Si-No | Si | [13 empty] | 6.9 |  | 6.9 | 6.9 | 6.9 | ES0031405956760001SZ0F | IBERDROLA CLIENTES, S.A.U. | EDISTRIBUCIÓN REDES DIGITALES S.L.U. | 683834060 | 500004048800 | Mercado Libre | 1x230 | Monofásico | 6.9 | 6.9 |  |  |  |  | 2.0TD |  | Tipo 5 Con Telegestión | Distribuidora |  | 5573264.0 | false | false | [5 empty] | No | [24 empty] | 30.0 | 2023-05-10
PW | 7515 | PW-7515 | SPA-VX | 1318 | SPA-VX01318 | 2023-11-15 18:12:07 | Tipo 1 (propio on grid) | Activo | Tipo 1 (propio on grid)-Si-No | Si | [13 empty] | 11.5 | 0.0 | 31.5 | 11.5 | 11.5 | ES0021000008398933RC | IBERDROLA CLIENTES, S.A.U. | i-DE REDES ELÉCTRICAS INTELIGENTES, S.A.U | 684106905 | 216138486 | Mercado Libre | 1x230 | Monofásico | 11.5 | 11.5 |  |  |  |  | 2.0TD | Modo 2 (Con Maxímetro) | Tipo 5 Con Telegestión | Distribuidora |  | 39954586 | false | false | [5 empty] | No | [25 empty] | 2023-05-10
PW | 1616 | PW-1616 | SPA-CC | 6259 | SPA-CC06259 | 2023-10-18 22:13:50 | Tipo 2 (cedido propiedad) | Activo | Tipo 2 (cedido propiedad)-Si-No | Si | [38 empty] | false | false | [5 empty] | No | [25 empty] | 2023-05-10
PW | 356 | PW-0356 | SPA-AX | 5417 | SPA-AX05417 | 2023-11-15 18:05:08 | Tipo 1 (propio on grid) | Activo | Tipo 1 (propio on grid)-Si-No | Si | [13 empty] | 17.321 | 0.0 | 33.85 |  | 13.85 | ES0021000000630275NA | IBERDROLA CLIENTES, S.A.U. | i-DE REDES ELÉCTRICAS INTELIGENTES, S.A.U | 684120150 | 223798204 | Mercado Libre | 3x400 | Trifásico | 17.321 | 17.321 | 17.321 | 17.321 | 17.321 | 17.321 | 3.0TD | Modo 2 (Con Maxímetro) | Tipo 4 | Distribuidora |  | 41619854 | false | false | [5 empty] | No | [25 empty] | 2023-05-10
PW | 7766 | PW-7766 | SPA-ZX | 370 | SPA-ZX00370 | 2023-11-15 18:12:49 | Tipo 1 (propio on grid) | Activo | Tipo 1 (propio on grid)-Si-No | Si | [13 empty] | 14.49 |  | 14.49 | 14.49 | 14.49 | ES0031300541475001GV | IBERDROLA CLIENTES, S.A.U. | EDISTRIBUCIÓN REDES DIGITALES S.L.U. | 683852024 | 500004045903 | Mercado Libre | 1x230 | Monofásico | 14.49 | 14.49 |  |  |  |  | 2.0TD |  | Tipo 5 Con Telegestión | Distribuidora |  | 200686417 | false | false | [5 empty] | Si | 9.0 | 400.0 |  | 3.6 | [21 empty] | 2023-05-10
PW | 3792 | PW-3792 | SPA-LX | 9808 | SPA-LX09808 | 2023-11-15 18:09:38 | Tipo 1 (propio on grid) | Activo | Tipo 1 (propio on grid)-Si-No | Si | [15 empty] | 8.8 |  | 8.05 | ES0031406191533001EP0F | IBERDROLA CLIENTES, S.A.U. | EDISTRIBUCIÓN REDES DIGITALES S.L.U. | 683846772 | 500004046174 | Mercado Libre | 3x400 | Trifásico | 13.856 | 13.856 |  |  |  |  | 2.0TD |  | Tipo 5 Sin Telegestión | Distribuidora |  | 6892070.0 | false | false | [5 empty] | No | [24 empty] | 32.0 | 2023-05-10
PW | 6126 | PW-6126 | SPA-SG | 9555 | SPA-SG09555 | 2023-11-15 18:19:13 | Tipo 1 (propio on grid) | Activo | Tipo 1 (propio on grid)-Si-No | Si | [13 empty] | 11.5 | 0.0 | 11.5 | 10.35 | 10.35 | ES0328000000025027SN | IBERDROLA CLIENTES, S.A.U. | JUAN DE FRUTOS GARCIA DISTRIBUCIÓN ELÉCTRICA, S.L.U | 683891923 |  | Mercado Libre | 1x230 | Monofásico | 10.35 | 10.35 |  |  |  |  | 2.0TD |  | Tipo 5 Sin Telegestión | Distribuidora |  |  | false | false | [5 empty] | No | [25 empty] | 2023-05-10
PW | 5704 | PW-5704 | SPA-PX | 8305 | SPA-PX08305 | 2023-10-18 22:10:13 | Tipo 2 (cedido propiedad) | Activo | Tipo 2 (cedido propiedad)-Si-No | Si | [38 empty] | false | false | [5 empty] | No | [25 empty] | 2023-05-10
PW | 2372 | PW-2372 | SPA-CX | 9131 | SPA-CX09131 | 2023-11-15 18:15:21 | Tipo 1 (propio on grid) | Activo | Tipo 1 (propio on grid)-Si-No | Si | [14 empty] | 0.0 | 11.085 |  | 10.392 | ES0022000009084196QB | IBERDROLA CLIENTES, S.A.U. | UFD DISTRIBUCIÓN ELECTRICIDAD, SA | 686208468 | 1000606534 | Mercado Libre | 3x400 | Trifásico | 17.32 | 17.32 | 17.32 | 17.32 | 17.32 | 17.32 | 3.0TD | Modo 2 (Con Maxímetro) | Tipo 4 | Distribuidora |  | 156113313 | false | false | [5 empty] | No | [25 empty] | 2023-05-10
PW | 4899 | PW-4899 | SPA-MX | 6133 | SPA-MX06133 | 2023-10-18 21:50:24 | Tipo 2 (cedido propiedad) | Activo | Tipo 2 (cedido propiedad)-Si-No | Si | [38 empty] | false | false | [5 empty] | No | [25 empty] | 2023-05-10
PW | 2400 | PW-2400 | SPA-GC | 34 | SPA-GC00034 | 2023-11-15 18:00:38 | Tipo 1 (propio on grid) | Activo | Tipo 1 (propio on grid)-Si-No | Si | [13 empty] | 38.797 |  | 38.797 | 13.943 | 13.943 | ES0031607010480025ZZ0F | IBERDROLA CLIENTES, S.A.U. | EDISTRIBUCIÓN REDES DIGITALES S.L.U. | 686204890 | 500004053998 | Mercado Libre | 3x230 | Trifásico | 13.943 | 13.943 |  |  |  |  | 2.0TD | Modo 2 (Con Maxímetro) | Tipo 5 Con Telegestión | Distribuidora |  | 214238.0 | false | false | [5 empty] | No | [25 empty] | 2023-05-10
PW | 1743 | PW-1743 | SPA-CO | 9601 | SPA-CO09601 | 2023-11-15 18:21:58 | Tipo 1 (propio on grid) | Activo | Tipo 1 (propio on grid)-Si-No | Si | [13 empty] | 9.2 |  | 9.2 | 9.2 | 9.2 | ES0031101475806003QC0F | IBERDROLA CLIENTES, S.A.U. | EDISTRIBUCIÓN REDES DIGITALES S.L.U. | 683863393 | 500004049314 | Mercado Libre | 1x230 | Monofásico | 9.2 | 9.2 |  |  |  |  | 2.0TD |  | Tipo 5 Con Telegestión | Distribuidora |  | 194672.0 | false | false | [5 empty] | No | [24 empty] | 32.0 | 2023-05-10
PW | 4206 | PW-4206 | SPA-MU | 1508 | SPA-MU01508 | 2023-11-15 18:10:11 | Tipo 1 (propio on grid) | Activo | Tipo 1 (propio on grid)-Si-No | Si | [13 empty] | 13.856 | 0.0 | 26.928 | 6.928 | 6.928 | ES0021000021421026BL | IBERDROLA CLIENTES, S.A.U. | i-DE REDES ELÉCTRICAS INTELIGENTES, S.A.U | 683895217 | 584778776 | Mercado Libre | 3x400 | Trifásico | 6.928 | 6.928 |  |  |  |  | 2.0TD | Modo 2 (Con Maxímetro) | Tipo 5 Con Telegestión | Distribuidora |  |  | false | false | [5 empty] | No | [25 empty] | 2023-05-10
PW | 2176 | PW-2176 | SPA-CX | 380 | SPA-CX00380 | 2023-11-15 18:14:37 | Tipo 1 (propio on grid) | Activo | Tipo 1 (propio on grid)-Si-No | Si | [13 empty] | 13.856 | 0.0 | 13.856 | 13.856 | 13.856 | ES0022000008601555PW1P | IBERDROLA CLIENTES, S.A.U. | UFD DISTRIBUCIÓN ELECTRICIDAD, SA | 686028168 | 1000603397 | Mercado Libre | 3x400 | Trifásico | 13.856 | 13.856 |  |  |  |  | 2.0TD | Modo 2 (Con Maxímetro) | Tipo 5 Con Telegestión | Distribuidora |  | 136401680 | false | false | [5 empty] | No | [24 empty] | 50.0 | 2023-05-10
PW | 4997 | PW-4997 | SPA-MX | 6803 | SPA-MX06803 | 2023-10-18 21:50:48 | Tipo 2 (cedido propiedad) | Activo | Tipo 2 (cedido propiedad)-Si-No | Si | [38 empty] | false | false | [5 empty] | No | [25 empty] | 2023-05-10
PW | 3219 | PW-3219 | SPA-IB | 329 | SPA-IB00329 | 2023-12-21 11:23:29 | Tipo 1 (propio on grid) | Activo | Tipo 1 (propio on grid)-Si-No | Si | [15 empty] | 6.9 |  | 6.9 | ES0031500101969014SQ0F | IBERDROLA CLIENTES, S.A.U. | EDISTRIBUCIÓN REDES DIGITALES S.L.U. | 683856248 | 500004048673 | Mercado Libre | 1x230 | Monofásico | 14.49 | 14.49 |  |  |  |  | 2.0TD |  | Tipo 5 Con Telegestión | Distribuidora |  | 302350287 | false | false | [5 empty] | No | [24 empty] | 40.0 | 2023-05-10
PW | 1779 | PW-1779 | SPA-CR | 3052 | SPA-CR03052 | 2023-11-15 17:59:52 | Tipo 1 (propio on grid) | Activo | Tipo 1 (propio on grid)-Si-No | Si | [13 empty] | 6.9 | 0.0 | 6.9 | 6.6 | 6.6 | ES0022000007950115CZ1P | IBERDROLA CLIENTES, S.A.U. | UFD DISTRIBUCIÓN ELECTRICIDAD, SA | 684098805 | 1000606521 | Mercado Libre | 1x220 | Monofásico | 6.6 | 6.6 |  |  |  |  | 2.0TD | Modo 2 (Con Maxímetro) | Tipo 5 Sin Telegestión | Distribuidora |  | 6860312.0 | false | false | [5 empty] | Si | 12.0 | 390.0 |  | 4.68 | [20 empty] | 40.0 | 2023-05-10
PW | 6862 | PW-6862 | SPA-TX | 7616 | SPA-TX07616 | 2023-11-15 18:10:36 | Tipo 1 (propio on grid) | Activo | Tipo 1 (propio on grid)-Si-No | Si | [13 empty] | 20.785 |  | 20.785 | 13.856 | 13.856 | ES0031406318762001BT0F | IBERDROLA CLIENTES, S.A.U. | EDISTRIBUCIÓN REDES DIGITALES S.L.U. | 686172176 | 500004056595 | Mercado Libre | 3x400 | Trifásico | 13.856 | 13.856 |  |  |  |  | 2.0TD | Modo 2 (Con Maxímetro) | Tipo 5 Con Telegestión | Distribuidora |  | 400276239 | false | false | [5 empty] | No | [25 empty] | 2023-05-10
PW | 7544 | PW-7544 | SPA-VX | 1512 | SPA-VX01512 | 2023-11-15 18:12:14 | Tipo 1 (propio on grid) | Activo | Tipo 1 (propio on grid)-Si-No | Si | [13 empty] | 10.392 | 0.0 | 30.392 | 10.392 | 10.392 | ES0021000008484453VA | IBERDROLA CLIENTES, S.A.U. | i-DE REDES ELÉCTRICAS INTELIGENTES, S.A.U | 684100046 | 215730252 | Mercado Libre | 3x400 | Trifásico | 10.392 | 10.392 |  |  |  |  | 2.0TD | Modo 2 (Con Maxímetro) | Tipo 5 Con Telegestión | Distribuidora |  | 60092514 | false | false | [5 empty] | No | [25 empty] | 2023-05-10
PW | 1995 | PW-1995 | SPA-CS | 8823 | SPA-CS08823 | 2023-10-18 21:56:30 | Tipo 2 (cedido propiedad) | Activo | Tipo 2 (cedido propiedad)-Si-No | Si | [38 empty] | false | false | [5 empty] | No | [25 empty] | 2023-05-10
PW | 6626 | PW-6626 | SPA-TF | 6621 | SPA-TF06621 | 2023-10-18 21:51:31 | Tipo 2 (cedido propiedad) | Activo | Tipo 2 (cedido propiedad)-Si-No | Si | [38 empty] | false | false | [5 empty] | No | [25 empty] | 2023-05-10
PW | 5266 | PW-5266 | SPA-OX | 213 | SPA-OX00213 | 2023-11-15 18:17:13 | Tipo 1 (propio on grid) | Activo | Tipo 1 (propio on grid)-Si-No | Si | [13 empty] | 13.84 | 0.0 | 13.84 | 13.86 | 13.86 | ES0026000000884611NR0F | IBERDROLA CLIENTES, S.A.U. | HIDROCANTÁBRICO DISTRIBUCIÓN ELÉCTRICA S.A.U | 683868410 | 1005795429 | Mercado Libre | 3x400 | Trifásico | 13.86 | 13.86 |  |  |  |  | 2.0TD | Modo 2 (Con Maxímetro) | Tipo 5 Con Telegestión | Distribuidora |  | 156203178 | false | false | [5 empty] | No | [24 empty] | 0.0 | 2023-05-10
PW | 1183 | PW-1183 | SPA-BX | 1150 | SPA-BX01150 | 2023-10-18 21:54:39 | Tipo 2 (cedido propiedad) | Activo | Tipo 2 (cedido propiedad)-Si-No | Si | [38 empty] | false | false | [5 empty] | No | [25 empty] | 2023-05-10
PW | 3850 | PW-3850 | SPA-MA | 2474 | SPA-MA02474 | 2023-11-15 18:22:52 | Tipo 1 (propio on grid) | Activo | Tipo 1 (propio on grid)-Si-No | Si | [13 empty] | 17.7 |  | 17.7 | 15.1 | 15.1 | ES0031102851282004DY0F | IBERDROLA CLIENTES, S.A.U. | EDISTRIBUCIÓN REDES DIGITALES S.L.U. | 684077723 | 500004049198 | Mercado Libre | 3x400 | Trifásico | 15.1 | 15.1 | 15.1 | 15.1 | 15.1 | 15.1 | 3.0TD | Modo 2 (Con Maxímetro) | Tipo 4 | En Propiedad |  | 88514383 | false | false | [5 empty] | No | [24 empty] | 40.0 | 2023-05-10
PW | 4718 | PW-4718 | SPA-MX | 3032 | SPA-MX03032 | 2024-01-31 13:01:44 | Tipo 1 (propio on grid) | Activo | Tipo 1 (propio on grid)-Si-No | Si | No | No | [11 empty] | 24.25 | 0.0 | 24.25 | 24.25 | 24.25 | ES0022000007936260QM1P | IBERDROLA CLIENTES, S.A.U. | UFD DISTRIBUCIÓN ELECTRICIDAD, SA | 684086803 | 1000604625 | Mercado Libre | 3x400 | Trifásico | 24.25 | 24.25 | 24.25 | 24.25 | 24.25 | 24.25 | 3.0TD | Modo 2 (Con Maxímetro) | Tipo 4 | Distribuidora | Hornacina en vallado | 176402960 | false | false | [5 empty] | No | [21 empty] | 24250.0 |  |  | 63.0 | 2023-05-10
PW | 1052 | PW-1052 | SPA-BX | 691 | SPA-BX00691 | 2023-11-15 18:06:09 | Tipo 1 (propio on grid) | Activo | Tipo 1 (propio on grid)-Si-No | Si | [13 empty] | 14.49 |  | 14.49 |  | 11.5 | ES0031405132050002JA0F | IBERDROLA CLIENTES, S.A.U. | EDISTRIBUCIÓN REDES DIGITALES S.L.U. | 686183381 | 500004049424 | Mercado Libre | 1x230 | Monofásico | 14.49 | 14.49 |  |  |  |  | 2.0TD | Modo 2 (Con Maxímetro) | Tipo 5 Con Telegestión | Distribuidora |  | 201578538 | false | false | [5 empty] | Si | 15.0 | 390.0 |  | 5.85 | [20 empty] | 63.0 | 2023-05-10
PW | 6523 | PW-6523 | SPA-TF | 6001 | SPA-TF06001 | 2023-11-15 18:03:55 | Tipo 1 (propio on grid) | Activo | Tipo 1 (propio on grid)-Si-No | Si | [13 empty] | 8.8 |  | 8.8 | 8.8 | 8.8 | ES0031607273728043KZ0F | IBERDROLA CLIENTES, S.A.U. | EDISTRIBUCIÓN REDES DIGITALES S.L.U. | 683842894 | 500004046333 | Mercado Libre | 1x220 | Monofásico | 8.8 | 8.8 |  |  |  |  | 2.0TD |  | Tipo 5 Sin Telegestión | Distribuidora |  | 101713448 | false | false | [5 empty] | No | [24 empty] | 40.0 | 2023-05-10
PW | 4097 | PW-4097 | SPA-MU | 79 | SPA-MU00079 | 2023-11-15 18:09:48 | Tipo 1 (propio on grid) | Activo | Tipo 1 (propio on grid)-Si-No | Si | [13 empty] | 3.3 | 0.0 | 14.49 | 3.3 | 3.3 | ES0021000006263560XJ | IBERDROLA CLIENTES, S.A.U. | i-DE REDES ELÉCTRICAS INTELIGENTES, S.A.U | 684153142 | 218356808 | Mercado Libre | 1x220 | Monofásico | 3.3 | 3.3 |  |  |  |  | 2.0TD | Modo 2 (Con Maxímetro) | Tipo 5 Con Telegestión | Distribuidora |  | 706006.0 | false | false | [5 empty] | No | [25 empty] | 2023-05-10
PW | 120 | PW-0120 | SPA-AB | 6030 | SPA-AB06030 | 2023-11-15 17:59:38 | Tipo 1 (propio on grid) | Activo | Tipo 1 (propio on grid)-Si-No | Si | [13 empty] | 10.35 | 0.0 | 10.35 | 10.35 | 10.35 | ES0021000010335250DJ | IBERDROLA CLIENTES, S.A.U. | i-DE REDES ELÉCTRICAS INTELIGENTES, S.A.U | 684141875 | 224298227 | Mercado Libre | 1x220 | Monofásico | 10.35 | 10.35 |  |  |  |  | 2.0TD | Modo 2 (Con Maxímetro) | Tipo 5 Con Telegestión | Distribuidora |  | 1142998.0 | false | false | [5 empty] | No | [25 empty] | 2023-05-10
PW | 6328 | PW-6328 | SPA-SX | 206 | SPA-SX00206 | 2023-10-19 09:12:12 | Tipo 1 (propio on grid) | Activo | Tipo 1 (propio on grid)-Si-No | Si | [13 empty] | 17.321 |  | 17.321 | 17.321 | 17.321 | ES0027700509932001KN0F | IBERDROLA CLIENTES, S.A.U. | VIESGO DISTRIBUCIÓN ELECTRICA, S.L | 684101105 | 6105510586 | Mercado Libre | 3x400 | Trifásico | 17.321 | 17.321 | 17.321 | 17.321 | 17.321 | 17.321 | 3.0TD | Modo 2 (Con Maxímetro) | Tipo 4 | Distribuidora |  |  | false | false | [5 empty] | No | [24 empty] | 63.0 | 2023-05-10
PW | 7756 | PW-7756 | SPA-ZX | 350 | SPA-ZX00350 | 2023-11-15 18:12:47 | Tipo 1 (propio on grid) | Activo | Tipo 1 (propio on grid)-Si-No | Si | [13 empty] | 45.229 |  | 45.229 | 13.856 | 13.856 | ES0031300019169033FZ0F | IBERDROLA CLIENTES, S.A.U. | EDISTRIBUCIÓN REDES DIGITALES S.L.U. | 684109025 | 500004048565 | Mercado Libre | 3x400 | Trifásico | 13.856 | 13.856 |  |  |  |  | 2.0TD |  | Tipo 5 Con Telegestión | Distribuidora |  | 400043216 | false | false | [5 empty] | No | [25 empty] | 2023-05-10
PW | 6233 | PW-6233 | SPA-SS | 5429 | SPA-SS05429 | 2023-11-15 18:19:33 | Tipo 1 (propio on grid) | Activo | Tipo 1 (propio on grid)-Si-No | Si | [13 empty] | 9.2 | 0.0 | 14.49 | 9.2 | 9.2 | ES0021000021065358GT | IBERDROLA CLIENTES, S.A.U. | i-DE REDES ELÉCTRICAS INTELIGENTES, S.A.U | 683845690 | 565951178 | Mercado Libre | 1x230 | Monofásico | 9.2 | 9.2 |  |  |  |  | 2.0TD | Modo 2 (Con Maxímetro) | Tipo 5 Con Telegestión | Distribuidora |  |  | false | false | [5 empty] | No | [25 empty] | 2023-05-10
PW | 389 | PW-0389 | SPA-AX | 5818 | SPA-AX05818 | 2023-11-15 18:05:16 | Tipo 1 (propio on grid) | Activo | Tipo 1 (propio on grid)-Si-No | Si | [14 empty] | 0.0 | 14.49 |  | 14.49 | ES0021000000721528TS | IBERDROLA CLIENTES, S.A.U. | i-DE REDES ELÉCTRICAS INTELIGENTES, S.A.U | 684093984 | 215981583 | Mercado Libre | 3x400 | Trifásico | 15.1 | 15.1 | 15.1 | 15.1 | 15.1 | 15.1 | 3.0TD | Modo 2 (Con Maxímetro) | Tipo 4 | Distribuidora |  | 43701736 | false | false | [5 empty] | No | [25 empty] | 2023-05-10
PW | 580 | PW-0580 | SPA-BI | 431 | SPA-BI00431 | 2023-11-15 18:13:31 | Tipo 1 (propio on grid) | Activo | Tipo 1 (propio on grid)-Si-No | Si | [13 empty] | 14.49 | 0.0 | 14.49 | 14.49 | 14.49 | ES0021000009779353JA | IBERDROLA CLIENTES, S.A.U. | i-DE REDES ELÉCTRICAS INTELIGENTES, S.A.U | 684095919 | 218997656 | Mercado Libre | 1x230 | Monofásico | 14.49 | 14.49 |  |  |  |  | 2.0TD | Modo 2 (Con Maxímetro) | Tipo 5 Con Telegestión | Distribuidora |  | 39762624 | false | false | [5 empty] | No | [25 empty] | 2023-05-10
PW | 2719 | PW-2719 | SPA-GR | 5703 | SPA-GR05703 | 2023-11-15 18:22:01 | Tipo 1 (propio on grid) | Activo | Tipo 1 (propio on grid)-Si-No | Si | [13 empty] | 18.0 |  | 18.0 | 14.49 | 14.49 | ES0031104151388001SE0F | IBERDROLA CLIENTES, S.A.U. | EDISTRIBUCIÓN REDES DIGITALES S.L.U. | 686184828 | 500004047900 | Mercado Libre | 3x230 | Trifásico | 13.86 | 13.86 |  |  |  |  | 2.0TD | Modo 2 (Con Maxímetro) | Tipo 5 Con Telegestión | Distribuidora |  | 301702383 | false | false | [5 empty] | No | [24 empty] | 40.0 | 2023-05-10
PW | 4065 | PW-4065 | SPA-MA | 9954 | SPA-MA09954 | 2023-10-18 22:16:37 | Tipo 2 (cedido propiedad) | Activo | Tipo 2 (cedido propiedad)-Si-No | Si | [38 empty] | false | false | [5 empty] | No | [25 empty] | 2023-05-10
PW | 5276 | PW-5276 | SPA-OX | 247 | SPA-OX00247 | 2023-11-15 18:17:15 | Tipo 1 (propio on grid) | Activo | Tipo 1 (propio on grid)-Si-No | Si | [13 empty] | 17.32 | 0.0 | 17.32 | 17.32 | 17.32 | ES0026000010957203FL | IBERDROLA CLIENTES, S.A.U. | HIDROCANTÁBRICO DISTRIBUCIÓN ELÉCTRICA S.A.U | 683890487 | 1005795186 | Mercado Libre | 3x400 | Trifásico | 17.32 | 17.32 | 17.32 | 17.32 | 17.32 | 17.32 | 3.0TD | Modo 2 (Con Maxímetro) | Tipo 4 | Distribuidora |  |  | false | false | [5 empty] | No | [25 empty] | 2023-05-10
PW | 426 | PW-0426 | SPA-AX | 6439 | SPA-AX06439 | 2023-11-15 18:05:24 | Tipo 1 (propio on grid) | Activo | Tipo 1 (propio on grid)-Si-No | Si | [13 empty] | 6.6 | 0.0 | 14.49 | 6.6 | 6.6 | ES0021000010891041RD | IBERDROLA CLIENTES, S.A.U. | i-DE REDES ELÉCTRICAS INTELIGENTES, S.A.U | 684088990 | 229603798 | Mercado Libre | 1x220 | Monofásico | 6.6 | 6.6 |  |  |  |  | 2.0TD | Modo 2 (Con Maxímetro) | Tipo 5 Sin Telegestión | Distribuidora |  | 2000293375 | false | false | [5 empty] | No | [25 empty] | 2023-05-10
PW | 6251 | PW-6251 | SPA-SS | 5605 | SPA-SS05605 | 2023-11-15 18:19:36 | Tipo 1 (propio on grid) | Activo | Tipo 1 (propio on grid)-Si-No | Si | [13 empty] | 8.8 | 0.0 | 14.49 | 6.6 | 6.6 | ES0021000003473983AZ | IBERDROLA CLIENTES, S.A.U. | i-DE REDES ELÉCTRICAS INTELIGENTES, S.A.U | 684203613 | 218223286 | Mercado Libre | 1x220 | Monofásico | 6.6 | 6.6 |  |  |  |  | 2.0TD | Modo 2 (Con Maxímetro) | Tipo 5 Sin Telegestión | Distribuidora |  | 1250807.0 | false | false | [5 empty] | No | [25 empty] | 2023-05-10
PW | 5978 | PW-5978 | SPA-SE | 1169 | SPA-SE01169 | 2023-11-15 18:24:22 | Tipo 1 (propio on grid) | Activo | Tipo 1 (propio on grid)-Si-No | Si | [13 empty] | 10.35 |  | 10.35 | 6.6 | 6.9 | ES0031102736915001SC0F | IBERDROLA CLIENTES, S.A.U. | EDISTRIBUCIÓN REDES DIGITALES S.L.U. | 683845949 | 500004048781 | Mercado Libre | 3x400 | Trifásico | 6.6 | 6.6 |  |  |  |  | 2.0TD |  | Tipo 5 Con Telegestión | Distribuidora |  |  | false | false | [5 empty] | Si | 9.0 | 400.0 |  | 3.6 | [20 empty] | 63.0 | 2023-05-10
PW | 6261 | PW-6261 | SPA-SS | 5618 | SPA-SS05618 | 2023-11-15 18:19:39 | Tipo 1 (propio on grid) | Activo | Tipo 1 (propio on grid)-Si-No | Si | [13 empty] | 13.85 | 0.0 | 33.85 | 13.85 | 13.85 | ES0021000003230207FS | IBERDROLA CLIENTES, S.A.U. | i-DE REDES ELÉCTRICAS INTELIGENTES, S.A.U | 684086839 | 218457881 | Mercado Libre | 3x400 | Trifásico | 13.85 | 13.85 |  |  |  |  | 2.0TD | Modo 2 (Con Maxímetro) | Tipo 5 Sin Telegestión | Distribuidora |  | 73992547 | false | false | [5 empty] | No | [25 empty] | 2023-05-10
PW | 5313 | PW-5313 | SPA-OX | 1151 | SPA-OX01151 | 2023-11-22 19:16:20 | Tipo 1 (propio on grid) | Activo | Tipo 1 (propio on grid)-Si-No | Si | [13 empty] | 16.425 |  | 16.425 | 13.856 | 13.856 | ES0027700502858001NF | IBERDROLA CLIENTES, S.A.U. | VIESGO DISTRIBUCIÓN ELECTRICA, S.L | 686208237 | 6105547302 | Mercado Libre | 3x400 | Trifásico | 13.856 | 13.856 |  |  |  |  | 2.0TD | Modo 2 (Con Maxímetro) | Tipo 5 Con Telegestión | Distribuidora |  |  | false | false | [5 empty] | No | [25 empty] | 2023-05-10
PW | 4979 | PW-4979 | SPA-MX | 6436 | SPA-MX06436 | 2023-10-18 21:50:44 | Tipo 2 (cedido propiedad) | Activo | Tipo 2 (cedido propiedad)-Si-No | Si | [38 empty] | false | false | [5 empty] | No | [25 empty] | 2023-05-10
PW | 952 | PW-0952 | SPA-BX | 413 | SPA-BX00413 | 2023-11-15 18:05:50 | Tipo 1 (propio on grid) | Activo | Tipo 1 (propio on grid)-Si-No | Si | [13 empty] | 20.785 |  | 20.785 |  | 13.856 | ES0031405450772006ZJ0F | IBERDROLA CLIENTES, S.A.U. | EDISTRIBUCIÓN REDES DIGITALES S.L.U. | 686165494 | 500004054394 | Mercado Libre | 3x400 | Trifásico | 17.32 | 17.32 | 17.32 | 17.32 | 17.32 | 17.32 | 3.0TD | Modo 2 (Con Maxímetro) | Tipo 4 | Distribuidora |  | 400163320 | false | false | [5 empty] | No | [24 empty] | 60.0 | 2023-05-10
PW | 5371 | PW-5371 | SPA-OX | 6104 | SPA-OX06104 | 2023-11-15 18:17:32 | Tipo 1 (propio on grid) | Activo | Tipo 1 (propio on grid)-Si-No | Si | [13 empty] | 14.49 | 0.0 | 14.49 | 11.5 | 11.5 | ES0026000000881335FZ0F | IBERDROLA CLIENTES, S.A.U. | HIDROCANTÁBRICO DISTRIBUCIÓN ELÉCTRICA S.A.U | 683853119 | 1005795427 | Mercado Libre | 1x230 | Monofásico | 11.5 | 11.5 |  |  |  |  | 2.0TD | Modo 2 (Con Maxímetro) | Tipo 5 Con Telegestión | Distribuidora |  | 40332440 | false | false | [5 empty] | No | [25 empty] | 2023-05-10
PW | 3759 | PW-3759 | SPA-LX | 9433 | SPA-LX09433 | 2023-12-12 13:22:49 | Tipo 1 (propio on grid) | Activo | Tipo 1 (propio on grid)-Si-No | Si | [15 empty] | 6.9 |  | 6.9 | ES0031405954502001MQ0F | IBERDROLA CLIENTES, S.A.U. | EDISTRIBUCIÓN REDES DIGITALES S.L.U. | 683848719 | 500004047158 | Mercado Libre | 1x230 | Monofásico | 11.5 | 11.5 |  |  |  |  | 2.0TD |  | Tipo 5 Sin Telegestión | Distribuidora |  | 101708622 | false | false | [5 empty] | Si | 10.0 | 390.0 |  | 3.9 | [20 empty] | 63.0 | 2023-05-10
PW | 4022 | PW-4022 | SPA-MA | 3289 | SPA-MA03289 | 2023-11-15 18:23:26 | Tipo 1 (propio on grid) | Activo | Tipo 1 (propio on grid)-Si-No | Si | [13 empty] | 9.2 |  | 9.2 | 9.2 | 9.2 | ES0031105402555001QG | IBERDROLA CLIENTES, S.A.U. | EDISTRIBUCIÓN REDES DIGITALES S.L.U. | 685982993 | 500004294070 | Mercado Libre | 1x230 | Monofásico | 9.2 | 9.2 |  |  |  |  | 2.0TD |  | Tipo 5 Con Telegestión | Distribuidora |  |  | false | false | [5 empty] | No | [25 empty] | 2023-05-10
PW | 2735 | PW-2735 | SPA-GR | 5901 | SPA-GR05901 | 2023-12-12 13:18:47 | Tipo 1 (propio on grid) | Activo | Tipo 1 (propio on grid)-Si-No | Si | [13 empty] | 6.9 |  | 6.9 | 6.9 | 6.9 | ES0031103653445001JF0F | IBERDROLA CLIENTES, S.A.U. | EDISTRIBUCIÓN REDES DIGITALES S.L.U. | 683865109 | 500004046153 | Mercado Libre | 1x230 | Monofásico | 6.6 | 6.6 |  |  |  |  | 2.0TD | Modo 2 (Con Maxímetro) | Tipo 5 Sin Telegestión | Distribuidora |  | 52271755 | false | false | [5 empty] | Si | 10.0 | 390.0 |  | 3.9 | [20 empty] | 32.0 | 2023-05-10
PW | 6080 | PW-6080 | SPA-SG | 9130 | SPA-SG09130 | 2024-01-05 11:00:08 | Tipo 1 (propio on grid) | Activo | Tipo 1 (propio on grid)-Si-Yes | Si | [13 empty] | 6.6 | 20.0 | 6.6 | 20.0 | 6.6 | ES0022000008031036LK1P | IBERDROLA CLIENTES, S.A.U. | UFD DISTRIBUCIÓN ELECTRICIDAD, SA | 684388091 | 104220010847 | Mercado Libre | 3x15000 | Alta Tensión | 3.63 | 3.63 | 3.63 | 3.63 | 3.63 | 6.6 | 6.1TD | Modo 2 (Con Maxímetro) | Tipo 5 Con Telegestión | Distribuidora |  | 1069503.0 | false | true | MONTAJES Y MANTENIMIENTOS ELECTRICOS 2010 SL | SG9130 | 2005-04-01 | AT-11026 | 2005-04-18 | No | [25 empty] | 2023-05-10 |  | En Vigor |  | 2020-09-16
PW | 7222 | PW-7222 | SPA-VI | 9862 | SPA-VI09862 | 2023-11-15 18:20:49 | Tipo 1 (propio on grid) | Activo | Tipo 1 (propio on grid)-Si-No | Si | [13 empty] | 14.49 | 0.0 | 14.49 | 14.49 | 14.49 | ES0021000000141862MH | IBERDROLA CLIENTES, S.A.U. | i-DE REDES ELÉCTRICAS INTELIGENTES, S.A.U | 684137720 | 213517991 | Mercado Libre | 1x220 | Monofásico | 14.49 | 14.49 |  |  |  |  | 2.0TD | Modo 2 (Con Maxímetro) | Tipo 5 Con Telegestión | Distribuidora |  | 18714170 | false | false | [5 empty] | No | [25 empty] | 2023-05-10
PW | 5033 | PW-5033 | SPA-MX | 9613 | SPA-MX09613 | 2023-10-18 21:50:57 | Tipo 2 (cedido propiedad) | Activo | Tipo 2 (cedido propiedad)-Si-No | Si | [38 empty] | false | false | [5 empty] | No | [25 empty] | 2023-05-10
PW | 3765 | PW-3765 | SPA-LX | 9445 | SPA-LX09445 | 2023-11-15 18:09:32 | Tipo 1 (propio on grid) | Activo | Tipo 1 (propio on grid)-Si-No | Si | [13 empty] | 10.0 |  | 10.0 | 6.9 | 6.9 | ES0031405888123002WY0F | IBERDROLA CLIENTES, S.A.U. | EDISTRIBUCIÓN REDES DIGITALES S.L.U. | 683860999 | 500004046973 | Mercado Libre | 1x230 | Monofásico | 6.9 | 6.9 |  |  |  |  | 2.0TD |  | Tipo 5 Sin Telegestión | Distribuidora |  | 200320806 | false | false | [5 empty] | No | [24 empty] | 30.0 | 2023-05-10
PW | 5666 | PW-5666 | SPA-PX | 7825 | SPA-PX07825 | 2023-12-20 17:55:16 | Tipo 1 (propio on grid) | Activo | Tipo 1 (propio on grid)-Si-No | Si | [14 empty] | 0.0 | 14.49 |  | 10.35 | ES0021000010386075BP | IBERDROLA CLIENTES, S.A.U. | i-DE REDES ELÉCTRICAS INTELIGENTES, S.A.U | 684152332 | 223446490 | Mercado Libre | 1x230 | Monofásico | 14.49 | 14.49 |  |  |  |  | 2.0TD | Modo 2 (Con Maxímetro) | Tipo 5 Con Telegestión | Distribuidora |  | 48580195 | false | false | [5 empty] | Si | 9.0 | 400.0 |  | 3.6 | [21 empty] | 2023-05-10
PW | 4847 | PW-4847 | SPA-MX | 4446 | SPA-MX04446 | 2023-11-15 18:03:39 | Tipo 1 (propio on grid) | Activo | Tipo 1 (propio on grid)-Si-No | Si | [13 empty] | 10.392 | 0.0 | 30.392 | 10.392 | 10.392 | ES0021000021693554SC | IBERDROLA CLIENTES, S.A.U. | i-DE REDES ELÉCTRICAS INTELIGENTES, S.A.U | 683859420 | 580962600 | Mercado Libre | 3x400 | Trifásico | 10.392 | 10.392 |  |  |  |  | 2.0TD | Modo 2 (Con Maxímetro) | Tipo 5 Con Telegestión | Distribuidora |  | 166025420 | false | false | [5 empty] | No | [25 empty] | 2023-05-10
PW | 5677 | PW-5677 | SPA-PX | 8026 | SPA-PX08026 | 2023-11-15 18:18:33 | Tipo 1 (propio on grid) | Activo | Tipo 1 (propio on grid)-Si-No | Si | [13 empty] | 6.93 | 0.0 | 26.928 | 6.928 | 6.928 | ES0021000019834210LL | IBERDROLA CLIENTES, S.A.U. | i-DE REDES ELÉCTRICAS INTELIGENTES, S.A.U | 683875097 | 506840748 | Mercado Libre | 3x400 | Trifásico | 6.928 | 6.928 |  |  |  |  | 2.0TD | Modo 2 (Con Maxímetro) | Tipo 5 Con Telegestión | Distribuidora |  |  | false | false | [5 empty] | No | [25 empty] | 2023-05-10
PW | 6698 | PW-6698 | SPA-TO | 111 | SPA-TO00111 | 2023-11-15 18:04:33 | Tipo 1 (propio on grid) | Activo | Tipo 1 (propio on grid)-Si-Yes | Si | [13 empty] | 0.0 | 43.596 | 15.001 | 15.001 | 15.001 | ES0021000007359175JT | IBERDROLA CLIENTES, S.A.U. | i-DE REDES ELÉCTRICAS INTELIGENTES, S.A.U | 684141152 | 218144921 | Mercado Libre | 3x15000 | Alta Tensión | 15.001 | 15.001 | 15.001 | 15.001 | 15.001 | 15.001 | 6.1TD | Modo 2 (Con Maxímetro) | Tipo 4 | En Propiedad |  | 88513894 | false | true | MONTAJES Y MANTENIMIENTOS ELECTRICOS 2010 SL |  | 2011-08-01 |  | 2011-10-17 | No | [25 empty] | 2023-05-10 |  | En Vigor |  | 2019-05-16
PW | 439 | PW-0439 | SPA-AX | 8721 | SPA-AX08721 | 2023-11-15 18:05:25 | Tipo 1 (propio on grid) | Activo | Tipo 1 (propio on grid)-Si-No | Si | [13 empty] | 13.2 | 0.0 | 33.2 | 13.2 | 13.2 | ES0021000010557185KK | IBERDROLA CLIENTES, S.A.U. | i-DE REDES ELÉCTRICAS INTELIGENTES, S.A.U | 684369102 | 226002135 | Mercado Libre | 3x380 | Trifásico | 13.2 | 13.2 |  |  |  |  | 2.0TD | Modo 2 (Con Maxímetro) | Tipo 5 Con Telegestión | Distribuidora |  | 60112321 | false | false | [5 empty] | No | [25 empty] | 2023-05-10
PW | 6042 | PW-6042 | SPA-SE | 5707 | SPA-SE05707 | 2023-10-18 22:17:49 | Tipo 2 (cedido propiedad) | Activo | Tipo 2 (cedido propiedad)-Si-No | Si | [38 empty] | false | false | [5 empty] | No | [25 empty] | 2023-05-10
PW | 6052 | PW-6052 | SPA-SE | 9132 | SPA-SE09132 | 2023-10-18 22:17:52 | Tipo 2 (cedido propiedad) | Activo | Tipo 2 (cedido propiedad)-Si-No | Si | [38 empty] | false | false | [5 empty] | No | [25 empty] | 2023-05-10
PW | 2337 | PW-2337 | SPA-CX | 3115 | SPA-CX03115 | 2023-11-15 18:15:16 | Tipo 1 (propio on grid) | Activo | Tipo 1 (propio on grid)-Si-No | Si | [13 empty] | 11.5 | 0.0 | 11.5 | 11.5 | 11.5 | ES0022000008957110BT1P | IBERDROLA CLIENTES, S.A.U. | UFD DISTRIBUCIÓN ELECTRICIDAD, SA | 686180148 | 1000608232 | Mercado Libre | 1x230 | Monofásico | 11.5 | 11.5 |  |  |  |  | 2.0TD | Modo 2 (Con Maxímetro) | Tipo 5 Sin Telegestión | Distribuidora |  | 115261005 | false | false | [5 empty] | No | [24 empty] | 50.0 | 2023-05-10
PW | 2004 | PW-2004 | SPA-CS | 9637 | SPA-CS09637 | 2023-10-18 21:56:32 | Tipo 2 (cedido propiedad) | Activo | Tipo 2 (cedido propiedad)-Si-No | Si | [38 empty] | false | false | [5 empty] | No | [25 empty] | 2023-05-10
PW | 2309 | PW-2309 | SPA-CX | 2582 | SPA-CX02582 | 2023-11-15 18:15:09 | Tipo 1 (propio on grid) | Activo | Tipo 1 (propio on grid)-Si-No | Si | [13 empty] | 3.45 | 0.0 | 3.45 | 3.45 | 3.45 | ES0022000008357971CB1P | IBERDROLA CLIENTES, S.A.U. | UFD DISTRIBUCIÓN ELECTRICIDAD, SA | 686193416 | 1000610465 | Mercado Libre | 1x230 | Monofásico | 3.45 | 3.45 |  |  |  |  | 2.0TD | Modo 2 (Con Maxímetro) | Tipo 5 Sin Telegestión | Distribuidora |  | 285696.0 | false | false | [5 empty] | No | [24 empty] | 16.0 | 2023-05-10
PW | 6179 | PW-6179 | SPA-SO | 9830 | SPA-SO09830 | 2023-11-15 18:19:23 | Tipo 1 (propio on grid) | Activo | Tipo 1 (propio on grid)-Si-No | Si | [13 empty] | 31.783 |  | 31.783 | 13.86 | 5.976 | ES0031300732705001JJ0F | IBERDROLA CLIENTES, S.A.U. | EDISTRIBUCIÓN REDES DIGITALES S.L.U. | 686169694 | 500004056702 | Mercado Libre | 3x230 | Trifásico | 5.976 | 5.976 |  |  |  |  | 2.0TD |  | Tipo 5 Con Telegestión | Distribuidora |  | 5324796.0 | false | false | [5 empty] | No | [24 empty] | 32.0 | 2023-05-10
PW | 3734 | PW-3734 | SPA-LX | 176 | SPA-LX00176 | 2023-10-18 21:58:42 | Tipo 2 (cedido propiedad) | Activo | Tipo 2 (cedido propiedad)-Si-No | Si | [38 empty] | false | false | [5 empty] | No | [25 empty] | 2023-05-10
PW | 6471 | PW-6471 | SPA-TE | 102 | SPA-TE00102 | 2023-10-18 21:59:53 | Tipo 2 (cedido propiedad) | Activo | Tipo 2 (cedido propiedad)-Si-No | Si | [38 empty] | false | false | [5 empty] | No | [25 empty] | 2023-05-10
PW | 2929 | PW-2929 | SPA-HU | 7195 | SPA-HU07195 | 2023-11-15 18:08:25 | Tipo 1 (propio on grid) | Activo | Tipo 1 (propio on grid)-Si-No | Si | [13 empty] | 19.0 |  | 19.0 | 14.49 | 14.49 | ES0031300629230001SN0F | IBERDROLA CLIENTES, S.A.U. | EDISTRIBUCIÓN REDES DIGITALES S.L.U. | 683856613 | 500004046470 | Mercado Libre | 1x230 | Monofásico | 14.49 | 14.49 |  |  |  |  | 2.0TD |  | Tipo 5 Con Telegestión | Distribuidora |  | 203255917 | false | false | [5 empty] | No | [25 empty] | 2023-05-10
PW | 804 | PW-0804 | SPA-BU | 4363 | SPA-BU04363 | 2023-12-20 19:22:33 | Tipo 1 (propio on grid) | Activo | Tipo 1 (propio on grid)-Si-No | Si | [14 empty] | 0.0 | 14.49 |  | 6.6 | ES0021000010466031ZQ | IBERDROLA CLIENTES, S.A.U. | i-DE REDES ELÉCTRICAS INTELIGENTES, S.A.U | 684152538 | 224309973 | Mercado Libre | 1x220 | Monofásico | 9.2 | 9.2 |  |  |  |  | 2.0TD | Modo 2 (Con Maxímetro) | Tipo 5 Con Telegestión | Distribuidora |  | 2000012133 | false | false | [5 empty] | No | [25 empty] | 2023-05-10
PW | 937 | PW-0937 | SPA-BX | 381 | SPA-BX00381 | 2023-11-15 18:05:48 | Tipo 1 (propio on grid) | Activo | Tipo 1 (propio on grid)-Si-No | Si | [13 empty] | 19.919 |  | 19.919 | 17.321 | 17.321 | ES0031405977606002WB0F | IBERDROLA CLIENTES, S.A.U. | EDISTRIBUCIÓN REDES DIGITALES S.L.U. | 684145248 | 500004048770 | Mercado Libre | 3x400 | Trifásico | 5.0 | 5.0 | 5.0 | 5.0 | 5.0 | 17.321 | 3.0TD | Modo 2 (Con Maxímetro) | Tipo 4 | En Propiedad |  | 2092560.0 | false | false | [5 empty] | No | [24 empty] | 63.0 | 2023-05-10
PW | 890 | PW-0890 | SPA-BX | 279 | SPA-BX00279 | 2023-11-15 18:05:38 | Tipo 1 (propio on grid) | Activo | Tipo 1 (propio on grid)-Si-No | Si | [13 empty] | 14.49 |  | 14.49 | 11.5 | 11.5 | ES0031405988809027LN0F | IBERDROLA CLIENTES, S.A.U. | EDISTRIBUCIÓN REDES DIGITALES S.L.U. | 684100990 | 500004054141 | Mercado Libre | 1x220 | Monofásico | 11.5 | 11.5 |  |  |  |  | 2.0TD |  | Tipo 5 Sin Telegestión | Distribuidora |  | 6788337.0 | false | false | [5 empty] | No | [24 empty] | 32.0 | 2023-05-10
PW | 3529 | PW-3529 | SPA-LE | 1727 | SPA-LE01727 | 2023-12-12 13:21:17 | Tipo 1 (propio on grid) | Activo | Tipo 1 (propio on grid)-Si-No | Si | [13 empty] | 11.5 | 0.0 | 11.5 | 11.5 | 11.5 | ES0022000007969034SG1P | IBERDROLA CLIENTES, S.A.U. | UFD DISTRIBUCIÓN ELECTRICIDAD, SA | 686193301 | 1000603675 | Mercado Libre | 1x220 | Monofásico | 11.5 | 11.5 |  |  |  |  | 2.0TD | Modo 2 (Con Maxímetro) | Tipo 5 Con Telegestión | Distribuidora |  | 145188246 | false | false | [5 empty] | Si | 10.0 | 390.0 |  | 3.9 | [20 empty] | 40.0 | 2023-05-10
PW | 6617 | PW-6617 | SPA-TF | 6420 | SPA-TF06420 | 2023-10-18 21:51:29 | Tipo 2 (cedido propiedad) | Activo | Tipo 2 (cedido propiedad)-Si-No | Si | [38 empty] | false | false | [5 empty] | No | [25 empty] | 2023-05-10
PW | 873 | PW-0873 | SPA-BX | 145 | SPA-BX00145 | 2023-11-15 18:05:35 | Tipo 1 (propio on grid) | Activo | Tipo 1 (propio on grid)-Si-No | Si | [13 empty] | 13.856 |  | 13.856 | 13.856 | 13.856 | ES0031408107934001AE0F | IBERDROLA CLIENTES, S.A.U. | EDISTRIBUCIÓN REDES DIGITALES S.L.U. | 684136818 | 500004048035 | Mercado Libre | 3x380 | Trifásico | 13.856 | 13.856 |  |  |  |  | 2.0TD | Modo 2 (Con Maxímetro) | Tipo 5 Sin Telegestión | Distribuidora |  | 90458804 | false | false | [5 empty] | Si | 10.0 | 390.0 |  | 3.9 | [20 empty] | 63.0 | 2023-05-10
PW | 5239 | PW-5239 | SPA-OX | 8 | SPA-OX00008 | 2023-11-15 18:17:07 | Tipo 1 (propio on grid) | Activo | Tipo 1 (propio on grid)-Si-No | Si | [13 empty] | 17.32 | 0.0 | 17.32 | 20.79 | 20.79 | ES0026000000883192LP0F | IBERDROLA CLIENTES, S.A.U. | HIDROCANTÁBRICO DISTRIBUCIÓN ELÉCTRICA S.A.U | 683850374 | 1005795225 | Mercado Libre | 3x400 | Trifásico | 11.41 | 11.41 | 11.41 | 11.41 | 11.41 | 20.79 | 3.0TD | Modo 2 (Con Maxímetro) | Tipo 4 | Distribuidora |  | 49970202 | false | false | [5 empty] | No | [25 empty] | 2023-05-10
PW | 5932 | PW-5932 | SPA-SE | 789 | SPA-SE00789 | 2023-11-15 18:24:13 | Tipo 1 (propio on grid) | Activo | Tipo 1 (propio on grid)-Si-No | Si | [13 empty] | 9.2 |  | 9.2 | 9.2 | 9.2 | ES0031102665708014CK | IBERDROLA CLIENTES, S.A.U. | EDISTRIBUCIÓN REDES DIGITALES S.L.U. | 683842250 | 500004046382 | Mercado Libre | 1x230 | Monofásico | 9.2 | 9.2 |  |  |  |  | 2.0TD |  | Tipo 5 Con Telegestión | Distribuidora |  |  | false | false | [5 empty] | No | [25 empty] | 2023-05-10
PW | 6464 | PW-6464 | SPA-TE | 90 | SPA-TE00090 | 2023-10-18 21:59:51 | Tipo 2 (cedido propiedad) | Activo | Tipo 2 (cedido propiedad)-Si-No | Si | [38 empty] | false | false | [5 empty] | No | [25 empty] | 2023-05-10
PW | 2649 | PW-2649 | SPA-GI | 8659 | SPA-GI08659 | 2023-11-15 18:08:05 | Tipo 1 (propio on grid) | Activo | Tipo 1 (propio on grid)-Si-No | Si | [13 empty] | 6.928 |  | 6.928 | 6.928 | 6.928 | ES0031406231989001FC0F | IBERDROLA CLIENTES, S.A.U. | EDISTRIBUCIÓN REDES DIGITALES S.L.U. | 683845093 | 500004049048 | Mercado Libre | 3x400 | Trifásico | 13.856 | 13.856 |  |  |  |  | 2.0TD | Modo 2 (Con Maxímetro) | Tipo 5 Con Telegestión | Distribuidora |  | 400207336 | false | false | [5 empty] | No | [24 empty] | 30.0 | 2023-05-10
PW | 4042 | PW-4042 | SPA-MA | 3911 | SPA-MA03911 | 2023-11-15 18:23:29 | Tipo 1 (propio on grid) | Activo | Tipo 1 (propio on grid)-Si-No | Si | [13 empty] | 28.4 |  | 28.4 |  | 13.856 | ES0031104143116001ZH0F | IBERDROLA CLIENTES, S.A.U. | EDISTRIBUCIÓN REDES DIGITALES S.L.U. | 686189103 | 500004053973 | Mercado Libre | 3x400 | Trifásico | 20.0 | 20.0 | 20.0 | 20.0 | 20.0 | 20.0 | 3.0TD | Modo 2 (Con Maxímetro) | Tipo 4 | Distribuidora |  | 232671.0 | false | false | [5 empty] | Si | 12.0 | 400.0 |  | 4.8 | [20 empty] | 63.0 | 2023-05-10
PW | 6939 | PW-6939 | SPA-TX | 7732 | SPA-TX07732 | 2023-11-15 18:10:54 | Tipo 1 (propio on grid) | Activo | Tipo 1 (propio on grid)-Si-No | Si | [13 empty] | 14.49 |  | 14.49 | 14.49 | 14.49 | ES0031408021101001ZA0F | IBERDROLA CLIENTES, S.A.U. | EDISTRIBUCIÓN REDES DIGITALES S.L.U. | 683860458 | 500004049412 | Mercado Libre | 1x230 | Monofásico | 14.49 | 14.49 |  |  |  |  | 2.0TD |  | Tipo 5 Con Telegestión | Distribuidora |  | 304228921 | false | false | [5 empty] | No | [25 empty] | 2023-05-10
PW | 6143 | PW-6143 | SPA-SO | 9706 | SPA-SO09706 | 2023-11-15 18:19:16 | Tipo 1 (propio on grid) | Activo | Tipo 1 (propio on grid)-Si-No | Si | [13 empty] | 14.49 | 0.0 | 14.49 | 14.49 | 14.49 | ES0021000010690802NP | IBERDROLA CLIENTES, S.A.U. | i-DE REDES ELÉCTRICAS INTELIGENTES, S.A.U | 684127593 | 226574672 | Mercado Libre | 1x230 | Monofásico | 14.49 | 14.49 |  |  |  |  | 2.0TD | Modo 2 (Con Maxímetro) | Tipo 5 Con Telegestión | Distribuidora |  | 468509.0 | false | false | [5 empty] | No | [25 empty] | 2023-05-10
PW | 4844 | PW-4844 | SPA-MX | 4419 | SPA-MX04419 | 2023-10-18 21:50:10 | Tipo 2 (cedido propiedad) | Activo | Tipo 2 (cedido propiedad)-Si-No | Si | [38 empty] | false | false | [5 empty] | No | [25 empty] | 2023-05-10
PW | 453 | PW-0453 | SPA-BA | 107 | SPA-BA00107 | 2023-11-15 18:21:11 | Tipo 1 (propio on grid) | Activo | Tipo 1 (propio on grid)-Si-No | Si | [13 empty] | 10.392 |  | 10.392 | 9.86 | 9.86 | ES0031101532487013GZ0F | IBERDROLA CLIENTES, S.A.U. | EDISTRIBUCIÓN REDES DIGITALES S.L.U. | 683880378 | 500004048234 | Mercado Libre | 3x380 | Trifásico | 9.86 | 9.86 |  |  |  |  | 2.0TD | Modo 2 (Con Maxímetro) | Tipo 5 Sin Telegestión | Distribuidora |  | 79167733 | false | false | [5 empty] | No | [25 empty] | 2023-05-10
PW | 7084 | PW-7084 | SPA-VA | 2227 | SPA-VA02227 | 2023-11-15 18:20:22 | Tipo 1 (propio on grid) | Activo | Tipo 1 (propio on grid)-Si-No | Si | [13 empty] | 13.856 | 0.0 | 33.856 | 13.856 | 13.856 | ES0021000011751611LB | IBERDROLA CLIENTES, S.A.U. | i-DE REDES ELÉCTRICAS INTELIGENTES, S.A.U | 684127465 | 241842153 | Mercado Libre | 3x400 | Trifásico | 13.856 | 13.856 |  |  |  |  | 2.0TD | Modo 2 (Con Maxímetro) | Tipo 5 Con Telegestión | Distribuidora |  | 60167786 | false | false | [5 empty] | No | [25 empty] | 2023-05-10
PW | 4534 | PW-4534 | SPA-MX | 711 | SPA-MX00711 | 2023-11-15 18:02:38 | Tipo 1 (propio on grid) | Activo | Tipo 1 (propio on grid)-Si-No | Si | [13 empty] | 25.0 | 0.0 | 33.85 | 13.85 | 13.85 | ES0021000004154522ZY | IBERDROLA CLIENTES, S.A.U. | i-DE REDES ELÉCTRICAS INTELIGENTES, S.A.U | 684147725 | 213906314 | Mercado Libre | 3x400 | Trifásico | 13.85 | 13.85 |  |  |  |  | 2.0TD | Modo 2 (Con Maxímetro) | Tipo 5 Con Telegestión | Distribuidora |  | 146252870 | false | false | [5 empty] | No | [25 empty] | 2023-05-10
PW | 4083 | PW-4083 | SPA-MU | 37 | SPA-MU00037 | 2023-11-15 18:09:45 | Tipo 1 (propio on grid) | Activo | Tipo 1 (propio on grid)-Si-No | Si | [13 empty] | 27.71 | 0.0 | 33.85 | 13.85 | 13.85 | ES0021000006031096TX | IBERDROLA CLIENTES, S.A.U. | i-DE REDES ELÉCTRICAS INTELIGENTES, S.A.U | 684111070 | 217425719 | Mercado Libre | 3x400 | Trifásico | 13.85 | 13.85 |  |  |  |  | 2.0TD | Modo 2 (Con Maxímetro) | Tipo 5 Con Telegestión | Distribuidora |  | 41641181 | false | false | [5 empty] | No | [25 empty] | 2023-05-10
PW | 2036 | PW-2036 | SPA-CU | 8327 | SPA-CU08327 | 2023-11-15 18:00:19 | Tipo 1 (propio on grid) | Activo | Tipo 1 (propio on grid)-Si-No | Si | [13 empty] | 0.0 | 13.85 | 13.85 | 13.85 | 13.85 | ES0021000010982603AP | IBERDROLA CLIENTES, S.A.U. | i-DE REDES ELÉCTRICAS INTELIGENTES, S.A.U | 684107340 | 233266902 | Mercado Libre | 3x15000 | Alta Tensión | 13.85 | 13.85 | 13.85 | 13.85 | 13.85 | 13.85 | 6.1TD | Modo 2 (Con Maxímetro) | Tipo 5 Con Telegestión | Distribuidora |  | 156058827 | false | false | [5 empty] | Si | 10.0 | 390.0 |  | 3.9 | [21 empty] | 2023-05-10
PW | 805 | PW-0805 | SPA-BU | 4365 | SPA-BU04365 | 2024-01-05 10:59:11 | Tipo 1 (propio on grid) | Activo | Tipo 1 (propio on grid)-Si-Yes | Si | [13 empty] | 0.0 | 8.8 | 6.6 | 6.6 | 6.6 | ES0021000010307877SX | IBERDROLA CLIENTES, S.A.U. | i-DE REDES ELÉCTRICAS INTELIGENTES, S.A.U | 684087339 | 227311115 | Mercado Libre | Otros | Alta Tensión | 3.63 | 3.63 | 3.63 | 3.63 | 3.63 | 6.6 | 6.1TD | Modo 2 (Con Maxímetro) | Tipo 5 Con Telegestión | Distribuidora |  | 45165948 | false | true | MONTAJES Y MANTENIMIENTOS ELECTRICOS 2010 SL | BU4365 | 2005-10-20 | 09-ATLI-00026054 | 2005-11-02 | No | [25 empty] | 2023-05-10 |  | En Vigor |  | 2020-10-09
PW | 352 | PW-0352 | SPA-AX | 5413 | SPA-AX05413 | 2023-10-18 21:52:36 | Tipo 1 (propio on grid) | Activo | Tipo 1 (propio on grid)-Si-No | Si | [13 empty] | 17.321 | 0.0 | 37.321 | 17.321 | 17.321 | ES0021000000580039NE | IBERDROLA CLIENTES, S.A.U. | i-DE REDES ELÉCTRICAS INTELIGENTES, S.A.U | 684379569 | 215780176 | Mercado Libre | 3x380 | Trifásico | 13.856 | 13.856 | 13.856 | 13.856 | 13.856 | 17.321 | 3.0TD | Modo 2 (Con Maxímetro) | Tipo 4 | En Propiedad |  | 88510881 | false | false | [5 empty] | No | [25 empty] | 2023-05-10
PW | 1014 | PW-1014 | SPA-BX | 567 | SPA-BX00567 | 2023-11-15 18:06:03 | Tipo 1 (propio on grid) | Activo | Tipo 1 (propio on grid)-Si-No | Si | [13 empty] | 20.782 |  | 20.782 |  | 17.321 | ES0031406040823003KV0F | IBERDROLA CLIENTES, S.A.U. | EDISTRIBUCIÓN REDES DIGITALES S.L.U. | 686211315 | 500004048947 | Mercado Libre | 3x400 | Trifásico | 20.78 | 20.78 | 20.78 | 20.78 | 20.78 | 20.78 | 3.0TD | Modo 2 (Con Maxímetro) | Tipo 4 | Distribuidora |  | 98438.0 | false | false | [5 empty] | No | [24 empty] | 30.0 | 2023-05-10
PW | 791 | PW-0791 | SPA-BU | 4313 | SPA-BU04313 | 2024-01-05 10:59:33 | Tipo 1 (propio on grid) | Activo | Tipo 1 (propio on grid)-Si-Yes | Si | [14 empty] | 6.6 | 6.6 |  | 6.6 | ES0021000010229589SZ | IBERDROLA CLIENTES, S.A.U. | i-DE REDES ELÉCTRICAS INTELIGENTES, S.A.U | 684384930 | 223765788 | Mercado Libre | Otros | Alta Tensión | 13.856 | 13.856 | 13.856 | 13.856 | 13.856 | 13.856 | 6.1TD | Modo 2 (Con Maxímetro) | Tipo 5 Con Telegestión | Distribuidora |  | 185042885 | false | true | MONTAJES Y MANTENIMIENTOS ELECTRICOS 2010 SL | BU4313 | 2005-10-20 | 09-ATLI-00025971 | 2005-11-02 | No | [25 empty] | 2023-05-10 |  | En Vigor |  | 2020-10-08
PW | 1327 | PW-1327 | SPA-BX | 2094 | SPA-BX02094 | 2023-11-15 18:06:59 | Tipo 1 (propio on grid) | Activo | Tipo 1 (propio on grid)-Si-No | Si | [13 empty] | 20785.0 |  | 20785.0 | 13.856 | 13.856 | ES0031405926756002FK0F | IBERDROLA CLIENTES, S.A.U. | EDISTRIBUCIÓN REDES DIGITALES S.L.U. | 684114458 | 500004047718 | Mercado Libre | 3x400 | Trifásico | 13.856 | 13.856 |  |  |  |  | 2.0TD | Modo 2 (Con Maxímetro) | Tipo 5 Con Telegestión | Distribuidora |  | 471299.0 | false | false | [5 empty] | No | [24 empty] | 63.0 | 2023-05-10
PW | 4981 | PW-4981 | SPA-MX | 6440 | SPA-MX06440 | 2023-10-18 21:50:44 | Tipo 2 (cedido propiedad) | Activo | Tipo 2 (cedido propiedad)-Si-No | Si | [38 empty] | false | false | [5 empty] | No | [25 empty] | 2023-05-10
PW | 6906 | PW-6906 | SPA-TX | 7680 | SPA-TX07680 | 2023-10-18 22:00:24 | Tipo 2 (cedido propiedad) | Activo | Tipo 2 (cedido propiedad)-Si-No | Si | [38 empty] | false | false | [5 empty] | No | [25 empty] | 2023-05-10
PW | 137 | PW-0137 | SPA-AB | 6342 | SPA-AB06342 | 2023-11-15 17:59:41 | Tipo 1 (propio on grid) | Activo | Tipo 1 (propio on grid)-Si-No | Si | [18 empty] | ES0155000000001498FV0F | IBERDROLA CLIENTES, S.A.U. | DISTRIBUIDORA ELECTRICA BRAVO SAEZ SL | 683872795 |  | Mercado Libre | 1x220 | Monofásico | 6.6 | 6.6 |  |  |  |  | 2.0TD |  | Tipo 5 Sin Telegestión | Distribuidora |  | 141202496 | false | false | [5 empty] | Si | 12.0 | 390.0 |  | 4.68 | [21 empty] | 2023-05-10
PW | 106 | PW-0106 | SPA-AB | 6001 | SPA-AB06001 | 2023-11-15 17:59:34 | Tipo 1 (propio on grid) | Activo | Tipo 1 (propio on grid)-Si-No | Si | [13 empty] | 13.85 | 0.0 | 33.85 | 13.85 | 13.85 | ES0021000000372325CK | IBERDROLA CLIENTES, S.A.U. | i-DE REDES ELÉCTRICAS INTELIGENTES, S.A.U | 684069271 | 221024141 | Mercado Libre | 3x400 | Trifásico | 13.85 | 13.85 |  |  |  |  | 2.0TD | Modo 2 (Con Maxímetro) | Tipo 5 Con Telegestión | Distribuidora |  | 166063602 | false | false | [5 empty] | Si | 12.0 | 390.0 |  | 4.68 | [21 empty] | 2023-05-10
PW | 1258 | PW-1258 | SPA-BX | 1625 | SPA-BX01625 | 2023-11-15 18:06:46 | Tipo 1 (propio on grid) | Activo | Tipo 1 (propio on grid)-Si-No | Si | [13 empty] | 20.785 |  | 20.785 | 15.0 | 13.856 | ES0031405314270001HH | IBERDROLA CLIENTES, S.A.U. | EDISTRIBUCIÓN REDES DIGITALES S.L.U. | 686172656 | 500004056344 | Mercado Libre | 3x400 | Trifásico | 13.856 | 13.856 |  |  |  |  | 2.0TD | Modo 2 (Con Maxímetro) | Tipo 5 Con Telegestión | Distribuidora |  | 400274750 | false | false | [5 empty] | Si | 15.0 | 390.0 |  | 5.85 | [21 empty] | 2023-05-10
PW | 7815 | PW-7815 | SPA-ZX | 916 | SPA-ZX00916 | 2023-11-15 18:13:00 | Tipo 1 (propio on grid) | Activo | Tipo 1 (propio on grid)-Si-No | Si | [13 empty] | 6.9 |  | 6.9 | 6.9 | 6.9 | ES0031300531096001AC0F | IBERDROLA CLIENTES, S.A.U. | EDISTRIBUCIÓN REDES DIGITALES S.L.U. | 683848197 | 500004045772 | Mercado Libre | 1x230 | Monofásico | 6.6 | 6.6 |  |  |  |  | 2.0TD |  | Tipo 5 Sin Telegestión | Distribuidora |  | 6878275.0 | false | false | [5 empty] | No | [24 empty] | 0.0 | 2023-05-10
PW | 1676 | PW-1676 | SPA-CO | 7011 | SPA-CO07011 | 2023-11-15 18:21:48 | Tipo 1 (propio on grid) | Activo | Tipo 1 (propio on grid)-Si-No | Si | [13 empty] | 14.0 |  | 14.0 | 13.856 | 13.856 | ES0031101323253024HS0F | IBERDROLA CLIENTES, S.A.U. | EDISTRIBUCIÓN REDES DIGITALES S.L.U. | 686179432 | 500004048627 | Mercado Libre | 3x400 | Trifásico | 13.164 | 13.164 |  |  |  |  | 2.0TD | Modo 2 (Con Maxímetro) | Tipo 5 Con Telegestión | Distribuidora |  | 234648.0 | false | false | [5 empty] | No | [24 empty] | 32.0 | 2023-05-10
PW | 5086 | PW-5086 | SPA-NA | 75 | SPA-NA00075 | 2023-12-20 15:14:44 | Tipo 1 (propio on grid) | Activo | Tipo 1 (propio on grid)-Si-No | Si | [14 empty] | 0.0 | 14.49 |  | 9.2 | ES0021000006659111GX | IBERDROLA CLIENTES, S.A.U. | i-DE REDES ELÉCTRICAS INTELIGENTES, S.A.U | 684153312 | 220483905 | Mercado Libre | 1x220 | Monofásico | 14.49 | 14.49 |  |  |  |  | 2.0TD | Modo 2 (Con Maxímetro) | Tipo 5 Sin Telegestión | Distribuidora |  | 55069096 | false | false | [5 empty] | No | [25 empty] | 2023-05-10
PW | 6667 | PW-6667 | SPA-TO | 38 | SPA-TO00038 | 2023-12-21 13:28:32 | Tipo 1 (propio on grid) | Activo | Tipo 1 (propio on grid)-Si-No | Si | [14 empty] | 0.0 | 6.9 |  | 6.6 | ES0022000008079791TQ1P | IBERDROLA CLIENTES, S.A.U. | UFD DISTRIBUCIÓN ELECTRICIDAD, SA | 684205464 | 1000603773 | Mercado Libre | 1x220 | Monofásico | 9.2 | 9.2 |  |  |  |  | 2.0TD | Modo 2 (Con Maxímetro) | Tipo 5 Sin Telegestión | Distribuidora |  | 6815529.0 | false | false | [5 empty] | No | [25 empty] | 2023-05-10
PW | 6696 | PW-6696 | SPA-TO | 109 | SPA-TO00109 | 2023-11-15 18:04:33 | Tipo 1 (propio on grid) | Activo | Tipo 1 (propio on grid)-Si-No | Si | [13 empty] | 6.6 | 0.0 | 14.49 | 6.6 | 6.6 | ES0021000010367756LC | IBERDROLA CLIENTES, S.A.U. | i-DE REDES ELÉCTRICAS INTELIGENTES, S.A.U | 684155837 | 226876974 | Mercado Libre | 1x220 | Monofásico | 6.6 | 6.6 |  |  |  |  | 2.0TD | Modo 2 (Con Maxímetro) | Tipo 5 Sin Telegestión | Distribuidora |  | 2000260591 | false | false | [5 empty] | No | [25 empty] | 2023-05-10
PW | 3838 | PW-3838 | SPA-MA | 2443 | SPA-MA02443 | 2023-11-15 18:22:49 | Tipo 1 (propio on grid) | Activo | Tipo 1 (propio on grid)-Si-No | Si | [15 empty] | 17.33 |  | 17.321 | ES0031105232877001FL | IBERDROLA CLIENTES, S.A.U. | EDISTRIBUCIÓN REDES DIGITALES S.L.U. | 683896064 | 500004047838 | Mercado Libre | 3x400 | Trifásico | 20.78 | 20.78 | 20.78 | 20.78 | 20.78 | 20.78 | 3.0TD | Modo 2 (Con Maxímetro) | Tipo 4 | Distribuidora |  | 208756.0 | false | false | [5 empty] | No | [25 empty] | 2023-05-10
PW | 2716 | PW-2716 | SPA-GR | 5664 | SPA-GR05664 | 2023-10-18 22:14:28 | Tipo 2 (cedido propiedad) | Activo | Tipo 2 (cedido propiedad)-Si-No | Si | [38 empty] | false | false | [5 empty] | No | [25 empty] | 2023-05-10
PW | 6208 | PW-6208 | SPA-SO | 9976 | SPA-SO09976 | 2023-11-15 18:19:29 | Tipo 1 (propio on grid) | Activo | Tipo 1 (propio on grid)-Si-No | Si | [13 empty] | 6.9 | 0.0 | 13.91 | 6.9 | 6.9 | ES0021000015953311JW | IBERDROLA CLIENTES, S.A.U. | i-DE REDES ELÉCTRICAS INTELIGENTES, S.A.U | 684093364 | 277338463 | Mercado Libre | 1x230 | Monofásico | 6.9 | 6.9 |  |  |  |  | 2.0TD | Modo 2 (Con Maxímetro) | Tipo 5 Con Telegestión | Distribuidora |  | 74018995 | false | false | [5 empty] | No | [25 empty] | 2023-05-10
PW | 5891 | PW-5891 | SPA-SE | 366 | SPA-SE00366 | 2023-11-15 18:24:05 | Tipo 1 (propio on grid) | Activo | Tipo 1 (propio on grid)-Si-No | Si | [13 empty] | 14.5 |  | 14.5 | 14.49 | 14.49 | ES0031102256145003QB0F | IBERDROLA CLIENTES, S.A.U. | EDISTRIBUCIÓN REDES DIGITALES S.L.U. | 686187260 | 500004048546 | Mercado Libre | 3x230 | Trifásico | 13.86 | 13.86 |  |  |  |  | 2.0TD | Modo 2 (Con Maxímetro) | Tipo 5 Con Telegestión | Distribuidora |  | 302842045 | false | false | [5 empty] | No | [24 empty] | 63.0 | 2023-05-10
PW | 1860 | PW-1860 | SPA-CR | 3614 | SPA-CR03614 | 2023-10-18 21:45:42 | Tipo 2 (cedido propiedad) | Activo | Tipo 2 (cedido propiedad)-Si-No | Si | [38 empty] | false | false | [5 empty] | No | [25 empty] | 2023-05-10
PW | 1690 | PW-1690 | SPA-CO | 7116 | SPA-CO07116 | 2023-12-12 13:19:00 | Tipo 1 (propio on grid) | Activo | Tipo 1 (propio on grid)-Si-No | Si | [13 empty] | 16.44 |  | 16.44 | 11.5 | 11.5 | ES0031104001296001CL0F | IBERDROLA CLIENTES, S.A.U. | EDISTRIBUCIÓN REDES DIGITALES S.L.U. | 684129498 | 500004056308 | Mercado Libre | 1x230 | Monofásico | 11.0 | 11.0 |  |  |  |  | 2.0TD | Modo 2 (Con Maxímetro) | Tipo 5 Sin Telegestión | Distribuidora |  | 800469052 | false | false | [5 empty] | Si | 10.0 | 390.0 |  | 3.9 | [20 empty] | 32.0 | 2023-05-10
PW | 1687 | PW-1687 | SPA-CO | 7041 | SPA-CO07041 | 2023-10-18 22:14:07 | Tipo 2 (cedido propiedad) | Activo | Tipo 2 (cedido propiedad)-Si-No | Si | [38 empty] | false | false | [5 empty] | No | [25 empty] | 2023-05-10
PW | 4271 | PW-4271 | SPA-MX | 99 | SPA-MX00099 | 2023-11-15 18:01:35 | Tipo 1 (propio on grid) | Activo | Tipo 1 (propio on grid)-Si-No | Si | [13 empty] | 35.0 | 0.0 | 37.0 | 17.0 | 17.0 | ES0021000005148459BK | IBERDROLA CLIENTES, S.A.U. | i-DE REDES ELÉCTRICAS INTELIGENTES, S.A.U | 684130713 | 212453178 | Mercado Libre | 3x380 | Trifásico | 15.001 | 15.001 | 15.001 | 15.001 | 15.001 | 17.0 | 3.0TD | Modo 2 (Con Maxímetro) | Tipo 4 | En Propiedad |  | 88514381 | false | false | [5 empty] | No | [25 empty] | 2023-05-10
PW | 2340 | PW-2340 | SPA-CX | 3807 | SPA-CX03807 | 2023-10-18 22:06:02 | Tipo 2 (cedido propiedad) | Activo | Tipo 2 (cedido propiedad)-Si-No | Si | [38 empty] | false | false | [5 empty] | No | [25 empty] | 2023-05-10
PW | 2804 | PW-2804 | SPA-GU | 9109 | SPA-GU09109 | 2023-11-15 18:01:08 | Tipo 1 (propio on grid) | Activo | Tipo 1 (propio on grid)-Si-No | Si | [13 empty] | 20.0 | 0.0 | 33.85 | 13.85 | 13.85 | ES0021000010280172YC | IBERDROLA CLIENTES, S.A.U. | i-DE REDES ELÉCTRICAS INTELIGENTES, S.A.U | 684136170 | 223469579 | Mercado Libre | 3x400 | Trifásico | 13.85 | 13.85 |  |  |  |  | 2.0TD | Modo 2 (Con Maxímetro) | Tipo 5 Con Telegestión | Distribuidora |  | 156022494 | false | false | [5 empty] | No | [25 empty] | 2023-05-10
PW | 2450 | PW-2450 | SPA-GC | 156 | SPA-GC00156 | 2023-11-15 18:00:50 | Tipo 1 (propio on grid) | Activo | Tipo 1 (propio on grid)-Si-No | Si | [13 empty] | 23.893 |  | 23.893 | 10.392 | 10.392 | ES0031607468332002FF0F | IBERDROLA CLIENTES, S.A.U. | EDISTRIBUCIÓN REDES DIGITALES S.L.U. | 686204130 | 500004048241 | Mercado Libre | 3x400 | Trifásico | 10.392 | 10.392 |  |  |  |  | 2.0TD | Modo 2 (Con Maxímetro) | Tipo 5 Con Telegestión | Distribuidora |  | 214627.0 | false | false | [5 empty] | No | [25 empty] | 2023-05-10
PW | 7046 | PW-7046 | SPA-VA | 2171 | SPA-VA02171 | 2024-01-05 10:58:38 | Tipo 1 (propio on grid) | Activo | Tipo 1 (propio on grid)-Si-Yes | Si | [13 empty] | 0.0 | 6.6 | 6.6 | 6.6 | 6.6 | ES0021000009082202QM | IBERDROLA CLIENTES, S.A.U. | i-DE REDES ELÉCTRICAS INTELIGENTES, S.A.U | 684119195 | 220097781 | Mercado Libre | Otros | Alta Tensión | 3.63 | 3.63 | 3.63 | 3.63 | 3.63 | 6.6 | 6.1TD | Modo 2 (Con Maxímetro) | Tipo 5 Con Telegestión | Distribuidora |  | 175195539 | false | true | MONTAJES Y MANTENIMIENTOS ELECTRICOS 2010 SL | VA2171 | 2005-11-20 | 28121 | 2005-12-12 | No | [25 empty] | 2023-05-10 |  | En Vigor |  | 2020-10-01
PW | 5934 | PW-5934 | SPA-SE | 801 | SPA-SE00801 | 2023-11-15 18:24:14 | Tipo 1 (propio on grid) | Activo | Tipo 1 (propio on grid)-Si-No | Si | [13 empty] | 6.9 |  | 6.9 | 6.9 | 6.9 | ES0031104007938001SX0F | IBERDROLA CLIENTES, S.A.U. | EDISTRIBUCIÓN REDES DIGITALES S.L.U. | 683853790 | 500004048855 | Mercado Libre | 1x230 | Monofásico | 6.9 | 6.9 |  |  |  |  | 2.0TD |  | Tipo 5 Sin Telegestión | Distribuidora |  | 194673.0 | false | false | [5 empty] | No | [25 empty] | 2023-05-10
PW | 3713 | PW-3713 | SPA-LX | 1 | SPA-LX00001 | 2023-11-15 18:09:22 | Tipo 1 (propio on grid) | Activo | Tipo 1 (propio on grid)-Si-No | Si | [13 empty] | 31.5 |  | 31.5 | 31.5 | 31.5 | ES0031406232863001BC0F | IBERDROLA CLIENTES, S.A.U. | EDISTRIBUCIÓN REDES DIGITALES S.L.U. | 684144839 | 500004047884 | Mercado Libre | 3x400 | Trifásico | 14.0 | 15.0 | 15.0 | 15.0 | 15.0 | 31.5 | 3.0TD | Modo 2 (Con Maxímetro) | Tipo 4 | Distribuidora |  | 18502414 | false | false | [5 empty] | No | [24 empty] | 0.0 | 2023-05-10
PW | 4594 | PW-4594 | SPA-MX | 1076 | SPA-MX01076 | 2023-10-18 21:49:07 | Tipo 2 (cedido propiedad) | Activo | Tipo 2 (cedido propiedad)-Si-No | Si | [38 empty] | false | false | [5 empty] | No | [25 empty] | 2023-05-10
PW | 7389 | PW-7389 | SPA-VX | 710 | SPA-VX00710 | 2023-10-18 22:01:30 | Tipo 2 (cedido propiedad) | Activo | Tipo 2 (cedido propiedad)-Si-No | Si | [38 empty] | false | false | [5 empty] | No | [25 empty] | 2023-05-10
PW | 7262 | PW-7262 | SPA-VX | 62 | SPA-VX00062 | 2023-11-15 18:11:15 | Tipo 1 (propio on grid) | Activo | Tipo 1 (propio on grid)-Si-No | Si | [13 empty] | 14.49 | 0.0 | 14.49 | 14.49 | 14.49 | ES0021000008764898CD | IBERDROLA CLIENTES, S.A.U. | i-DE REDES ELÉCTRICAS INTELIGENTES, S.A.U | 684382404 | 213127740 | Mercado Libre | 1x220 | Monofásico | 14.49 | 14.49 |  |  |  |  | 2.0TD | Modo 2 (Con Maxímetro) | Tipo 5 Con Telegestión | Distribuidora |  | 19688404 | false | false | [5 empty] | No | [25 empty] | 2023-05-10
PW | 5854 | PW-5854 | SPA-SE | 274 | SPA-SE00274 | 2023-11-15 18:23:56 | Tipo 1 (propio on grid) | Activo | Tipo 1 (propio on grid)-Si-No | Si | [13 empty] | 14.5 |  | 14.5 |  | 14.49 | ES0031102258688036EA0F | IBERDROLA CLIENTES, S.A.U. | EDISTRIBUCIÓN REDES DIGITALES S.L.U. | 684133908 | 500004047804 | Mercado Libre | 3x230 | Trifásico | 14.5 | 14.5 |  |  |  |  | 2.0TD | Modo 2 (Con Maxímetro) | Tipo 5 Con Telegestión | Distribuidora |  | 302171674 | false | false | [5 empty] | No | [24 empty] | 63.0 | 2023-05-10
PW | 7309 | PW-7309 | SPA-VX | 140 | SPA-VX00140 | 2023-11-15 18:11:26 | Tipo 1 (propio on grid) | Activo | Tipo 1 (propio on grid)-Si-No | Si | [13 empty] | 13.86 | 0.0 | 14.49 | 11.5 | 11.5 | ES0021000010901753FA | IBERDROLA CLIENTES, S.A.U. | i-DE REDES ELÉCTRICAS INTELIGENTES, S.A.U | 684375163 | 230880320 | Mercado Libre | 1x220 | Monofásico | 11.5 | 11.5 |  |  |  |  | 2.0TD | Modo 2 (Con Maxímetro) | Tipo 5 Sin Telegestión | Distribuidora |  | 20106931 | false | false | [5 empty] | No | [25 empty] | 2023-05-10
PW | 5437 | PW-5437 | SPA-OX | 9032 | SPA-OX09032 | 2023-10-18 22:09:04 | Tipo 2 (cedido propiedad) | Activo | Tipo 2 (cedido propiedad)-Si-No | Si | [38 empty] | false | false | [5 empty] | No | [25 empty] | 2023-05-10
PW | 1896 | PW-1896 | SPA-CS | 23 | SPA-CS00023 | 2023-12-21 10:18:08 | Tipo 1 (propio on grid) | Activo | Tipo 1 (propio on grid)-Si-No | Si | [14 empty] | 0.0 | 14.49 |  | 6.6 | ES0021000002540903YK | IBERDROLA CLIENTES, S.A.U. | i-DE REDES ELÉCTRICAS INTELIGENTES, S.A.U | 684154584 | 219087416 | Mercado Libre | 1x220 | Monofásico | 9.2 | 9.2 |  |  |  |  | 2.0TD | Modo 2 (Con Maxímetro) | Tipo 5 Con Telegestión | Distribuidora |  | 99270982 | false | false | [5 empty] | No | [25 empty] | 2023-05-10
PW | 1501 | PW-1501 | SPA-BX | 6442 | SPA-BX06442 | 2023-10-18 21:55:58 | Tipo 2 (cedido propiedad) | Activo | Tipo 2 (cedido propiedad)-Si-No | Si | [38 empty] | false | false | [5 empty] | No | [25 empty] | 2023-05-10
PW | 6416 | PW-6416 | SPA-SX | 9008 | SPA-SX09008 | 2023-10-18 22:11:43 | Tipo 2 (cedido propiedad) | Activo | Tipo 2 (cedido propiedad)-Si-No | Si | [38 empty] | false | false | [5 empty] | No | [25 empty] | 2023-05-10
PW | 2812 | PW-2812 | SPA-GU | 9121 | SPA-GU09121 | 2023-11-15 18:01:10 | Tipo 1 (propio on grid) | Activo | Tipo 1 (propio on grid)-Si-No | Si | [14 empty] | 0.0 | 6.928 |  | 6.6 | ES0022000008043134QK1P | IBERDROLA CLIENTES, S.A.U. | UFD DISTRIBUCIÓN ELECTRICIDAD, SA | 684084661 | 1000606218 | Mercado Libre | 3x380 | Trifásico | 10.3 | 10.3 |  |  |  |  | 2.0TD | Modo 2 (Con Maxímetro) | Tipo 5 Con Telegestión | Distribuidora |  | 80040878 | false | false | [5 empty] | Si | 12.0 | 390.0 |  | 4.68 | [21 empty] | 2023-05-10
PW | 5900 | PW-5900 | SPA-SE | 375 | SPA-SE00375 | 2024-01-05 11:02:00 | Tipo 1 (propio on grid) | Activo | Tipo 1 (propio on grid)-Si-Yes | Si | [13 empty] | 20.8 |  | 20.8 | 20.785 | 20.785 | ES0031104014004001JJ0F | IBERDROLA CLIENTES, S.A.U. | EDISTRIBUCIÓN REDES DIGITALES S.L.U. | 684079616 | 500004053965 | Mercado Libre | 3x400 | Trifásico | 20.785 | 20.785 | 20.785 | 20.785 | 20.785 | 20.785 | 3.0TD | Modo 2 (Con Maxímetro) | Tipo 4 | En Propiedad |  | 88514426 | false | true | GARTEL TELEFONIA Y COMUNICACION, S.L. |  |  |  |  | No | [24 empty] | 63.0 | 2023-05-10 |  | En Vigor |  | 2019-10-11
PW | 695 | PW-0695 | SPA-BU | 4118 | SPA-BU04118 | 2023-11-15 18:13:53 | Tipo 1 (propio on grid) | Activo | Tipo 1 (propio on grid)-Si-No | Si | [13 empty] | 14.49 | 0.0 | 14.49 | 14.49 | 14.49 | ES0021000010335623WH | IBERDROLA CLIENTES, S.A.U. | i-DE REDES ELÉCTRICAS INTELIGENTES, S.A.U | 684080850 | 225458135 | Mercado Libre | 1x230 | Monofásico | 14.49 | 14.49 |  |  |  |  | 2.0TD | Modo 2 (Con Maxímetro) | Tipo 5 Con Telegestión | Distribuidora |  | 1173916.0 | false | false | [5 empty] | No | [25 empty] | 2023-05-10
PW | 807 | PW-0807 | SPA-BU | 4902 | SPA-BU04902 | 2023-10-18 22:04:56 | Tipo 2 (cedido propiedad) | Activo | Tipo 2 (cedido propiedad)-Si-No | Si | [38 empty] | false | false | [5 empty] | No | [25 empty] | 2023-05-10
PW | 2604 | PW-2604 | SPA-GI | 8549 | SPA-GI08549 | 2023-10-18 21:56:45 | Tipo 1 (propio on grid) | Activo | Tipo 1 (propio on grid)-Si-No | Si | [13 empty] | 20.789 |  | 20.789 | 20.785 | 20.785 | ES0031446418337001QZ0F | IBERDROLA CLIENTES, S.A.U. | EDISTRIBUCIÓN REDES DIGITALES S.L.U. | 684102468 | 500004090961 | Mercado Libre | 3x400 | Trifásico | 20.785 | 20.785 | 20.785 | 20.785 | 20.785 | 20.785 | 3.0TD | Modo 2 (Con Maxímetro) | Tipo 4 | Distribuidora |  | 501601202 | false | false | [5 empty] | No | [25 empty] | 2023-05-10
PW | 5406 | PW-5406 | SPA-OX | 7203 | SPA-OX07203 | 2023-11-22 19:16:25 | Tipo 1 (propio on grid) | Activo | Tipo 1 (propio on grid)-Si-No | Si | [13 empty] | 13.86 |  | 13.86 | 13.856 | 13.856 | ES0027700503019001CF0F | IBERDROLA CLIENTES, S.A.U. | VIESGO DISTRIBUCIÓN ELECTRICA, S.L | 686208638 | 6105596128 | Mercado Libre | 3x400 | Trifásico | 13.856 | 13.856 |  |  |  |  | 2.0TD | Modo 2 (Con Maxímetro) | Tipo 5 Con Telegestión | Distribuidora |  |  | false | false | [5 empty] | No | [25 empty] | 2023-05-10
PW | 1136 | PW-1136 | SPA-BX | 983 | SPA-BX00983 | 2023-11-15 18:06:22 | Tipo 1 (propio on grid) | Activo | Tipo 1 (propio on grid)-Si-No | Si | [13 empty] | 11.5 |  | 11.5 | 10.35 | 10.35 | ES0031405545417020QG0F | IBERDROLA CLIENTES, S.A.U. | EDISTRIBUCIÓN REDES DIGITALES S.L.U. | 686212939 | 500004046302 | Mercado Libre | 1x230 | Monofásico | 10.35 | 10.35 |  |  |  |  | 2.0TD | Modo 2 (Con Maxímetro) | Tipo 5 Con Telegestión | Distribuidora |  | 303449190 | false | false | [5 empty] | No | [24 empty] | 45.0 | 2023-05-10
PW | 1297 | PW-1297 | SPA-BX | 1970 | SPA-BX01970 | 2023-11-15 18:06:54 | Tipo 1 (propio on grid) | Activo | Tipo 1 (propio on grid)-Si-No | Si | [13 empty] | 14.49 |  | 14.49 | 14.49 | 14.49 | ES0031405054937004FW0F | IBERDROLA CLIENTES, S.A.U. | EDISTRIBUCIÓN REDES DIGITALES S.L.U. | 686213166 | 500004048911 | Mercado Libre | 1x230 | Monofásico | 14.49 | 14.49 |  |  |  |  | 2.0TD | Modo 2 (Con Maxímetro) | Tipo 5 Con Telegestión | Distribuidora |  | 302892371 | false | false | [5 empty] | No | [24 empty] | 63.0 | 2023-05-10
PW | 6079 | PW-6079 | SPA-SG | 9128 | SPA-SG09128 | 2023-10-18 22:10:33 | Tipo 2 (cedido propiedad) | Activo | Tipo 2 (cedido propiedad)-Si-No | Si | [38 empty] | false | false | [5 empty] | No | [25 empty] | 2023-05-10
PW | 396 | PW-0396 | SPA-AX | 6009 | SPA-AX06009 | 2023-10-18 21:52:49 | Tipo 1 (propio on grid) | Activo | Tipo 1 (propio on grid)-Si-No | Si | [13 empty] | 15.935 | 0.0 | 15.935 | 15.935 | 15.935 | ES0021000001372940DK | IBERDROLA CLIENTES, S.A.U. | i-DE REDES ELÉCTRICAS INTELIGENTES, S.A.U | 684074874 | 216850988 | Mercado Libre | 3x400 | Trifásico | 15.935 | 15.935 | 15.935 | 15.935 | 15.935 | 15.935 | 3.0TD | Modo 2 (Con Maxímetro) | Tipo 4 | Distribuidora |  | 18126262 | false | false | [5 empty] | No | [25 empty] | 2023-05-10
PW | 7344 | PW-7344 | SPA-VX | 305 | SPA-VX00305 | 2023-11-15 18:11:32 | Tipo 1 (propio on grid) | Activo | Tipo 1 (propio on grid)-Si-Yes | Si | [13 empty] | 0.0 | 6.6 | 6.6 | 6.6 | 6.6 | ES0021000010794835GN | IBERDROLA CLIENTES, S.A.U. | i-DE REDES ELÉCTRICAS INTELIGENTES, S.A.U | 684129711 | 238129640 | Mercado Libre | Otros | Alta Tensión | 6.6 | 6.6 | 6.6 | 6.6 | 6.6 | 6.6 | 6.1TD | Modo 2 (Con Maxímetro) | Tipo 5 Con Telegestión | Distribuidora |  | 60150678 | false | true | ELECTRO XXI |  |  |  |  | No | [25 empty] | 2023-05-10 |  | En Vigor |  | 2021-04-20
PW | 4019 | PW-4019 | SPA-MA | 3205 | SPA-MA03205 | 2023-10-18 22:16:25 | Tipo 2 (cedido propiedad) | Activo | Tipo 2 (cedido propiedad)-Si-No | Si | [38 empty] | false | false | [5 empty] | No | [25 empty] | 2023-05-10
PW | 16113 | PW-16113 | SPA-TF | 9128 | SPA-TF09128 | 2024-01-18 20:17:39 | Tipo 1 (propio on grid) | En Curso | Tipo 1 (propio on grid)-Si-No | Si | [38 empty] | false | false | [5 empty] | No | [25 empty] | 2024-01-10
PW | 4350 | PW-4350 | SPA-MX | 254 | SPA-MX00254 | 2023-10-18 21:48:04 | Tipo 2 (cedido propiedad) | Activo | Tipo 2 (cedido propiedad)-Si-No | Si | [38 empty] | false | false | [5 empty] | No | [25 empty] | 2023-05-10
PW | 5061 | PW-5061 | SPA-NA | 30 | SPA-NA00030 | 2023-11-15 18:16:25 | Tipo 1 (propio on grid) | Activo | Tipo 1 (propio on grid)-Si-No | Si | [13 empty] | 9.2 | 0.0 | 9.2 | 9.2 | 9.2 | ES0021000010437074CQ | IBERDROLA CLIENTES, S.A.U. | i-DE REDES ELÉCTRICAS INTELIGENTES, S.A.U | 684365455 | 222902050 | Mercado Libre | 1x220 | Monofásico | 9.2 | 9.2 |  |  |  |  | 2.0TD | Modo 2 (Con Maxímetro) | Tipo 5 Sin Telegestión | Distribuidora |  | 99348381 | false | false | [5 empty] | No | [25 empty] | 2023-05-10
PW | 1270 | PW-1270 | SPA-BX | 1901 | SPA-BX01901 | 2023-11-15 18:06:48 | Tipo 1 (propio on grid) | Activo | Tipo 1 (propio on grid)-Si-No | Si | [13 empty] | 20.785 |  | 20.785 |  | 13.856 | ES0031405026152005FD0F | IBERDROLA CLIENTES, S.A.U. | EDISTRIBUCIÓN REDES DIGITALES S.L.U. | 686173624 | 500004048931 | Mercado Libre | 3x400 | Trifásico | 17.321 | 17.321 | 17.321 | 17.321 | 17.321 | 17.321 | 3.0TD | Modo 2 (Con Maxímetro) | Tipo 4 | Distribuidora |  | 400274763 | false | false | [5 empty] | No | [24 empty] | 40.0 | 2023-05-10
PW | 6907 | PW-6907 | SPA-TX | 7684 | SPA-TX07684 | 2023-10-18 22:00:24 | Tipo 1 (propio on grid) | Activo | Tipo 1 (propio on grid)-Si-No | Si | [13 empty] | 17.321 |  | 17.321 | 17.321 | 17.321 | ES0031405652216026GM0F | IBERDROLA CLIENTES, S.A.U. | EDISTRIBUCIÓN REDES DIGITALES S.L.U. | 684111690 | 500004049045 | Mercado Libre | 3x380 | Trifásico | 17.321 | 17.321 | 17.321 | 17.321 | 17.321 | 17.321 | 3.0TD | Modo 2 (Con Maxímetro) | Tipo 4 | Distribuidora |  |  | false | false | [5 empty] | No | [25 empty] | 2023-05-10
PW | 3327 | PW-3327 | SPA-IB | 8104 | SPA-IB08104 | 2023-10-18 21:58:35 | Tipo 2 (cedido propiedad) | Activo | Tipo 2 (cedido propiedad)-Si-No | Si | [38 empty] | false | false | [5 empty] | No | [25 empty] | 2023-05-10
PW | 5890 | PW-5890 | SPA-SE | 364 | SPA-SE00364 | 2023-11-15 18:24:04 | Tipo 1 (propio on grid) | Activo | Tipo 1 (propio on grid)-Si-No | Si | [13 empty] | 15.0 |  | 15.0 | 13.856 | 13.856 | ES0031102443748001VJ0F | IBERDROLA CLIENTES, S.A.U. | EDISTRIBUCIÓN REDES DIGITALES S.L.U. | 686198335 | 500004047613 | Mercado Libre | 3x400 | Trifásico | 13.164 | 13.164 |  |  |  |  | 2.0TD | Modo 2 (Con Maxímetro) | Tipo 5 Con Telegestión | Distribuidora |  | 235284.0 | false | false | [5 empty] | No | [24 empty] | 50.0 | 2023-05-10
PW | 3065 | PW-3065 | SPA-IB | 17 | SPA-IB00017 | 2023-11-15 18:08:32 | Tipo 1 (propio on grid) | Activo | Tipo 1 (propio on grid)-Si-No | Si | [13 empty] | 14.49 |  | 14.49 | 14.49 | 14.49 | ES0031500287057004XZ0F | IBERDROLA CLIENTES, S.A.U. | EDISTRIBUCIÓN REDES DIGITALES S.L.U. | 684000647 | 500004048862 | Mercado Libre | 1x230 | Monofásico | 14.49 | 14.49 |  |  |  |  | 2.0TD |  | Tipo 5 Sin Telegestión | Distribuidora |  | 6856977.0 | false | false | [5 empty] | No | [24 empty] | 63.0 | 2023-05-10
PW | 3559 | PW-3559 | SPA-LE | 9995 | SPA-LE09995 | 2023-11-15 18:15:59 | Tipo 1 (propio on grid) | Activo | Tipo 1 (propio on grid)-Si-Yes | Si | [13 empty] | 6.6 | 40.0 | 6.6 | 24.0 | 24.0 | ES0022000008247858QE1P | IBERDROLA CLIENTES, S.A.U. | UFD DISTRIBUCIÓN ELECTRICIDAD, SA | 684386537 | 104220010991 | Mercado Libre | 3x15000 | Alta Tensión | 4.58 | 4.63 | 4.63 | 4.63 | 4.63 | 24.0 | 6.1TD | Modo 2 (Con Maxímetro) | Tipo 4 | Distribuidora |  | 94972145 | false | true | MONTAJES Y MANTENIMIENTOS ELECTRICOS 2010 SL | LE9995 | 2016-06-13 |  | 2016-06-16 | No | [25 empty] | 2023-05-10 |  | En Vigor |  | 2020-08-12
PW | 7141 | PW-7141 | SPA-VA | 4051 | SPA-VA04051 | 2023-11-15 18:20:34 | Tipo 2 (cedido propiedad) | Activo | Tipo 2 (cedido propiedad)-Si-No | Si | [38 empty] | false | false | [5 empty] | No | [25 empty] | 2023-05-10
PW | 2471 | PW-2471 | SPA-GC | 267 | SPA-GC00267 | 2023-10-18 21:46:42 | Tipo 2 (cedido propiedad) | Activo | Tipo 2 (cedido propiedad)-Si-No | Si | [38 empty] | false | false | [5 empty] | No | [25 empty] | 2023-05-10
PW | 3584 | PW-3584 | SPA-LO | 514 | SPA-LO00514 | 2023-11-15 18:16:04 | Tipo 1 (propio on grid) | Activo | Tipo 1 (propio on grid)-Si-No | Si | [13 empty] | 11.5 | 0.0 | 14.49 | 11.5 | 11.5 | ES0021000010314196ZG | IBERDROLA CLIENTES, S.A.U. | i-DE REDES ELÉCTRICAS INTELIGENTES, S.A.U | 684135413 | 224744604 | Mercado Libre | 1x220 | Monofásico | 11.5 | 11.5 |  |  |  |  | 2.0TD | Modo 2 (Con Maxímetro) | Tipo 5 Con Telegestión | Distribuidora |  | 20586340 | false | false | [5 empty] | No | [25 empty] | 2023-05-10
PW | 2270 | PW-2270 | SPA-CX | 1750 | SPA-CX01750 | 2023-12-12 13:21:54 | Tipo 1 (propio on grid) | Activo | Tipo 1 (propio on grid)-Si-No | Si | [13 empty] | 17.321 | 0.0 | 17.321 |  | 9.2 | ES0022000008046555GS1P | IBERDROLA CLIENTES, S.A.U. | UFD DISTRIBUCIÓN ELECTRICIDAD, SA | 686177617 | 1000607467 | Mercado Libre | 3x400 | Trifásico | 17.321 | 17.321 | 17.321 | 17.321 | 17.321 | 17.321 | 3.0TD | Modo 2 (Con Maxímetro) | Tipo 4 | Distribuidora |  | 40225483 | false | false | [5 empty] | Si | 15.0 | 390.0 |  | 5.85 | [20 empty] | 63.0 | 2023-05-10
PW | 7426 | PW-7426 | SPA-VX | 1024 | SPA-VX01024 | 2023-12-21 13:57:39 | Tipo 1 (propio on grid) | Activo | Tipo 1 (propio on grid)-Si-No | Si | [14 empty] | 0.0 | 37.321 |  | 17.321 | ES0021000008987904XF | IBERDROLA CLIENTES, S.A.U. | i-DE REDES ELÉCTRICAS INTELIGENTES, S.A.U | 684090466 | 213520280 | Mercado Libre | 3x380 | Trifásico | 24.249 | 24.249 | 24.249 | 24.249 | 24.249 | 24.249 | 3.0TD | Modo 2 (Con Maxímetro) | Tipo 4 | En Propiedad |  | 88514499 | false | false | [5 empty] | No | [25 empty] | 2023-05-10
PW | 6130 | PW-6130 | SPA-SG | 9656 | SPA-SG09656 | 2023-10-18 22:10:46 | Tipo 2 (cedido propiedad) | Activo | Tipo 2 (cedido propiedad)-Si-No | Si | [38 empty] | false | false | [5 empty] | No | [25 empty] | 2023-05-10
PW | 2662 | PW-2662 | SPA-GI | 8707 | SPA-GI08707 | 2023-11-15 18:08:08 | Tipo 1 (propio on grid) | Activo | Tipo 1 (propio on grid)-Si-No | Si | [13 empty] | 9.2 |  | 9.2 | 6.9 | 6.9 | ES0031408070440001RR0F | IBERDROLA CLIENTES, S.A.U. | EDISTRIBUCIÓN REDES DIGITALES S.L.U. | 683833224 | 500004047363 | Mercado Libre | 1x230 | Monofásico | 6.9 | 6.9 |  |  |  |  | 2.0TD |  | Tipo 5 Con Telegestión | Distribuidora |  | 99103989 | false | false | [5 empty] | No | [24 empty] | 40.0 | 2023-05-10
PW | 4160 | PW-4160 | SPA-MU | 357 | SPA-MU00357 | 2023-11-15 18:10:02 | Tipo 1 (propio on grid) | Activo | Tipo 1 (propio on grid)-Si-No | Si | [13 empty] | 43.65 | 0.0 | 33.856 | 13.856 | 13.856 | ES0021000013275898YL | IBERDROLA CLIENTES, S.A.U. | i-DE REDES ELÉCTRICAS INTELIGENTES, S.A.U | 684120641 | 263359906 | Mercado Libre | 3x400 | Trifásico | 13.856 | 13.856 |  |  |  |  | 2.0TD | Modo 2 (Con Maxímetro) | Tipo 5 Con Telegestión | Distribuidora |  | 166059291 | false | false | [5 empty] | No | [25 empty] | 2023-05-10
PW | 5749 | PW-5749 | SPA-SA | 6413 | SPA-SA06413 | 2023-11-15 18:18:53 | Tipo 1 (propio on grid) | Activo | Tipo 1 (propio on grid)-Si-No | Si | [13 empty] | 14.49 | 0.0 | 14.49 | 14.49 | 14.49 | ES0021000010478874KW | IBERDROLA CLIENTES, S.A.U. | i-DE REDES ELÉCTRICAS INTELIGENTES, S.A.U | 684067687 | 223540225 | Mercado Libre | 1x220 | Monofásico | 14.49 | 14.49 |  |  |  |  | 2.0TD | Modo 2 (Con Maxímetro) | Tipo 5 Con Telegestión | Distribuidora |  | 748797.0 | false | false | [5 empty] | Si | 12.0 | 400.0 |  | 4.8 | [21 empty] | 2023-05-10
PW | 5604 | PW-5604 | SPA-PO | 6381 | SPA-PO06381 | 2023-10-18 22:09:48 | Tipo 2 (cedido propiedad) | Activo | Tipo 2 (cedido propiedad)-Si-No | Si | [38 empty] | false | false | [5 empty] | No | [25 empty] | 2023-05-10
PW | 3700 | PW-3700 | SPA-LU | 8163 | SPA-LU08163 | 2023-11-15 18:16:22 | Tipo 1 (propio on grid) | Activo | Tipo 1 (propio on grid)-Si-No | Si | [13 empty] | 9.2 |  | 9.2 | 9.2 | 9.2 | ES0033770507972001RD0F | IBERDROLA CLIENTES, S.A.U. |  | 686194378 | 6105580177 | Mercado Libre | 1x230 | Monofásico | 9.2 | 9.2 |  |  |  |  | 2.0TD |  | Tipo 5 Sin Telegestión | Distribuidora |  | 6811027.0 | false | false | [5 empty] | Si | 9.0 | 400.0 |  | 3.6 | [20 empty] | 100.0 | 2023-05-10
PW | 7557 | PW-7557 | SPA-VX | 1553 | SPA-VX01553 | 2023-10-18 22:02:14 | Tipo 1 (propio on grid) | Activo | Tipo 1 (propio on grid)-Si-No | Si | [13 empty] | 17.321 | 0.0 | 17.321 | 17.321 | 17.321 | ES0021000008224655ZJ | IBERDROLA CLIENTES, S.A.U. | i-DE REDES ELÉCTRICAS INTELIGENTES, S.A.U | 684103291 | 215872691 | Mercado Libre | 3x400 | Trifásico | 17.321 | 17.321 | 17.321 | 17.321 | 17.321 | 17.321 | 3.0TD | Modo 2 (Con Maxímetro) | Tipo 4 | Distribuidora |  | 21080364 | false | false | [5 empty] | No | [25 empty] | 2023-05-10
PW | 9952 | PW-9952 | SPA-MX | 8792 | SPA-MX08792 | 2023-10-18 22:17:57 | Tipo 2 (cedido propiedad) | Activo | Tipo 2 (cedido propiedad)-Si-No | Si | [38 empty] | false | false | [5 empty] | No | [25 empty] | 2023-07-07
PW | 558 | PW-0558 | SPA-BI | 313 | SPA-BI00313 | 2023-10-18 22:03:49 | Tipo 2 (cedido propiedad) | Activo | Tipo 2 (cedido propiedad)-Si-No | Si | [38 empty] | false | false | [5 empty] | No | [25 empty] | 2023-05-10
PW | 6184 | PW-6184 | SPA-SO | 9842 | SPA-SO09842 | 2023-11-15 18:19:24 | Tipo 1 (propio on grid) | Activo | Tipo 1 (propio on grid)-Si-No | Si | [13 empty] | 6.6 | 0.0 | 14.49 | 6.6 | 6.6 | ES0021000010703623VH | IBERDROLA CLIENTES, S.A.U. | i-DE REDES ELÉCTRICAS INTELIGENTES, S.A.U | 684102626 | 230686886 | Mercado Libre | 1x220 | Monofásico | 6.6 | 6.6 |  |  |  |  | 2.0TD | Modo 2 (Con Maxímetro) | Tipo 5 Con Telegestión | Distribuidora |  | 11887467 | false | false | [5 empty] | No | [25 empty] | 2023-05-10
PW | 4936 | PW-4936 | SPA-MX | 6248 | SPA-MX06248 | 2023-10-18 21:50:33 | Tipo 2 (cedido propiedad) | Activo | Tipo 2 (cedido propiedad)-Si-No | Si | [38 empty] | false | false | [5 empty] | No | [25 empty] | 2023-05-10
PW | 1298 | PW-1298 | SPA-BX | 1981 | SPA-BX01981 | 2023-10-18 21:55:07 | Tipo 1 (propio on grid) | Activo | Tipo 1 (propio on grid)-Si-No | Si | [13 empty] | 17.321 |  | 17.321 | 17.321 | 17.321 | ES0031405029684015WR0F | IBERDROLA CLIENTES, S.A.U. | EDISTRIBUCIÓN REDES DIGITALES S.L.U. | 684111342 | 500004047982 | Mercado Libre | 3x380 | Trifásico | 17.321 | 17.321 | 17.321 | 17.321 | 17.321 | 17.321 | 3.0TD | Modo 2 (Con Maxímetro) | Tipo 4 | Distribuidora |  | 300017270 | false | false | [5 empty] | No | [24 empty] | 32.0 | 2023-05-10
PW | 276 | PW-0276 | SPA-AV | 8906 | SPA-AV08906 | 2023-10-18 22:03:34 | Tipo 2 (cedido propiedad) | Activo | Tipo 2 (cedido propiedad)-Si-No | Si | [38 empty] | false | false | [5 empty] | No | [25 empty] | 2023-05-10
PW | 2655 | PW-2655 | SPA-GI | 8681 | SPA-GI08681 | 2023-11-15 18:08:06 | Tipo 1 (propio on grid) | Activo | Tipo 1 (propio on grid)-Si-No | Si | [18 empty] | ES0336000000310615XK | IBERDROLA CLIENTES, S.A.U. | LERSA ELECTRICITAT, S.L | 683892721 | 33126.0 | Mercado Libre | 1x230 | Monofásico | 10.35 | 10.35 |  |  |  |  | 2.0TD |  | Tipo 5 Sin Telegestión | Distribuidora |  | 6909161.0 | false | false | [5 empty] | No | [25 empty] | 2023-05-10
PW | 1062 | PW-1062 | SPA-BX | 717 | SPA-BX00717 | 2023-10-18 21:54:05 | Tipo 1 (propio on grid) | Activo | Tipo 1 (propio on grid)-Si-No | Si | [13 empty] | 17.321 |  | 17.321 | 17.321 | 17.321 | ES0031405453456002PR0F | IBERDROLA CLIENTES, S.A.U. | EDISTRIBUCIÓN REDES DIGITALES S.L.U. | 683836006 | 500004046450 | Mercado Libre | 3x400 | Trifásico | 17.321 | 17.321 | 17.321 | 17.321 | 17.321 | 17.321 | 3.0TD | Modo 2 (Con Maxímetro) | Tipo 4 | Distribuidora |  | 32477.0 | false | false | [5 empty] | No | [24 empty] | 32.0 | 2023-05-10
PW | 1431 | PW-1431 | SPA-BX | 4446 | SPA-BX04446 | 2023-10-18 21:55:40 | Tipo 2 (cedido propiedad) | Activo | Tipo 2 (cedido propiedad)-Si-No | Si | [38 empty] | false | false | [5 empty] | No | [25 empty] | 2023-05-10
PW | 4732 | PW-4732 | SPA-MX | 3107 | SPA-MX03107 | 2023-11-15 18:03:16 | Tipo 1 (propio on grid) | Activo | Tipo 1 (propio on grid)-Si-Yes | Si | [13 empty] | 0.0 | 17.32 | 17.321 |  | 17.321 | ES0021000010273358DZ | IBERDROLA CLIENTES, S.A.U. | i-DE REDES ELÉCTRICAS INTELIGENTES, S.A.U | 684371560 | 227964925 | Mercado Libre | 3x15000 | Alta Tensión | 20.0 | 20.0 | 20.0 | 20.0 | 20.0 | 20.0 | 6.1TD | Modo 2 (Con Maxímetro) | Tipo 4 | Distribuidora |  | 35035186 | false | true | MONTAJES Y MANTENIMIENTOS ELECTRICOS 2010 SL | MX3107 | 2015-10-08 |  | 2015-10-22 | No | [25 empty] | 2023-05-10 |  | En Vigor |  | 2021-10-20
PW | 6708 | PW-6708 | SPA-TO | 138 | SPA-TO00138 | 2023-10-18 21:51:51 | Tipo 2 (cedido propiedad) | Activo | Tipo 2 (cedido propiedad)-Si-No | Si | [38 empty] | false | false | [5 empty] | No | [25 empty] | 2023-05-10
PW | 7194 | PW-7194 | SPA-VI | 8734 | SPA-VI08734 | 2024-01-05 11:00:36 | Tipo 1 (propio on grid) | Activo | Tipo 1 (propio on grid)-Si-Yes | Si | [13 empty] | 0.0 | 50.0 | 6.6 | 6.6 | 6.6 | ES0021000000023697CG | IBERDROLA CLIENTES, S.A.U. | i-DE REDES ELÉCTRICAS INTELIGENTES, S.A.U | 684069611 | 224178933 | Mercado Libre | Otros | Alta Tensión | 6.6 | 6.6 | 6.6 | 6.6 | 6.6 | 6.6 | 6.1TD | Modo 2 (Con Maxímetro) | Tipo 5 Con Telegestión | Distribuidora |  | 20882677 | false | true | MONTAJES Y MANTENIMIENTOS ELECTRICOS 2010 SL |  | 2019-05-01 | AT-A-2000-24 / AT-001025 | 2019-10-22 | No | [25 empty] | 2023-05-10 |  | En Vigor |  | 2021-06-15
PW | 2905 | PW-2905 | SPA-HU | 7147 | SPA-HU07147 | 2023-11-15 18:08:19 | Tipo 1 (propio on grid) | Activo | Tipo 1 (propio on grid)-Si-No | Si | [13 empty] | 45.22 |  | 45.22 | 13.856 | 13.856 | ES0030320511039001PM0F | IBERDROLA CLIENTES, S.A.U. | EDISTRIBUCIÓN REDES DIGITALES S.L.U. | 683887324 | 500004048290 | Mercado Libre | 3x400 | Trifásico | 13.856 | 13.856 |  |  |  |  | 2.0TD | Modo 2 (Con Maxímetro) | Tipo 5 Sin Telegestión | Distribuidora |  | 515056.0 | false | false | [5 empty] | No | [25 empty] | 2023-05-10
PW | 4662 | PW-4662 | SPA-MX | 2086 | SPA-MX02086 | 2023-11-15 18:03:00 | Tipo 1 (propio on grid) | Activo | Tipo 1 (propio on grid)-Si-No | Si | [13 empty] | 40.0 | 0.0 | 13.85 |  | 13.85 | ES0021000004314894VE | IBERDROLA CLIENTES, S.A.U. | i-DE REDES ELÉCTRICAS INTELIGENTES, S.A.U | 684120215 | 222836430 | Mercado Libre | 3x400 | Trifásico | 17.0 | 17.0 | 17.0 | 17.0 | 17.0 | 17.0 | 3.0TD | Modo 2 (Con Maxímetro) | Tipo 4 | Distribuidora |  | 60084356 | false | false | [5 empty] | No | [25 empty] | 2023-05-10
PW | 688 | PW-0688 | SPA-BU | 4107 | SPA-BU04107 | 2023-11-15 18:13:51 | Tipo 1 (propio on grid) | Activo | Tipo 1 (propio on grid)-Si-No | Si | [13 empty] | 13.85 | 0.0 | 33.85 | 13.85 | 13.85 | ES0021000010270475EY | IBERDROLA CLIENTES, S.A.U. | i-DE REDES ELÉCTRICAS INTELIGENTES, S.A.U | 684121359 | 221943134 | Mercado Libre | 3x400 | Trifásico | 13.85 | 13.85 |  |  |  |  | 2.0TD | Modo 2 (Con Maxímetro) | Tipo 5 Con Telegestión | Distribuidora |  | 45168553 | false | false | [5 empty] | No | [25 empty] | 2023-05-10
PW | 6500 | PW-6500 | SPA-TE | 182 | SPA-TE00182 | 2023-10-18 22:00:00 | Tipo 2 (cedido propiedad) | Activo | Tipo 2 (cedido propiedad)-Si-No | Si | [38 empty] | false | false | [5 empty] | No | [25 empty] | 2023-05-10
PW | 5010 | PW-5010 | SPA-MX | 8043 | SPA-MX08043 | 2023-11-15 18:03:47 | Tipo 1 (propio on grid) | Activo | Tipo 1 (propio on grid)-Si-No | Si | [13 empty] | 13.85 | 0.0 | 33.85 | 13.85 | 13.85 | ES0021000011760867FK | IBERDROLA CLIENTES, S.A.U. | i-DE REDES ELÉCTRICAS INTELIGENTES, S.A.U | 684382805 | 243220080 | Mercado Libre | 3x400 | Trifásico | 13.85 | 13.85 |  |  |  |  | 2.0TD | Modo 2 (Con Maxímetro) | Tipo 5 Con Telegestión | Distribuidora |  | 60179441 | false | false | [5 empty] | No | [25 empty] | 2023-05-10
PW | 2295 | PW-2295 | SPA-CX | 1927 | SPA-CX01927 | 2023-11-15 18:15:06 | Tipo 1 (propio on grid) | Activo | Tipo 1 (propio on grid)-Si-No | Si | [13 empty] | 13.856 | 0.0 | 13.856 | 13.856 | 13.856 | ES0022000008672044JL1P | IBERDROLA CLIENTES, S.A.U. | UFD DISTRIBUCIÓN ELECTRICIDAD, SA | 686027802 | 1000609163 | Mercado Libre | 3x400 | Trifásico | 13.856 | 13.856 |  |  |  |  | 2.0TD | Modo 2 (Con Maxímetro) | Tipo 5 Con Telegestión | Distribuidora |  | 136405812 | false | false | [5 empty] | No | [24 empty] | 50.0 | 2023-05-10
PW | 5059 | PW-5059 | SPA-NA | 27 | SPA-NA00027 | 2023-11-15 18:16:25 | Tipo 1 (propio on grid) | Activo | Tipo 1 (propio on grid)-Si-No | Si | [13 empty] | 17.4 | 0.0 | 33.85 | 13.85 | 13.85 | ES0021000013107055WL | IBERDROLA CLIENTES, S.A.U. | i-DE REDES ELÉCTRICAS INTELIGENTES, S.A.U | 684124282 | 261860124 | Mercado Libre | 3x400 | Trifásico | 13.85 | 13.85 |  |  |  |  | 2.0TD | Modo 2 (Con Maxímetro) | Tipo 5 Con Telegestión | Distribuidora |  | 60047268 | false | false | [5 empty] | No | [25 empty] | 2023-05-10
PW | 7215 | PW-7215 | SPA-VI | 8868 | SPA-VI08868 | 2023-11-15 18:20:48 | Tipo 1 (propio on grid) | Activo | Tipo 1 (propio on grid)-Si-No | Si | [13 empty] | 17.0 | 0.0 | 33.856 | 13.856 | 13.856 | ES0021000016413296WX | IBERDROLA CLIENTES, S.A.U. | i-DE REDES ELÉCTRICAS INTELIGENTES, S.A.U | 684078314 | 389672257 | Mercado Libre | 3x400 | Trifásico | 13.856 | 13.856 |  |  |  |  | 2.0TD | Modo 2 (Con Maxímetro) | Tipo 5 Con Telegestión | Distribuidora |  | 166017061 | false | false | [5 empty] | No | [25 empty] | 2023-05-10
PW | 4575 | PW-4575 | SPA-MX | 1031 | SPA-MX01031 | 2023-10-18 21:49:02 | Tipo 2 (cedido propiedad) | Activo | Tipo 2 (cedido propiedad)-Si-No | Si | [38 empty] | false | false | [5 empty] | No | [25 empty] | 2023-05-10
PW | 349 | PW-0349 | SPA-AX | 5407 | SPA-AX05407 | 2023-12-20 19:05:23 | Tipo 1 (propio on grid) | Activo | Tipo 1 (propio on grid)-Si-No | Si | [13 empty] | 25.0 | 0.0 | 35.1 |  | 15.1 | ES0021000000614377XK | IBERDROLA CLIENTES, S.A.U. | i-DE REDES ELÉCTRICAS INTELIGENTES, S.A.U | 684147592 | 214876330 | Mercado Libre | 3x380 | Trifásico | 24.249 | 24.249 | 24.249 | 24.249 | 24.249 | 24.249 | 3.0TD | Modo 2 (Con Maxímetro) | Tipo 4 | Distribuidora |  | 41648026 | false | false | [5 empty] | No | [25 empty] | 2023-05-10
PW | 6429 | PW-6429 | SPA-TE | 10 | SPA-TE00010 | 2023-10-18 21:59:42 | Tipo 2 (cedido propiedad) | Activo | Tipo 2 (cedido propiedad)-Si-No | Si | [38 empty] | false | false | [5 empty] | No | [25 empty] | 2023-05-10
PW | 1760 | PW-1760 | SPA-CR | 3012 | SPA-CR03012 | 2023-11-15 17:59:48 | Tipo 1 (propio on grid) | Activo | Tipo 1 (propio on grid)-Si-No | Si | [13 empty] | 26.313 | 0.0 | 26.313 | 13.8 | 13.8 | ES0022000007941313MK1P | IBERDROLA CLIENTES, S.A.U. | UFD DISTRIBUCIÓN ELECTRICIDAD, SA | 686168185 | 1000606175 | Mercado Libre | 3x400 | Trifásico | 13.8 | 13.8 |  |  |  |  | 2.0TD | Modo 2 (Con Maxímetro) | Tipo 5 Sin Telegestión | Distribuidora |  | 46342484 | false | false | [5 empty] | No | [25 empty] | 2023-05-10
PW | 2056 | PW-2056 | SPA-CU | 8479 | SPA-CU08479 | 2023-11-15 18:00:24 | Tipo 1 (propio on grid) | Activo | Tipo 1 (propio on grid)-Si-No | Si | [13 empty] | 13.86 | 0.0 | 13.21 | 11.5 | 11.5 | ES0021000010211852AX | IBERDROLA CLIENTES, S.A.U. | i-DE REDES ELÉCTRICAS INTELIGENTES, S.A.U | 684152976 | 221402949 | Mercado Libre | 1x220 | Monofásico | 11.5 | 11.5 |  |  |  |  | 2.0TD | Modo 2 (Con Maxímetro) | Tipo 5 Con Telegestión | Distribuidora |  | 4073874.0 | false | false | [5 empty] | Si | 15.0 | 390.0 |  | 5.85 | [21 empty] | 2023-05-10
PW | 4387 | PW-4387 | SPA-MX | 361 | SPA-MX00361 | 2023-11-15 18:02:03 | Tipo 1 (propio on grid) | Activo | Tipo 1 (propio on grid)-Si-No | Si | [13 empty] | 13.8 | 0.0 | 13.8 | 13.2 | 13.2 | ES0022000007855413CA1P | IBERDROLA CLIENTES, S.A.U. | UFD DISTRIBUCIÓN ELECTRICIDAD, SA | 686214134 | 1000605973 | Mercado Libre | 1x220 | Monofásico | 13.2 | 13.2 |  |  |  |  | 2.0TD | Modo 2 (Con Maxímetro) | Tipo 5 Con Telegestión | Distribuidora |  | 100049959 | false | false | [5 empty] | No | [24 empty] | 63.0 | 2023-05-10
PW | 2537 | PW-2537 | SPA-GC | 3041 | SPA-GC03041 | 2023-11-15 18:01:03 | Tipo 1 (propio on grid) | Activo | Tipo 1 (propio on grid)-Si-No | Si | [13 empty] | 9.2 |  | 9.2 | 9.2 | 9.2 | ES0031601177138016WT | IBERDROLA CLIENTES, S.A.U. | EDISTRIBUCIÓN REDES DIGITALES S.L.U. | 683894420 | 500004047016 | Mercado Libre | 3x400 | Trifásico | 9.2 | 9.2 |  |  |  |  | 2.0TD |  | Tipo 5 Con Telegestión | Distribuidora |  |  | false | false | [5 empty] | No | [25 empty] | 2023-05-10
PW | 2185 | PW-2185 | SPA-CX | 427 | SPA-CX00427 | 2024-01-05 11:00:15 | Tipo 1 (propio on grid) | Activo | Tipo 1 (propio on grid)-Si-Yes | Si | [13 empty] | 10.39 | 40.0 | 10.39 | 10.4 | 10.39 | ES0022000007947479KT1P | IBERDROLA CLIENTES, S.A.U. | UFD DISTRIBUCIÓN ELECTRICIDAD, SA | 684387281 | 104220011212 | Mercado Libre | 3x15000 | Alta Tensión | 10.39 | 10.39 | 10.39 | 10.39 | 10.39 | 10.39 | 6.1TD | Modo 2 (Con Maxímetro) | Tipo 5 Con Telegestión | Distribuidora |  |  | false | true | MONTAJES Y MANTENIMIENTOS ELECTRICOS 2010 SL | CX0427 | 2010-09-24 | IN407A 1999/000285-1 |  | No | [24 empty] | 63.0 | 2023-05-10 |  | En Vigor |  | 2020-09-15
PW | 4824 | PW-4824 | SPA-MX | 3998 | SPA-MX03998 | 2023-11-15 18:03:34 | Tipo 1 (propio on grid) | Activo | Tipo 1 (propio on grid)-Si-No | Si | [13 empty] | 11.002 | 0.0 | 11.002 | 10.392 | 10.392 | ES0022000009055710LE1P | IBERDROLA CLIENTES, S.A.U. | UFD DISTRIBUCIÓN ELECTRICIDAD, SA | 686028648 | 1000608293 | Mercado Libre | 3x400 | Trifásico | 10.392 | 10.392 |  |  |  |  | 2.0TD | Modo 2 (Con Maxímetro) | Tipo 5 Con Telegestión | Distribuidora |  | 100002488 | false | false | [5 empty] | No | [24 empty] | 50.0 | 2023-05-10
PW | 3743 | PW-3743 | SPA-LX | 9397 | SPA-LX09397 | 2023-11-15 18:09:26 | Tipo 1 (propio on grid) | Activo | Tipo 1 (propio on grid)-Si-No | Si | [13 empty] | 13.856 | 13.856 | 13.856 |  | 0.0 | ES0260000000018100WK | IBERDROLA CLIENTES, S.A.U. | ELECTRICA SEROSENSE DISTRIBUIDORA SL |  |  | Mercado Libre | 3x400 | Trifásico | 13.856 | 13.856 |  |  |  |  | 2.0TD |  | Tipo 5 Con Telegestión | Distribuidora |  |  | false | false | [5 empty] | No | [25 empty] | 2023-05-10
PW | 2468 | PW-2468 | SPA-GC | 241 | SPA-GC00241 | 2023-10-18 21:46:41 | Tipo 2 (cedido propiedad) | Activo | Tipo 2 (cedido propiedad)-Si-No | Si | [38 empty] | false | false | [5 empty] | No | [25 empty] | 2023-05-10
PW | 2887 | PW-2887 | SPA-GU | 9997 | SPA-GU09997 | 2023-11-15 18:01:23 | Tipo 1 (propio on grid) | Activo | Tipo 1 (propio on grid)-Si-No | Si | [13 empty] | 34.917 | 0.0 | 34.917 | 20.78 | 20.78 | ES0022000008011043RS1P | IBERDROLA CLIENTES, S.A.U. | UFD DISTRIBUCIÓN ELECTRICIDAD, SA | 684114227 | 1000604178 | Mercado Libre | 3x400 | Trifásico | 20.78 | 20.78 | 20.78 | 20.78 | 20.78 | 20.78 | 3.0TD | Modo 2 (Con Maxímetro) | Tipo 4 | Distribuidora |  | 170004392 | false | false | [5 empty] | No | [25 empty] | 2023-05-10
PW | 6265 | PW-6265 | SPA-SS | 5626 | SPA-SS05626 | 2023-11-15 18:19:40 | Tipo 1 (propio on grid) | Activo | Tipo 1 (propio on grid)-Si-No | Si | [13 empty] | 9.9 | 0.0 | 14.49 | 9.2 | 9.2 | ES0021000003489888MA | IBERDROLA CLIENTES, S.A.U. | i-DE REDES ELÉCTRICAS INTELIGENTES, S.A.U | 684154213 | 224597700 | Mercado Libre | 1x220 | Monofásico | 9.2 | 9.2 |  |  |  |  | 2.0TD | Modo 2 (Con Maxímetro) | Tipo 5 Con Telegestión | Distribuidora |  | 44964.0 | false | false | [5 empty] | No | [25 empty] | 2023-05-10
PW | 2103 | PW-2103 | SPA-CU | 8594 | SPA-CU08594 | 2023-10-18 21:46:13 | Tipo 2 (cedido propiedad) | Activo | Tipo 2 (cedido propiedad)-Si-No | Si | [38 empty] | false | false | [5 empty] | No | [25 empty] | 2023-05-10
PW | 2842 | PW-2842 | SPA-GU | 9179 | SPA-GU09179 | 2023-11-15 18:01:17 | Tipo 1 (propio on grid) | Activo | Tipo 1 (propio on grid)-Si-Yes | Si | [13 empty] | 6.6 | 40.0 | 6.6 | 6.6 | 6.6 | ES0022000008177269YC1P | IBERDROLA CLIENTES, S.A.U. | UFD DISTRIBUCIÓN ELECTRICIDAD, SA | 684387852 | 104220010830 | Mercado Libre | 3x15000 | Alta Tensión | 3.63 | 3.63 | 3.63 | 3.63 | 3.63 | 6.6 | 6.1TD | Modo 2 (Con Maxímetro) | Tipo 5 Con Telegestión | Distribuidora |  | 83125482 | false | true | MONTAJES Y MANTENIMIENTOS ELECTRICOS 2010 SL |  | 2011-08-01 |  | 2011-10-17 | No | [25 empty] | 2023-05-10 |  | En Vigor |  | 2021-07-15
PW | 3382 | PW-3382 | SPA-JX | 8320 | SPA-JX08320 | 2023-11-15 18:22:42 | Tipo 1 (propio on grid) | Activo | Tipo 1 (propio on grid)-Si-No | Si | [13 empty] | 9.2 |  | 9.2 | 9.2 | 9.2 | ES0031105322951001NQ | IBERDROLA CLIENTES, S.A.U. | EDISTRIBUCIÓN REDES DIGITALES S.L.U. | 683895230 | 500004046457 | Mercado Libre | 1x230 | Monofásico | 9.2 | 9.2 |  |  |  |  | 2.0TD |  | Tipo 5 Con Telegestión | Distribuidora |  |  | false | false | [5 empty] | No | [25 empty] | 2023-05-10
PW | 5991 | PW-5991 | SPA-SE | 1313 | SPA-SE01313 | 2023-11-15 18:24:25 | Tipo 1 (propio on grid) | Activo | Tipo 1 (propio on grid)-Si-No | Si | [13 empty] | 14.49 |  | 14.49 | 14.49 | 14.49 | ES0031102741325001GT0F | IBERDROLA CLIENTES, S.A.U. | EDISTRIBUCIÓN REDES DIGITALES S.L.U. | 686204955 | 500004053987 | Mercado Libre | 3x230 | Trifásico | 13.86 | 13.86 |  |  |  |  | 2.0TD | Modo 2 (Con Maxímetro) | Tipo 5 Con Telegestión | Distribuidora |  | 302632583 | false | false | [5 empty] | Si | 12.0 | 400.0 |  | 4.8 | [21 empty] | 2023-05-10
PW | 851 | PW-0851 | SPA-BX | 42 | SPA-BX00042 | 2023-10-18 21:53:08 | Tipo 1 (propio on grid) | Activo | Tipo 1 (propio on grid)-Si-No | Si | [13 empty] | 15.935 |  | 15.935 | 17.321 | 15.935 | ES0031405988162002VT0F | IBERDROLA CLIENTES, S.A.U. | EDISTRIBUCIÓN REDES DIGITALES S.L.U. | 684069623 | 500004054560 | Mercado Libre | 3x220 | Trifásico | 15.935 | 15.935 | 15.935 | 15.935 | 15.935 | 15.935 | 3.0TD | Modo 2 (Con Maxímetro) | Tipo 4 | Distribuidora |  | 400240298 | false | false | [5 empty] | No | [24 empty] | 25.0 | 2023-05-10
PW | 4177 | PW-4177 | SPA-MU | 448 | SPA-MU00448 | 2023-10-18 21:59:30 | Tipo 2 (cedido propiedad) | Activo | Tipo 2 (cedido propiedad)-Si-No | Si | [38 empty] | false | false | [5 empty] | No | [25 empty] | 2023-05-10
PW | 5155 | PW-5155 | SPA-OR | 8760 | SPA-OR08760 | 2023-11-15 18:16:47 | Tipo 1 (propio on grid) | Activo | Tipo 1 (propio on grid)-Si-No | Si | [13 empty] | 9.2 | 0.0 | 9.2 | 9.2 | 9.2 | ES0022000008031362BW1P | IBERDROLA CLIENTES, S.A.U. | UFD DISTRIBUCIÓN ELECTRICIDAD, SA | 686200998 | 1000609887 | Mercado Libre | 1x220 | Monofásico | 9.2 | 9.2 |  |  |  |  | 2.0TD | Modo 2 (Con Maxímetro) | Tipo 5 Sin Telegestión | Distribuidora |  | 620131.0 | false | false | [5 empty] | No | [24 empty] | 63.0 | 2023-05-10
PW | 4010 | PW-4010 | SPA-MA | 3071 | SPA-MA03071 | 2023-10-18 22:16:23 | Tipo 2 (cedido propiedad) | Activo | Tipo 2 (cedido propiedad)-Si-No | Si | [38 empty] | false | false | [5 empty] | No | [25 empty] | 2023-05-10
PW | 2326 | PW-2326 | SPA-CX | 3052 | SPA-CX03052 | 2023-11-15 18:15:13 | Tipo 1 (propio on grid) | Activo | Tipo 1 (propio on grid)-Si-No | Si | [13 empty] | 6.9 | 0.0 | 6.9 | 6.6 | 6.6 | ES0022000007970649QD1P | IBERDROLA CLIENTES, S.A.U. | UFD DISTRIBUCIÓN ELECTRICIDAD, SA | 683862674 | 1000606864 | Mercado Libre | 1x220 | Monofásico | 6.6 | 6.6 |  |  |  |  | 2.0TD | Modo 2 (Con Maxímetro) | Tipo 5 Sin Telegestión | Distribuidora |  | 6938140.0 | false | false | [5 empty] | No | [24 empty] | 40.0 | 2023-05-10
PW | 4468 | PW-4468 | SPA-MX | 528 | SPA-MX00528 | 2023-11-15 18:02:22 | Tipo 1 (propio on grid) | Activo | Tipo 1 (propio on grid)-Si-No | Si | [13 empty] | 21.0 | 0.0 | 35.1 | 15.1 | 15.1 | ES0021000010861749SL | IBERDROLA CLIENTES, S.A.U. | i-DE REDES ELÉCTRICAS INTELIGENTES, S.A.U | 684094307 | 230069964 | Mercado Libre | 3x400 | Trifásico | 6.0 | 6.0 | 6.0 | 6.0 | 6.0 | 15.1 | 3.0TD | Modo 2 (Con Maxímetro) | Tipo 4 | En Propiedad |  | 88513873 | false | false | [5 empty] | No | [25 empty] | 2023-05-10
PW | 5203 | PW-5203 | SPA-OR | 9675 | SPA-OR09675 | 2023-11-15 18:16:58 | Tipo 1 (propio on grid) | Activo | Tipo 1 (propio on grid)-Si-No | Si | [13 empty] | 5.75 | 0.0 | 5.75 | 5.75 | 5.75 | ES0022000008881428DB1P | IBERDROLA CLIENTES, S.A.U. | UFD DISTRIBUCIÓN ELECTRICIDAD, SA | 686200457 | 1000610180 | Mercado Libre | 1x230 | Monofásico | 5.75 | 5.75 |  |  |  |  | 2.0TD | Modo 2 (Con Maxímetro) | Tipo 5 Sin Telegestión | Distribuidora |  | 250129720 | false | false | [5 empty] | No | [24 empty] | 63.0 | 2023-05-10
PW | 3139 | PW-3139 | SPA-IB | 161 | SPA-IB00161 | 2023-10-18 21:57:46 | Tipo 1 (propio on grid) | Activo | Tipo 1 (propio on grid)-Si-No | Si | [13 empty] | 17.4 |  | 17.4 | 17.321 | 17.321 | ES0031500533129001KW0F | IBERDROLA CLIENTES, S.A.U. | EDISTRIBUCIÓN REDES DIGITALES S.L.U. | 686172279 | 500004047861 | Mercado Libre | 3x400 | Trifásico | 17.321 | 17.321 | 17.321 | 17.321 | 17.321 | 17.321 | 3.0TD | Modo 2 (Con Maxímetro) | Tipo 4 | Distribuidora |  | 400248042 | false | false | [5 empty] | No | [24 empty] | 0.0 | 2023-05-10
PW | 3692 | PW-3692 | SPA-LU | 8120 | SPA-LU08120 | 2023-11-15 18:16:20 | Tipo 1 (propio on grid) | Activo | Tipo 1 (propio on grid)-Si-No | Si | [13 empty] | 6.9 |  | 6.9 | 6.6 | 6.6 | ES0033770505642001NR0F | IBERDROLA CLIENTES, S.A.U. |  | 683850763 | 6105574287 | Mercado Libre | 1x220 | Monofásico | 6.6 | 6.6 |  |  |  |  | 2.0TD |  | Tipo 5 Sin Telegestión | Distribuidora |  |  | false | false | [5 empty] | Si | 9.0 | 400.0 |  | 3.6 | [20 empty] | 100.0 | 2023-05-10
PW | 6199 | PW-6199 | SPA-SO | 9912 | SPA-SO09912 | 2023-11-15 18:19:27 | Tipo 1 (propio on grid) | Activo | Tipo 1 (propio on grid)-Si-No | Si | [13 empty] | 6.9 |  | 6.9 | 6.9 | 6.9 | ES0031300540701001RJ0F | IBERDROLA CLIENTES, S.A.U. | EDISTRIBUCIÓN REDES DIGITALES S.L.U. | 684094836 | 500004056536 | Mercado Libre | 1x230 | Monofásico | 6.6 | 6.6 |  |  |  |  | 2.0TD |  | Tipo 5 Sin Telegestión | Distribuidora |  | 502051.0 | false | false | [5 empty] | No | [24 empty] | 30.0 | 2023-05-10
PW | 6910 | PW-6910 | SPA-TX | 7690 | SPA-TX07690 | 2023-11-15 18:10:47 | Tipo 1 (propio on grid) | Activo | Tipo 1 (propio on grid)-Si-No | Si | [13 empty] | 20.785 |  | 20.785 | 13.856 | 13.856 | ES0031406310168004QE0F | IBERDROLA CLIENTES, S.A.U. | EDISTRIBUCIÓN REDES DIGITALES S.L.U. | 686172796 | 500004056538 | Mercado Libre | 3x400 | Trifásico | 13.856 | 13.856 |  |  |  |  | 2.0TD | Modo 2 (Con Maxímetro) | Tipo 5 Con Telegestión | Distribuidora |  | 400253060 | false | false | [5 empty] | No | [25 empty] | 2023-05-10
PW | 436 | PW-0436 | SPA-AX | 8652 | SPA-AX08652 | 2023-10-18 21:52:59 | Tipo 2 (cedido propiedad) | Activo | Tipo 2 (cedido propiedad)-Si-No | Si | [38 empty] | false | false | [5 empty] | No | [25 empty] | 2023-05-10
PW | 6239 | PW-6239 | SPA-SS | 5452 | SPA-SS05452 | 2023-11-15 18:19:34 | Tipo 1 (propio on grid) | Activo | Tipo 1 (propio on grid)-Si-No | Si | [13 empty] | 14.49 | 0.0 | 14.49 | 14.49 | 14.49 | ES0021000003340966QY | IBERDROLA CLIENTES, S.A.U. | i-DE REDES ELÉCTRICAS INTELIGENTES, S.A.U | 684396750 | 216919228 | Mercado Libre | 1x230 | Monofásico | 14.49 | 14.49 |  |  |  |  | 2.0TD | Modo 2 (Con Maxímetro) | Tipo 5 Con Telegestión | Distribuidora |  | 44686304 | false | false | [5 empty] | No | [25 empty] | 2023-05-10
PW | 6243 | PW-6243 | SPA-SS | 5460 | SPA-SS05460 | 2023-10-18 22:11:14 | Tipo 1 (propio on grid) | Activo | Tipo 1 (propio on grid)-Si-No | Si | [13 empty] | 17.321 | 0.0 | 37.321 | 17.321 | 17.321 | ES0021000003250645EY | IBERDROLA CLIENTES, S.A.U. | i-DE REDES ELÉCTRICAS INTELIGENTES, S.A.U | 684070625 | 216068411 | Mercado Libre | 3x400 | Trifásico | 17.321 | 17.321 | 17.321 | 17.321 | 17.321 | 17.321 | 3.0TD | Modo 2 (Con Maxímetro) | Tipo 4 | Distribuidora |  | 45128173 | false | false | [5 empty] | No | [25 empty] | 2023-05-10
PW | 6405 | PW-6405 | SPA-SX | 7702 | SPA-SX07702 | 2023-12-12 13:23:32 | Tipo 1 (propio on grid) | Activo | Tipo 1 (propio on grid)-Si-No | Si | [13 empty] | 17.321 |  | 17.321 | 14.49 | 14.49 | ES0027700507815001RR0F | IBERDROLA CLIENTES, S.A.U. | VIESGO DISTRIBUCIÓN ELECTRICA, S.L | 686205819 | 6105574295 | Mercado Libre | 3x400 | Trifásico | 17.321 | 17.321 | 17.321 | 17.321 | 17.321 | 17.321 | 3.0TD | Modo 2 (Con Maxímetro) | Tipo 4 | Distribuidora |  |  | false | false | [5 empty] | Si | 10.0 | 390.0 |  | 3.9 | [20 empty] | 63.0 | 2023-05-10
PW | 4723 | PW-4723 | SPA-MX | 3042 | SPA-MX03042 | 2023-11-15 18:03:13 | Tipo 1 (propio on grid) | Activo | Tipo 1 (propio on grid)-Si-No | Si | [13 empty] | 20.78 | 0.0 | 35.001 | 15.001 | 15.001 | ES0021000015366693ZE | IBERDROLA CLIENTES, S.A.U. | i-DE REDES ELÉCTRICAS INTELIGENTES, S.A.U | 684141322 | 268877002 | Mercado Libre | 3x400 | Trifásico | 6.0 | 6.0 | 6.0 | 6.0 | 6.0 | 15.001 | 3.0TD | Modo 2 (Con Maxímetro) | Tipo 4 | En Propiedad |  | 45231553 | false | false | [5 empty] | No | [25 empty] | 2023-05-10
PW | 2419 | PW-2419 | SPA-GC | 70 | SPA-GC00070 | 2024-01-04 11:28:39 | Tipo 1 (propio on grid) | Activo | Tipo 1 (propio on grid)-Si-No | Si | [15 empty] | 4.6 |  | 4.6 | ES0031601028105001AQ0F | IBERDROLA CLIENTES, S.A.U. | EDISTRIBUCIÓN REDES DIGITALES S.L.U. | 683887040 | 500004049401 | Mercado Libre | 3x400 | Trifásico | 9.2 | 9.2 |  |  |  |  | 2.0TD |  | Tipo 5 Sin Telegestión | Distribuidora |  | 101709704 | false | false | [5 empty] | No | [25 empty] | 2023-05-10
PW | 4354 | PW-4354 | SPA-MX | 297 | SPA-MX00297 | 2023-11-15 18:01:56 | Tipo 1 (propio on grid) | Activo | Tipo 1 (propio on grid)-Si-No | Si | [13 empty] | 43.5 | 0.0 | 43.5 | 15.01 | 15.01 | ES0022000008571182KN1P | IBERDROLA CLIENTES, S.A.U. | UFD DISTRIBUCIÓN ELECTRICIDAD, SA | 684086621 | 1000606330 | Mercado Libre | 3x400 | Trifásico | 7.0 | 7.0 | 7.0 | 7.0 | 7.0 | 15.01 | 3.0TD | Modo 2 (Con Maxímetro) | Tipo 4 | Distribuidora |  | 170002126 | false | false | [5 empty] | No | [24 empty] | 40.0 | 2023-05-10
PW | 987 | PW-0987 | SPA-BX | 502 | SPA-BX00502 | 2023-11-15 18:05:57 | Tipo 1 (propio on grid) | Activo | Tipo 1 (propio on grid)-Si-No | Si | [15 empty] | 9.2 |  | 6.9 | ES0031405475721005GS0F | IBERDROLA CLIENTES, S.A.U. | EDISTRIBUCIÓN REDES DIGITALES S.L.U. | 684103461 | 500004056897 | Mercado Libre | 1x230 | Monofásico | 11.5 | 11.5 |  |  |  |  | 2.0TD |  | Tipo 5 Con Telegestión | Distribuidora |  | 302335395 | false | false | [5 empty] | No | [24 empty] | 50.0 | 2023-05-10
PW | 6953 | PW-6953 | SPA-TX | 7758 | SPA-TX07758 | 2023-11-15 18:10:57 | Tipo 1 (propio on grid) | Activo | Tipo 1 (propio on grid)-Si-No | Si | [13 empty] | 9.2 |  | 9.2 | 9.2 | 9.2 | ES0031405956276001VA0F | IBERDROLA CLIENTES, S.A.U. | EDISTRIBUCIÓN REDES DIGITALES S.L.U. | 683849554 | 500004046385 | Mercado Libre | 1x230 | Monofásico | 9.2 | 9.2 |  |  |  |  | 2.0TD |  | Tipo 5 Con Telegestión | Distribuidora |  | 6823564.0 | false | false | [5 empty] | No | [25 empty] | 2023-05-10
PW | 6516 | PW-6516 | SPA-TF | 55 | SPA-TF00055 | 2023-11-15 18:03:55 | Tipo 1 (propio on grid) | Activo | Tipo 1 (propio on grid)-Si-No | Si | [13 empty] | 9.46 |  | 9.46 | 9.2 | 9.2 | ES0031607277343021NJ0F | IBERDROLA CLIENTES, S.A.U. | EDISTRIBUCIÓN REDES DIGITALES S.L.U. | 683843230 | 500004046275 | Mercado Libre | 1x230 | Monofásico | 9.2 | 9.2 |  |  |  |  | 2.0TD |  | Tipo 5 Con Telegestión | Distribuidora |  | 301417181 | false | false | [5 empty] | No | [24 empty] | 63.0 | 2023-05-10
PW | 5782 | PW-5782 | SPA-SE | 25 | SPA-SE00025 | 2023-11-15 18:23:37 | Tipo 1 (propio on grid) | Activo | Tipo 1 (propio on grid)-Si-No | Si | [13 empty] | 15.1 |  | 15.1 | 15.1 | 15.1 | ES0031102227129008RB0F | IBERDROLA CLIENTES, S.A.U. | EDISTRIBUCIÓN REDES DIGITALES S.L.U. | 686186928 | 500004048013 | Mercado Libre | 3x400 | Trifásico | 15.1 | 15.1 | 15.1 | 15.1 | 15.1 | 15.1 | 3.0TD | Modo 2 (Con Maxímetro) | Tipo 4 | Distribuidora |  | 200899180 | false | false | [5 empty] | No | [25 empty] | 2023-05-10
PW | 7016 | PW-7016 | SPA-VA | 2121 | SPA-VA02121 | 2023-11-15 18:20:06 | Tipo 1 (propio on grid) | Activo | Tipo 1 (propio on grid)-Si-No | Si | [13 empty] | 14.49 | 0.0 | 14.49 | 14.49 | 14.49 | ES0021000010368670JZ | IBERDROLA CLIENTES, S.A.U. | i-DE REDES ELÉCTRICAS INTELIGENTES, S.A.U | 684129176 | 222070614 | Mercado Libre | 1x220 | Monofásico | 14.49 | 14.49 |  |  |  |  | 2.0TD | Modo 2 (Con Maxímetro) | Tipo 5 Con Telegestión | Distribuidora |  | 32312975 | false | false | [5 empty] | No | [25 empty] | 2023-05-10
PW | 510 | PW-0510 | SPA-BA | 9353 | SPA-BA09353 | 2023-11-15 18:21:22 | Tipo 1 (propio on grid) | Activo | Tipo 1 (propio on grid)-Si-No | Si | [18 empty] | ES0227224500054012YC0F | IBERDROLA CLIENTES, S.A.U. | DISTRIBUIDORA ELECTRICA MONESTERIO SL | 683879765 |  | Mercado Libre | 1x220 | Monofásico | 9.2 | 9.2 |  |  |  |  | 2.0TD |  | Tipo 5 Con Telegestión | Distribuidora |  |  | false | false | [5 empty] | No | [25 empty] | 2023-05-10
PW | 4734 | PW-4734 | SPA-MX | 3244 | SPA-MX03244 | 2023-10-18 21:49:42 | Tipo 2 (cedido propiedad) | Activo | Tipo 2 (cedido propiedad)-Si-No | Si | [38 empty] | false | false | [5 empty] | No | [25 empty] | 2023-05-10
PW | 85 | PW-0085 | SPA-AB | 5808 | SPA-AB05808 | 2023-11-15 17:59:30 | Tipo 1 (propio on grid) | Activo | Tipo 1 (propio on grid)-Si-No | Si | [13 empty] | 43.648 | 0.0 | 43.648 | 43.648 | 43.648 | ES0021000000257214FW | IBERDROLA CLIENTES, S.A.U. | i-DE REDES ELÉCTRICAS INTELIGENTES, S.A.U | 684378115 | 221271442 | Mercado Libre | 3x400 | Trifásico | 43.648 | 43.648 | 43.648 | 43.648 | 43.648 | 43.648 | 3.0TD | Modo 2 (Con Maxímetro) | Tipo 4 | En Propiedad |  | 88513829 | false | false | [5 empty] | No | [25 empty] | 2023-05-10
PW | 6538 | PW-6538 | SPA-TF | 6022 | SPA-TF06022 | 2023-11-15 18:03:59 | Tipo 1 (propio on grid) | Activo | Tipo 1 (propio on grid)-Si-No | Si | [13 empty] | 13.856 |  | 13.856 | 13.856 | 13.856 | ES0031607485409050RS0F | IBERDROLA CLIENTES, S.A.U. | EDISTRIBUCIÓN REDES DIGITALES S.L.U. | 684084892 | 500004049151 | Mercado Libre | 3x400 | Trifásico | 13.856 | 13.856 |  |  |  |  | 2.0TD | Modo 2 (Con Maxímetro) | Tipo 5 Sin Telegestión | Distribuidora |  | 700030489 | false | false | [5 empty] | No | [24 empty] | 50.0 | 2023-05-10
PW | 4164 | PW-4164 | SPA-MU | 382 | SPA-MU00382 | 2023-11-15 18:10:03 | Tipo 1 (propio on grid) | Activo | Tipo 1 (propio on grid)-Si-No | Si | [13 empty] | 11.5 | 0.0 | 14.49 |  | 9.2 | ES0021000017779879XW | IBERDROLA CLIENTES, S.A.U. | i-DE REDES ELÉCTRICAS INTELIGENTES, S.A.U | 683831057 | 427251552 | Mercado Libre | 1x230 | Monofásico | 11.5 | 11.5 |  |  |  |  | 2.0TD | Modo 2 (Con Maxímetro) | Tipo 5 Sin Telegestión | Distribuidora |  | 114027558 | false | false | [5 empty] | No | [25 empty] | 2023-05-10
PW | 6091 | PW-6091 | SPA-SG | 9172 | SPA-SG09172 | 2023-11-15 18:19:04 | Tipo 1 (propio on grid) | Activo | Tipo 1 (propio on grid)-Si-No | Si | [14 empty] | 0.0 | 6.9 |  | 6.6 | ES0022000008085323BM1P | IBERDROLA CLIENTES, S.A.U. | UFD DISTRIBUCIÓN ELECTRICIDAD, SA | 686180495 | 1000603647 | Mercado Libre | 1x220 | Monofásico | 10.35 | 10.35 |  |  |  |  | 2.0TD | Modo 2 (Con Maxímetro) | Tipo 5 Sin Telegestión | Distribuidora |  | 50016820 | false | false | [5 empty] | No | [25 empty] | 2023-05-10
PW | 1564 | PW-1564 | SPA-CA | 4639 | SPA-CA04639 | 2023-11-15 18:21:33 | Tipo 2 (cedido propiedad) | Activo | Tipo 2 (cedido propiedad)-Si-No | Si | [38 empty] | false | false | [5 empty] | No | [24 empty] | 63.0 | 2023-05-10
PW | 5374 | PW-5374 | SPA-OX | 6202 | SPA-OX06202 | 2023-11-15 18:17:33 | Tipo 1 (propio on grid) | Activo | Tipo 1 (propio on grid)-Si-No | Si | [13 empty] | 13.86 | 0.0 | 13.86 | 13.86 | 13.86 | ES0026000000881183RT0F | IBERDROLA CLIENTES, S.A.U. | HIDROCANTÁBRICO DISTRIBUCIÓN ELÉCTRICA S.A.U | 686202284 | 1005795437 | Mercado Libre | 3x400 | Trifásico | 13.86 | 13.86 |  |  |  |  | 2.0TD | Modo 2 (Con Maxímetro) | Tipo 5 Con Telegestión | Distribuidora |  | 166201529 | false | false | [5 empty] | No | [25 empty] | 2023-05-10
PW | 5538 | PW-5538 | SPA-PO | 5432 | SPA-PO05432 | 2023-11-22 19:16:26 | Tipo 1 (propio on grid) | Activo | Tipo 1 (propio on grid)-Si-No | Si | [13 empty] | 13.856 | 13.85 | 13.856 | 13.856 | 13.856 | ES0173304906081848AW | IBERDROLA CLIENTES, S.A.U. | ELECTRA ALTO MIÑO DISTRIBUIDORA DE ENERGIA SL | 683885091 | 402103.0 | Mercado Libre | 3x400 | Trifásico | 13.856 | 13.856 |  |  |  |  | 2.0TD |  | Tipo 5 Con Telegestión | Distribuidora |  |  | false | false | [5 empty] | No | [25 empty] | 2023-05-10
PW | 6895 | PW-6895 | SPA-TX | 7664 | SPA-TX07664 | 2023-10-18 22:00:21 | Tipo 1 (propio on grid) | Activo | Tipo 1 (propio on grid)-Si-No | Si | [13 empty] | 20.785 |  | 20.785 | 17.321 | 17.321 | ES0031405601169035TL0F | IBERDROLA CLIENTES, S.A.U. | EDISTRIBUCIÓN REDES DIGITALES S.L.U. | 684113260 | 500004049182 | Mercado Libre | 3x400 | Trifásico | 17.321 | 17.321 | 17.321 | 17.321 | 17.321 | 17.321 | 3.0TD | Modo 2 (Con Maxímetro) | Tipo 4 | Distribuidora |  | 300022322 | false | false | [5 empty] | No | [25 empty] | 2023-05-10
PW | 4837 | PW-4837 | SPA-MX | 4143 | SPA-MX04143 | 2023-11-15 18:03:36 | Tipo 1 (propio on grid) | Activo | Tipo 1 (propio on grid)-Si-No | Si | [18 empty] | ES0022000001281163GG | IBERDROLA CLIENTES, S.A.U. | UFD DISTRIBUCIÓN ELECTRICIDAD, SA |  |  | Mercado Libre | 3x400 | Trifásico | 10.39 | 10.39 |  |  |  |  | 2.0TD |  | Tipo 5 Con Telegestión | Distribuidora |  |  | false | false | [5 empty] | No | [25 empty] | 2023-05-10
PW | 3982 | PW-3982 | SPA-MA | 2959 | SPA-MA02959 | 2023-10-18 22:16:16 | Tipo 1 (propio on grid) | Activo | Tipo 1 (propio on grid)-Si-No | Si | [13 empty] | 28.4 |  | 28.4 | 17.321 | 17.321 | ES0031104143390001JL0F | IBERDROLA CLIENTES, S.A.U. | EDISTRIBUCIÓN REDES DIGITALES S.L.U. | 739834459 | 500006524114 | Mercado Libre | 3x400 | Trifásico | 7.331 | 7.875 | 7.875 | 7.875 | 7.875 | 17.321 | 3.0TD | Modo 2 (Con Maxímetro) | Tipo 4 | Distribuidora |  | 58520139 | false | false | [5 empty] | No | [24 empty] | 50.0 | 2023-05-10
PW | 2000 | PW-2000 | SPA-CS | 9057 | SPA-CS09057 | 2023-11-15 18:07:44 | Tipo 1 (propio on grid) | Activo | Tipo 1 (propio on grid)-Si-No | Si | [13 empty] | 6.6 | 0.0 | 14.49 | 6.6 | 6.6 | ES0021000010773029EX | IBERDROLA CLIENTES, S.A.U. | i-DE REDES ELÉCTRICAS INTELIGENTES, S.A.U | 684121736 | 233194617 | Mercado Libre | 1x220 | Monofásico | 6.6 | 6.6 |  |  |  |  | 2.0TD | Modo 2 (Con Maxímetro) | Tipo 5 Con Telegestión | Distribuidora |  | 75531023 | false | false | [5 empty] | No | [25 empty] | 2023-05-10
PW | 715 | PW-0715 | SPA-BU | 4146 | SPA-BU04146 | 2023-11-15 18:13:59 | Tipo 1 (propio on grid) | Activo | Tipo 1 (propio on grid)-Si-No | Si | [13 empty] | 17.32 | 0.0 | 37.32 | 17.32 | 17.32 | ES0021000010377996MW | IBERDROLA CLIENTES, S.A.U. | i-DE REDES ELÉCTRICAS INTELIGENTES, S.A.U | 684124026 | 222432949 | Mercado Libre | 3x400 | Trifásico | 7.75 | 7.79 | 7.79 | 7.79 | 7.79 | 17.32 | 3.0TD | Modo 2 (Con Maxímetro) | Tipo 4 | En Propiedad |  | 88513780 | false | false | [5 empty] | No | [25 empty] | 2023-05-10
PW | 749 | PW-0749 | SPA-BU | 4222 | SPA-BU04222 | 2023-11-15 18:14:07 | Tipo 1 (propio on grid) | Activo | Tipo 1 (propio on grid)-Si-No | Si | [13 empty] | 6.6 | 0.0 | 7.88 | 6.6 | 6.6 | ES0021000011114736KY | IBERDROLA CLIENTES, S.A.U. | i-DE REDES ELÉCTRICAS INTELIGENTES, S.A.U | 684102456 | 231014004 | Mercado Libre | 1x220 | Monofásico | 6.6 | 6.6 |  |  |  |  | 2.0TD | Modo 2 (Con Maxímetro) | Tipo 5 Con Telegestión | Distribuidora |  | 2001035889 | false | false | [5 empty] | No | [25 empty] | 2023-05-10
PW | 6183 | PW-6183 | SPA-SO | 9839 | SPA-SO09839 | 2023-11-15 18:19:24 | Tipo 1 (propio on grid) | Activo | Tipo 1 (propio on grid)-Si-No | Si | [13 empty] | 13.2 | 0.0 | 6.9 | 6.9 | 6.9 | ES0021000011982813CV | IBERDROLA CLIENTES, S.A.U. | i-DE REDES ELÉCTRICAS INTELIGENTES, S.A.U | 684126618 | 242358380 | Mercado Libre | 1x230 | Monofásico | 6.9 | 6.9 |  |  |  |  | 2.0TD | Modo 2 (Con Maxímetro) | Tipo 5 Con Telegestión | Distribuidora |  | 7534440.0 | false | false | [5 empty] | No | [25 empty] | 2023-05-10
PW | 5076 | PW-5076 | SPA-NA | 61 | SPA-NA00061 | 2023-11-15 18:16:29 | Tipo 1 (propio on grid) | Activo | Tipo 1 (propio on grid)-Si-No | Si | [13 empty] | 14.95 | 0.0 | 14.49 | 14.49 | 14.49 | ES0021000010349750LT | IBERDROLA CLIENTES, S.A.U. | i-DE REDES ELÉCTRICAS INTELIGENTES, S.A.U | 684130245 | 222323024 | Mercado Libre | 1x230 | Monofásico | 14.49 | 14.49 |  |  |  |  | 2.0TD | Modo 2 (Con Maxímetro) | Tipo 5 Con Telegestión | Distribuidora |  | 656334.0 | false | false | [5 empty] | No | [25 empty] | 2023-05-10
PW | 5773 | PW-5773 | SPA-SE | 6 | SPA-SE00006 | 2023-11-15 18:23:35 | Tipo 1 (propio on grid) | Activo | Tipo 1 (propio on grid)-Si-No | Si | [13 empty] | 14.5 |  | 14.5 | 14.5 | 14.5 | ES0031102233367002WZ0F | IBERDROLA CLIENTES, S.A.U. | EDISTRIBUCIÓN REDES DIGITALES S.L.U. | 686192059 | 500004048567 | Mercado Libre | 3x230 | Trifásico | 14.49 | 14.49 |  |  |  |  | 2.0TD | Modo 2 (Con Maxímetro) | Tipo 5 Con Telegestión | Distribuidora |  | 302756140 | false | false | [5 empty] | No | [24 empty] | 63.0 | 2023-05-10
PW | 3687 | PW-3687 | SPA-LU | 8065 | SPA-LU08065 | 2023-11-15 18:16:20 | Tipo 1 (propio on grid) | Activo | Tipo 1 (propio on grid)-Si-No | Si | [13 empty] | 6.6 | 0.0 | 6.6 | 6.6 | 6.6 | ES0309000004501333CH0F | IBERDROLA CLIENTES, S.A.U. | HIDROELÉCTRICA JOSÉ MATANZA GARCÍA, S.L. | 683863502 |  | Mercado Libre | 1x220 | Monofásico | 6.6 | 6.6 |  |  |  |  | 2.0TD |  | Tipo 5 Sin Telegestión | Distribuidora |  | 10011217 | false | false | [5 empty] | No | [24 empty] | 0.0 | 2023-05-10
PW | 5074 | PW-5074 | SPA-NA | 57 | SPA-NA00057 | 2023-11-15 18:16:29 | Tipo 1 (propio on grid) | Activo | Tipo 1 (propio on grid)-Si-No | Si | [13 empty] | 13.85 | 0.0 | 33.85 | 13.85 | 13.85 | ES0021000006548424KE | IBERDROLA CLIENTES, S.A.U. | i-DE REDES ELÉCTRICAS INTELIGENTES, S.A.U | 684396993 | 221193856 | Mercado Libre | 3x400 | Trifásico | 13.85 | 13.85 |  |  |  |  | 2.0TD | Modo 2 (Con Maxímetro) | Tipo 5 Con Telegestión | Distribuidora |  | 60165141 | false | false | [5 empty] | No | [25 empty] | 2023-05-10
PW | 2406 | PW-2406 | SPA-GC | 44 | SPA-GC00044 | 2023-11-15 18:00:40 | Tipo 1 (propio on grid) | Activo | Tipo 1 (propio on grid)-Si-No | Si | [13 empty] | 38.797 |  | 38.797 |  | 8.8 | ES0031607466043011YE0F | IBERDROLA CLIENTES, S.A.U. | EDISTRIBUCIÓN REDES DIGITALES S.L.U. | 683885649 | 500004046410 | Mercado Libre | 3x400 | Trifásico | 17.32 | 17.32 | 17.32 | 17.32 | 17.32 | 17.32 | 3.0TD | Modo 2 (Con Maxímetro) | Tipo 4 | Distribuidora |  |  | false | false | [5 empty] | No | [25 empty] | 2023-05-10
PW | 5544 | PW-5544 | SPA-PO | 6053 | SPA-PO06053 | 2023-11-15 18:18:05 | Tipo 1 (propio on grid) | Activo | Tipo 1 (propio on grid)-Si-No | Si | [14 empty] | 0.0 | 13.86 |  | 13.856 | ES0022000008005125CP1P | IBERDROLA CLIENTES, S.A.U. | UFD DISTRIBUCIÓN ELECTRICIDAD, SA | 686217550 | 1000605488 | Mercado Libre | 3x400 | Trifásico | 17.32 | 17.32 | 17.32 | 17.32 | 17.32 | 17.32 | 3.0TD | Modo 2 (Con Maxímetro) | Tipo 4 | Distribuidora |  | 100052052 | false | false | [5 empty] | Si | 12.0 | 400.0 |  | 4.8 | [20 empty] | 25.0 | 2023-05-10
PW | 5664 | PW-5664 | SPA-PX | 7805 | SPA-PX07805 | 2023-11-15 18:18:31 | Tipo 1 (propio on grid) | Activo | Tipo 1 (propio on grid)-Si-No | Si | [13 empty] | 13.856 | 0.0 | 33.856 | 13.856 | 13.856 | ES0021000015509734RA | IBERDROLA CLIENTES, S.A.U. | i-DE REDES ELÉCTRICAS INTELIGENTES, S.A.U | 684552413 | 399053487 | Mercado Libre | 3x400 | Trifásico | 13.856 | 13.856 |  |  |  |  | 2.0TD | Modo 2 (Con Maxímetro) | Tipo 5 Con Telegestión | Distribuidora |  | 60168984 | false | false | [5 empty] | No | [25 empty] | 2023-05-10
PW | 4236 | PW-4236 | SPA-MX | 27 | SPA-MX00027 | 2023-11-15 18:01:26 | Tipo 1 (propio on grid) | Activo | Tipo 1 (propio on grid)-Si-No | Si | [13 empty] | 26.313 | 0.0 | 26.313 | 13.86 | 13.8 | ES0022000007886148EX1P | IBERDROLA CLIENTES, S.A.U. | UFD DISTRIBUCIÓN ELECTRICIDAD, SA | 684115700 | 1000609750 | Mercado Libre | 3x400 | Trifásico | 13.8 | 13.8 |  |  |  |  | 2.0TD |  | Tipo 5 Sin Telegestión | Distribuidora |  | 100051418 | false | false | [5 empty] | No | [25 empty] | 2023-05-10
PW | 448 | PW-0448 | SPA-BA | 102 | SPA-BA00102 | 2023-11-15 18:21:09 | Tipo 1 (propio on grid) | Activo | Tipo 1 (propio on grid)-Si-No | Si | [15 empty] | 21.0 |  | 21.0 | ES0031101535175023BZ0F | IBERDROLA CLIENTES, S.A.U. | EDISTRIBUCIÓN REDES DIGITALES S.L.U. |  |  | Mercado Libre | 3x230 | Trifásico | 25.0 | 25.0 | 25.0 | 25.0 | 25.0 | 25.0 | 3.0TD | Modo 2 (Con Maxímetro) | Tipo 4 | Distribuidora |  | 400238669 | false | false | [5 empty] | No | [25 empty] | 2023-05-10
PW | 2647 | PW-2647 | SPA-GI | 8657 | SPA-GI08657 | 2023-11-15 18:08:04 | Tipo 1 (propio on grid) | Activo | Tipo 1 (propio on grid)-Si-No | Si | [13 empty] | 9.2 |  | 9.2 | 9.2 | 9.2 | ES0031446475164001AV0F | IBERDROLA CLIENTES, S.A.U. | EDISTRIBUCIÓN REDES DIGITALES S.L.U. | 683839664 | 500004046551 | Mercado Libre | 1x230 | Monofásico | 9.2 | 9.2 |  |  |  |  | 2.0TD |  | Tipo 5 Sin Telegestión | Distribuidora |  | 6840661.0 | false | false | [5 empty] | No | [24 empty] | 40.0 | 2023-05-10
PW | 7301 | PW-7301 | SPA-VX | 125 | SPA-VX00125 | 2023-11-15 18:11:24 | Tipo 1 (propio on grid) | Activo | Tipo 1 (propio on grid)-Si-No | Si | [13 empty] | 17.32 | 0.0 | 37.32 | 17.32 | 17.32 | ES0021000010363247FL | IBERDROLA CLIENTES, S.A.U. | i-DE REDES ELÉCTRICAS INTELIGENTES, S.A.U | 684073651 | 225721480 | Mercado Libre | 3x400 | Trifásico | 6.0 | 6.0 | 6.0 | 6.0 | 6.0 | 17.32 | 3.0TD | Modo 2 (Con Maxímetro) | Tipo 4 | Distribuidora |  | 166304478 | false | false | [5 empty] | No | [25 empty] | 2023-05-10
PW | 6269 | PW-6269 | SPA-SS | 5635 | SPA-SS05635 | 2023-11-15 18:19:41 | Tipo 1 (propio on grid) | Activo | Tipo 1 (propio on grid)-Si-No | Si | [13 empty] | 6.6 | 0.0 | 14.49 | 6.6 | 6.6 | ES0021000003474595FM | IBERDROLA CLIENTES, S.A.U. | i-DE REDES ELÉCTRICAS INTELIGENTES, S.A.U | 684154237 | 219281440 | Mercado Libre | 1x220 | Monofásico | 6.6 | 6.6 |  |  |  |  | 2.0TD | Modo 2 (Con Maxímetro) | Tipo 5 Con Telegestión | Distribuidora |  | 99341802 | false | false | [5 empty] | No | [25 empty] | 2023-05-10
PW | 7038 | PW-7038 | SPA-VA | 2155 | SPA-VA02155 | 2023-11-15 18:20:11 | Tipo 1 (propio on grid) | Activo | Tipo 1 (propio on grid)-Si-No | Si | [13 empty] | 14.49 | 0.0 | 14.49 | 14.49 | 14.49 | ES0118000000708044TM | IBERDROLA CLIENTES, S.A.U. | ANSELMO LEON-DISTRIBUCION SL | 684093327 | 437404870 | Mercado Libre | 1x230 | Monofásico | 14.49 | 14.49 |  |  |  |  | 2.0TD |  | Tipo 5 Con Telegestión | Distribuidora |  | 74058699 | false | false | [5 empty] | No | [25 empty] | 2023-05-10
PW | 6811 | PW-6811 | SPA-TO | 2213 | SPA-TO02213 | 2023-10-18 21:52:18 | Tipo 2 (cedido propiedad) | Activo | Tipo 2 (cedido propiedad)-Si-No | Si | [38 empty] | false | false | [5 empty] | No | [25 empty] | 2023-05-10
PW | 6499 | PW-6499 | SPA-TE | 181 | SPA-TE00181 | 2023-11-15 18:10:28 | Tipo 1 (propio on grid) | Activo | Tipo 1 (propio on grid)-Si-No | Si | [13 empty] | 6.9 |  | 6.9 | 6.9 | 6.9 | ES0031300726680001GR | IBERDROLA CLIENTES, S.A.U. | EDISTRIBUCIÓN REDES DIGITALES S.L.U. | 684078181 | 500004047753 | Mercado Libre | 1x230 | Monofásico | 6.9 | 6.9 |  |  |  |  | 2.0TD |  | Tipo 5 Sin Telegestión | Distribuidora |  | 440608.0 | false | false | [5 empty] | No | [25 empty] | 2023-05-10
PW | 3998 | PW-3998 | SPA-MA | 3018 | SPA-MA03018 | 2023-10-18 22:16:20 | Tipo 2 (cedido propiedad) | Activo | Tipo 2 (cedido propiedad)-Si-No | Si | [38 empty] | false | false | [5 empty] | No | [25 empty] | 2023-05-10
PW | 1780 | PW-1780 | SPA-CR | 3054 | SPA-CR03054 | 2023-11-15 17:59:52 | Tipo 1 (propio on grid) | Activo | Tipo 1 (propio on grid)-Si-No | Si | [13 empty] | 6.9 | 0.0 | 6.9 | 6.6 | 6.6 | ES0022000007948129AY1P | IBERDROLA CLIENTES, S.A.U. | UFD DISTRIBUCIÓN ELECTRICIDAD, SA | 686176303 | 1000606945 | Mercado Libre | 3x380 | Trifásico | 6.6 | 6.6 |  |  |  |  | 2.0TD | Modo 2 (Con Maxímetro) | Tipo 5 Con Telegestión | Distribuidora |  | 634283.0 | false | false | [5 empty] | No | [25 empty] | 2023-05-10
PW | 1098 | PW-1098 | SPA-BX | 893 | SPA-BX00893 | 2023-10-18 21:54:16 | Tipo 2 (cedido propiedad) | Activo | Tipo 2 (cedido propiedad)-Si-No | Si | [38 empty] | false | false | [5 empty] | No | [25 empty] | 2023-05-10
PW | 2740 | PW-2740 | SPA-GR | 5940 | SPA-GR05940 | 2023-10-18 22:14:35 | Tipo 2 (cedido propiedad) | Activo | Tipo 2 (cedido propiedad)-Si-No | Si | [38 empty] | false | false | [5 empty] | No | [25 empty] | 2023-05-10
PW | 7660 | PW-7660 | SPA-ZA | 6978 | SPA-ZA06978 | 2023-12-20 18:37:44 | Tipo 1 (propio on grid) | Activo | Tipo 1 (propio on grid)-Si-No | Si | [14 empty] | 0.0 | 6.9 |  | 6.6 | ES0022000008087843MH1P | IBERDROLA CLIENTES, S.A.U. | UFD DISTRIBUCIÓN ELECTRICIDAD, SA | 686205856 | 1000604592 | Mercado Libre | 1x220 | Monofásico | 9.2 | 9.2 |  |  |  |  | 2.0TD | Modo 2 (Con Maxímetro) | Tipo 5 Sin Telegestión | Distribuidora |  | 637267.0 | false | false | [5 empty] | No | [24 empty] | 32.0 | 2023-05-10
PW | 5918 | PW-5918 | SPA-SE | 458 | SPA-SE00458 | 2023-11-15 18:24:10 | Tipo 1 (propio on grid) | Activo | Tipo 1 (propio on grid)-Si-No | Si | [13 empty] | 17.32 |  | 17.32 | 16.0 | 16.0 | ES0031104603115001EF0F | IBERDROLA CLIENTES, S.A.U. | EDISTRIBUCIÓN REDES DIGITALES S.L.U. | 684144360 | 500004048594 | Mercado Libre | 3x400 | Trifásico | 6.928 | 6.928 | 6.928 | 6.928 | 6.928 | 16.0 | 3.0TD | Modo 2 (Con Maxímetro) | Tipo 4 | En Propiedad |  | 88514427 | false | false | [5 empty] | No | [24 empty] | 63.0 | 2023-05-10
PW | 452 | PW-0452 | SPA-BA | 106 | SPA-BA00106 | 2023-11-15 18:21:11 | Tipo 1 (propio on grid) | Activo | Tipo 1 (propio on grid)-Si-No | Si | [15 empty] | 15.1 |  | 15.1 | ES0031101876400001YM0F | IBERDROLA CLIENTES, S.A.U. | EDISTRIBUCIÓN REDES DIGITALES S.L.U. | 684110866 | 500004047806 | Mercado Libre | 3x400 | Trifásico | 17.32 | 17.32 | 17.32 | 17.32 | 17.32 | 17.32 | 3.0TD | Modo 2 (Con Maxímetro) | Tipo 4 | Distribuidora |  | 95423835 | false | false | [5 empty] | No | [25 empty] | 2023-05-10
PW | 1088 | PW-1088 | SPA-BX | 870 | SPA-BX00870 | 2023-10-18 21:54:13 | Tipo 2 (cedido propiedad) | Activo | Tipo 2 (cedido propiedad)-Si-No | Si | [38 empty] | false | false | [5 empty] | No | [25 empty] | 2023-05-10
PW | 6737 | PW-6737 | SPA-TO | 410 | SPA-TO00410 | 2023-11-15 18:04:42 | Tipo 1 (propio on grid) | Activo | Tipo 1 (propio on grid)-Si-No | Si | [13 empty] | 6.9 | 0.0 | 6.9 | 6.6 | 6.6 | ES0022000008047044WK1P | IBERDROLA CLIENTES, S.A.U. | UFD DISTRIBUCIÓN ELECTRICIDAD, SA | 684088757 | 1000603629 | Mercado Libre | 1x220 | Monofásico | 6.6 | 6.6 |  |  |  |  | 2.0TD | Modo 2 (Con Maxímetro) | Tipo 5 Sin Telegestión | Distribuidora |  | 6906032.0 | false | false | [5 empty] | No | [24 empty] | 40.0 | 2023-05-10
PW | 1333 | PW-1333 | SPA-BX | 2113 | SPA-BX02113 | 2023-11-15 18:07:00 | Tipo 1 (propio on grid) | Activo | Tipo 1 (propio on grid)-Si-No | Si | [13 empty] | 6.0 |  | 6.0 | 5.75 | 5.75 | ES0031408404012001KB0F | IBERDROLA CLIENTES, S.A.U. | EDISTRIBUCIÓN REDES DIGITALES S.L.U. | 684099846 | 500004049119 | Mercado Libre | 1x230 | Monofásico | 5.75 | 5.75 |  |  |  |  | 2.0TD |  | Tipo 5 Sin Telegestión | Distribuidora |  | 35495.0 | false | false | [5 empty] | No | [24 empty] | 63.0 | 2023-05-10
PW | 6466 | PW-6466 | SPA-TE | 92 | SPA-TE00092 | 2023-10-18 21:59:51 | Tipo 2 (cedido propiedad) | Activo | Tipo 2 (cedido propiedad)-Si-No | Si | [38 empty] | false | false | [5 empty] | No | [25 empty] | 2023-05-10
PW | 822 | PW-0822 | SPA-BU | 5402 | SPA-BU05402 | 2023-11-15 18:14:23 | Tipo 1 (propio on grid) | Activo | Tipo 1 (propio on grid)-Si-No | Si | [13 empty] | 10.35 | 0.0 | 14.49 | 10.35 | 10.35 | ES0021000010248722LB | IBERDROLA CLIENTES, S.A.U. | i-DE REDES ELÉCTRICAS INTELIGENTES, S.A.U | 684131584 | 222773492 | Mercado Libre | 1x220 | Monofásico | 10.35 | 10.35 |  |  |  |  | 2.0TD | Modo 2 (Con Maxímetro) | Tipo 5 Con Telegestión | Distribuidora |  | 99331385 | false | false | [5 empty] | No | [25 empty] | 2023-05-10
PW | 6639 | PW-6639 | SPA-TF | 7071 | SPA-TF07071 | 2023-11-15 18:04:22 | Tipo 1 (propio on grid) | Activo | Tipo 1 (propio on grid)-Si-No | Si | [13 empty] | 16.627 |  | 16.627 | 13.86 | 13.856 | ES0031601079921001TY0F | IBERDROLA CLIENTES, S.A.U. | EDISTRIBUCIÓN REDES DIGITALES S.L.U. | 686204177 | 500004054225 | Mercado Libre | 3x400 | Trifásico | 13.856 | 13.856 |  |  |  |  | 2.0TD | Modo 2 (Con Maxímetro) | Tipo 5 Con Telegestión | Distribuidora |  | 66461.0 | false | false | [5 empty] | No | [24 empty] | 50.0 | 2023-05-10
PW | 2035 | PW-2035 | SPA-CU | 8325 | SPA-CU08325 | 2023-11-15 18:00:19 | Tipo 1 (propio on grid) | Activo | Tipo 1 (propio on grid)-Si-Yes | Si | [13 empty] | 0.0 | 6.6 | 6.6 | 6.6 | 6.6 | ES0021000003048034EW | IBERDROLA CLIENTES, S.A.U. | i-DE REDES ELÉCTRICAS INTELIGENTES, S.A.U | 684088897 | 228241947 | Mercado Libre | Otros | Alta Tensión | 3.63 | 3.63 | 3.63 | 3.63 | 3.63 | 6.6 | 6.1TD | Modo 2 (Con Maxímetro) | Tipo 5 Con Telegestión | Distribuidora |  | 60127089 | false | true | MONTAJES Y MANTENIMIENTOS ELECTRICOS 2010 SL | CU8325 | 2011-08-01 |  | 2011-10-17 | No | [25 empty] | 2023-05-10 |  | En Vigor |  | 2021-08-02
PW | 4494 | PW-4494 | SPA-MX | 612 | SPA-MX00612 | 2023-11-15 18:02:29 | Tipo 1 (propio on grid) | Activo | Tipo 1 (propio on grid)-Si-No | Si | [14 empty] | 0.0 | 14.735 |  | 10.392 | ES0022000007864851QB1P | IBERDROLA CLIENTES, S.A.U. | UFD DISTRIBUCIÓN ELECTRICIDAD, SA | 686177230 | 1000606321 | Mercado Libre | 3x400 | Trifásico | 13.856 | 13.856 |  |  |  |  | 2.0TD | Modo 2 (Con Maxímetro) | Tipo 5 Sin Telegestión | Distribuidora |  | 36231175 | false | false | [5 empty] | No | [24 empty] | 63.0 | 2023-05-10
PW | 5511 | PW-5511 | SPA-PO | 4107 | SPA-PO04107 | 2023-11-15 18:17:58 | Tipo 1 (propio on grid) | Activo | Tipo 1 (propio on grid)-Si-No | Si | [13 empty] | 10.4 | 0.0 | 10.4 | 10.4 | 10.4 | ES0022000001171405QW | IBERDROLA CLIENTES, S.A.U. | UFD DISTRIBUCIÓN ELECTRICIDAD, SA | 685983237 | 1000627235 | Mercado Libre | 3x400 | Trifásico | 10.4 | 10.4 |  |  |  |  | 2.0TD |  | Tipo 5 Con Telegestión | Distribuidora |  |  | false | false | [5 empty] | No | [25 empty] | 2023-05-10
PW | 401 | PW-0401 | SPA-AX | 6105 | SPA-AX06105 | 2023-11-15 18:05:19 | Tipo 1 (propio on grid) | Activo | Tipo 1 (propio on grid)-Si-No | Si | [13 empty] | 15.1 | 0.0 | 30.392 |  | 10.392 | ES0021000001188589KS | IBERDROLA CLIENTES, S.A.U. | i-DE REDES ELÉCTRICAS INTELIGENTES, S.A.U | 684074527 | 216181975 | Mercado Libre | 3x400 | Trifásico | 15.1 | 15.1 | 15.1 | 15.1 | 15.1 | 15.1 | 3.0TD | Modo 2 (Con Maxímetro) | Tipo 4 | Distribuidora |  | 45121065 | false | false | [5 empty] | No | [25 empty] | 2023-05-10
PW | 5318 | PW-5318 | SPA-OX | 1193 | SPA-OX01193 | 2023-11-15 18:17:24 | Tipo 1 (propio on grid) | Activo | Tipo 1 (propio on grid)-Si-No | Si | [13 empty] | 17.3 | 0.0 | 17.3 | 13.86 | 13.86 | ES0026000000883826TK0F | IBERDROLA CLIENTES, S.A.U. | HIDROCANTÁBRICO DISTRIBUCIÓN ELÉCTRICA S.A.U | 686201917 | 1005795438 | Mercado Libre | 3x400 | Trifásico | 13.86 | 13.86 |  |  |  |  | 2.0TD | Modo 2 (Con Maxímetro) | Tipo 5 Con Telegestión | Distribuidora |  | 136350915 | false | false | [5 empty] | No | [25 empty] | 2023-05-10
PW | 3324 | PW-3324 | SPA-IB | 1530 | SPA-IB01530 | 2023-10-18 21:58:35 | Tipo 2 (cedido propiedad) | Activo | Tipo 2 (cedido propiedad)-Si-No | Si | [38 empty] | false | false | [5 empty] | No | [25 empty] | 2023-05-10
PW | 4462 | PW-4462 | SPA-MX | 514 | SPA-MX00514 | 2023-11-15 18:02:21 | Tipo 1 (propio on grid) | Activo | Tipo 1 (propio on grid)-Si-No | Si | [13 empty] | 13.856 | 0.0 | 13.856 | 13.2 | 13.2 | ES0022000007892515TY1P | IBERDROLA CLIENTES, S.A.U. | UFD DISTRIBUCIÓN ELECTRICIDAD, SA | 686166826 | 1000609575 | Mercado Libre | 3x380 | Trifásico | 13.2 | 13.2 |  |  |  |  | 2.0TD | Modo 2 (Con Maxímetro) | Tipo 5 Con Telegestión | Distribuidora |  | 146410771 | false | false | [5 empty] | No | [25 empty] | 2023-05-10
PW | 4689 | PW-4689 | SPA-MX | 2521 | SPA-MX02521 | 2023-11-15 18:03:06 | Tipo 1 (propio on grid) | Activo | Tipo 1 (propio on grid)-Si-No | Si | [13 empty] | 17.3 | 0.0 | 37.3 | 17.3 | 17.3 | ES0021000021192976DZ | IBERDROLA CLIENTES, S.A.U. | i-DE REDES ELÉCTRICAS INTELIGENTES, S.A.U | 683896052 | 566761567 | Mercado Libre | 3x400 | Trifásico | 5.02 | 5.02 | 5.02 | 5.02 | 5.02 | 17.3 | 3.0TD | Modo 2 (Con Maxímetro) | Tipo 4 | Distribuidora |  |  | false | false | [5 empty] | No | [25 empty] | 2023-05-10
PW | 7614 | PW-7614 | SPA-VX | 5356 | SPA-VX05356 | 2023-10-18 22:02:28 | Tipo 2 (cedido propiedad) | Activo | Tipo 2 (cedido propiedad)-Si-No | Si | [38 empty] | false | false | [5 empty] | No | [25 empty] | 2023-05-10
PW | 5249 | PW-5249 | SPA-OX | 24 | SPA-OX00024 | 2023-11-15 18:17:09 | Tipo 1 (propio on grid) | Activo | Tipo 1 (propio on grid)-Si-No | Si | [13 empty] | 13.2 | 0.0 | 13.2 | 6.93 | 6.93 | ES0026000000880719AL0F | IBERDROLA CLIENTES, S.A.U. | HIDROCANTÁBRICO DISTRIBUCIÓN ELÉCTRICA S.A.U | 683853272 | 1005795399 | Mercado Libre | 3x400 | Trifásico | 13.856 | 13.856 |  |  |  |  | 2.0TD |  | Tipo 5 Sin Telegestión | Distribuidora |  | 34695626 | false | false | [5 empty] | No | [24 empty] | 63.0 | 2023-05-10
PW | 6495 | PW-6495 | SPA-TE | 173 | SPA-TE00173 | 2023-10-18 21:59:59 | Tipo 2 (cedido propiedad) | Activo | Tipo 2 (cedido propiedad)-Si-No | Si | [38 empty] | false | false | [5 empty] | No | [25 empty] | 2023-05-10
PW | 7049 | PW-7049 | SPA-VA | 2175 | SPA-VA02175 | 2023-11-15 18:20:14 | Tipo 1 (propio on grid) | Activo | Tipo 1 (propio on grid)-Si-No | Si | [13 empty] | 14.49 | 0.0 | 14.49 | 14.49 | 14.49 | ES0021000010351826VY | IBERDROLA CLIENTES, S.A.U. | i-DE REDES ELÉCTRICAS INTELIGENTES, S.A.U | 684118282 | 221521963 | Mercado Libre | 1x220 | Monofásico | 14.49 | 14.49 |  |  |  |  | 2.0TD | Modo 2 (Con Maxímetro) | Tipo 5 Con Telegestión | Distribuidora |  | 20437245 | false | false | [5 empty] | No | [25 empty] | 2023-05-10
PW | 7547 | PW-7547 | SPA-VX | 1518 | SPA-VX01518 | 2023-11-15 18:12:15 | Tipo 1 (propio on grid) | Activo | Tipo 1 (propio on grid)-Si-No | Si | [13 empty] | 6.6 | 0.0 | 14.49 | 6.6 | 6.6 | ES0021000007995963FX | IBERDROLA CLIENTES, S.A.U. | i-DE REDES ELÉCTRICAS INTELIGENTES, S.A.U | 684129681 | 216697128 | Mercado Libre | 1x220 | Monofásico | 6.6 | 6.6 |  |  |  |  | 2.0TD | Modo 2 (Con Maxímetro) | Tipo 5 Con Telegestión | Distribuidora |  | 99035194 | false | false | [5 empty] | No | [25 empty] | 2023-05-10
PW | 693 | PW-0693 | SPA-BU | 4113 | SPA-BU04113 | 2023-11-15 18:13:53 | Tipo 1 (propio on grid) | Activo | Tipo 1 (propio on grid)-Si-No | Si | [13 empty] | 13.85 | 0.0 | 33.85 | 13.85 | 13.85 | ES0021000001999886JX | IBERDROLA CLIENTES, S.A.U. | i-DE REDES ELÉCTRICAS INTELIGENTES, S.A.U | 684083930 | 220905721 | Mercado Libre | 3x400 | Trifásico | 13.85 | 13.85 |  |  |  |  | 2.0TD | Modo 2 (Con Maxímetro) | Tipo 5 Con Telegestión | Distribuidora |  | 60097468 | false | false | [5 empty] | No | [25 empty] | 2023-05-10
PW | 5363 | PW-5363 | SPA-OX | 5902 | SPA-OX05902 | 2023-10-18 22:08:46 | Tipo 2 (cedido propiedad) | Activo | Tipo 2 (cedido propiedad)-Si-No | Si | [38 empty] | false | false | [5 empty] | No | [25 empty] | 2023-05-10
PW | 3739 | PW-3739 | SPA-LX | 1111 | SPA-LX01111 | 2023-11-15 18:09:26 | Tipo 1 (propio on grid) | Activo | Tipo 1 (propio on grid)-Si-No | Si | [13 empty] | 14.49 |  | 14.49 | 14.49 | 14.49 | ES0031405959539001EQ0F | IBERDROLA CLIENTES, S.A.U. | EDISTRIBUCIÓN REDES DIGITALES S.L.U. | 683861189 | 500004045692 | Mercado Libre | 1x230 | Monofásico | 14.49 | 14.49 |  |  |  |  | 2.0TD |  | Tipo 5 Con Telegestión | Distribuidora |  | 201179026 | false | false | [5 empty] | No | [25 empty] | 2023-05-10
PW | 3803 | PW-3803 | SPA-LX | 9841 | SPA-LX09841 | 2023-12-12 13:22:48 | Tipo 1 (propio on grid) | Activo | Tipo 1 (propio on grid)-Si-No | Si | [15 empty] | 8.05 |  | 8.05 | ES0031405956267001QL0F | IBERDROLA CLIENTES, S.A.U. | EDISTRIBUCIÓN REDES DIGITALES S.L.U. | 686188627 | 500004045658 | Mercado Libre | 1x230 | Monofásico | 10.35 | 10.35 |  |  |  |  | 2.0TD |  | Tipo 5 Con Telegestión | Distribuidora |  | 201420966 | false | false | [5 empty] | Si | 10.0 | 390.0 |  | 3.9 | [20 empty] | 40.0 | 2023-05-10
PW | 7456 | PW-7456 | SPA-VX | 1101 | SPA-VX01101 | 2023-10-18 22:01:47 | Tipo 1 (propio on grid) | Activo | Tipo 1 (propio on grid)-Si-No | Si | [13 empty] | 24.785 | 0.0 | 24.785 | 24.785 | 24.785 | ES0021000008845501MC | IBERDROLA CLIENTES, S.A.U. | i-DE REDES ELÉCTRICAS INTELIGENTES, S.A.U | 684114215 | 212880536 | Mercado Libre | 3x400 | Trifásico | 17.321 | 17.321 | 17.321 | 17.321 | 17.321 | 17.321 | 3.0TD | Modo 2 (Con Maxímetro) | Tipo 4 | En Propiedad |  | 88514478 | false | false | [5 empty] | No | [25 empty] | 2023-05-10
PW | 795 | PW-0795 | SPA-BU | 4335 | SPA-BU04335 | 2023-10-18 22:04:52 | Tipo 2 (cedido propiedad) | Activo | Tipo 2 (cedido propiedad)-Si-No | Si | [38 empty] | false | false | [5 empty] | No | [25 empty] | 2023-05-10
PW | 3617 | PW-3617 | SPA-LU | 7335 | SPA-LU07335 | 2023-11-15 18:16:07 | Tipo 1 (propio on grid) | Activo | Tipo 1 (propio on grid)-Si-No | Si | [13 empty] | 13.856 | 0.0 | 13.856 | 13.856 | 13.856 | ES0022000008667469KK1P | IBERDROLA CLIENTES, S.A.U. | UFD DISTRIBUCIÓN ELECTRICIDAD, SA | 686165792 | 1000603917 | Mercado Libre | 3x400 | Trifásico | 13.856 | 13.856 |  |  |  |  | 2.0TD | Modo 2 (Con Maxímetro) | Tipo 5 Con Telegestión | Distribuidora |  | 46308254 | false | false | [5 empty] | No | [24 empty] | 50.0 | 2023-05-10
PW | 5541 | PW-5541 | SPA-PO | 6047 | SPA-PO06047 | 2023-11-15 18:18:04 | Tipo 1 (propio on grid) | Activo | Tipo 1 (propio on grid)-Si-No | Si | [13 empty] | 10.392 | 0.0 | 10.392 | 10.392 | 10.392 | ES0022000009116096TX | IBERDROLA CLIENTES, S.A.U. | UFD DISTRIBUCIÓN ELECTRICIDAD, SA | 686213506 | 1000605971 | Mercado Libre | 3x400 | Trifásico | 10.392 | 10.392 |  |  |  |  | 2.0TD |  | Tipo 5 Con Telegestión | Distribuidora |  | 45740164 | false | false | [5 empty] | No | [25 empty] | 2023-05-10
PW | 3237 | PW-3237 | SPA-IB | 360 | SPA-IB00360 | 2023-11-15 18:09:10 | Tipo 1 (propio on grid) | Activo | Tipo 1 (propio on grid)-Si-No | Si | [13 empty] | 14.49 |  | 14.49 | 14.49 | 14.49 | ES0031500521742001DA0F | IBERDROLA CLIENTES, S.A.U. | EDISTRIBUCIÓN REDES DIGITALES S.L.U. | 684092748 | 500004048288 | Mercado Libre | 1x230 | Monofásico | 14.49 | 14.49 |  |  |  |  | 2.0TD | Modo 2 (Con Maxímetro) | Tipo 5 Sin Telegestión | Distribuidora |  | 800490276 | false | false | [5 empty] | No | [25 empty] | 2023-05-10
PW | 4330 | PW-4330 | SPA-MX | 196 | SPA-MX00196 | 2023-11-15 18:01:51 | Tipo 1 (propio on grid) | Activo | Tipo 1 (propio on grid)-Si-No | Si | [13 empty] | 21.05 | 0.0 | 21.05 | 13.2 | 13.2 | ES0022000007845199JR1P | IBERDROLA CLIENTES, S.A.U. | UFD DISTRIBUCIÓN ELECTRICIDAD, SA | 686166383 | 1000606310 | Mercado Libre | 3x380 | Trifásico | 13.2 | 13.2 |  |  |  |  | 2.0TD | Modo 2 (Con Maxímetro) | Tipo 5 Con Telegestión | Distribuidora |  | 156104417 | false | false | [5 empty] | No | [24 empty] | 40.0 | 2023-05-10
PW | 1207 | PW-1207 | SPA-BX | 1404 | SPA-BX01404 | 2023-11-15 18:06:34 | Tipo 1 (propio on grid) | Activo | Tipo 1 (propio on grid)-Si-No | Si | [13 empty] | 14.49 |  | 14.49 | 14.49 | 14.49 | ES0031408563133001VL | IBERDROLA CLIENTES, S.A.U. | EDISTRIBUCIÓN REDES DIGITALES S.L.U. | 683894950 | 500004046227 | Mercado Libre | 1x230 | Monofásico | 14.49 | 14.49 |  |  |  |  | 2.0TD |  | Tipo 5 Con Telegestión | Distribuidora |  | 700651786 | false | false | [5 empty] | No | [25 empty] | 2023-05-10
PW | 3411 | PW-3411 | SPA-LE | 41 | SPA-LE00041 | 2023-10-18 22:06:16 | Tipo 2 (cedido propiedad) | Activo | Tipo 2 (cedido propiedad)-Si-No | Si | [38 empty] | false | false | [5 empty] | No | [25 empty] | 2023-05-10
PW | 4289 | PW-4289 | SPA-MX | 129 | SPA-MX00129 | 2023-11-15 18:01:40 | Tipo 1 (propio on grid) | Activo | Tipo 1 (propio on grid)-Si-No | Si | [13 empty] | 13.856 | 0.0 | 33.856 | 13.856 | 13.856 | ES0021000011728188JW | IBERDROLA CLIENTES, S.A.U. | i-DE REDES ELÉCTRICAS INTELIGENTES, S.A.U | 684129073 | 238451549 | Mercado Libre | 3x400 | Trifásico | 13.856 | 13.856 |  |  |  |  | 2.0TD | Modo 2 (Con Maxímetro) | Tipo 5 Con Telegestión | Distribuidora |  | 37616910 | false | false | [5 empty] | No | [25 empty] | 2023-05-10
PW | 6062 | PW-6062 | SPA-SG | 2 | SPA-SG00002 | 2023-11-15 18:18:57 | Tipo 1 (propio on grid) | Activo | Tipo 1 (propio on grid)-Si-No | Si | [13 empty] | 13.856 | 0.0 | 13.856 | 13.8 | 13.8 | ES0022000008371106QJ1P | IBERDROLA CLIENTES, S.A.U. | UFD DISTRIBUCIÓN ELECTRICIDAD, SA | 686167326 | 1000603330 | Mercado Libre | 3x400 | Trifásico | 13.8 | 13.8 |  |  |  |  | 2.0TD | Modo 2 (Con Maxímetro) | Tipo 5 Con Telegestión | Distribuidora |  | 36358963 | false | false | [5 empty] | No | [25 empty] | 2023-05-10
PW | 2780 | PW-2780 | SPA-GR | 9633 | SPA-GR09633 | 2023-10-18 22:14:45 | Tipo 2 (cedido propiedad) | Activo | Tipo 2 (cedido propiedad)-Si-No | Si | [38 empty] | false | false | [5 empty] | No | [25 empty] | 2023-05-10
PW | 6928 | PW-6928 | SPA-TX | 7713 | SPA-TX07713 | 2023-11-15 18:10:51 | Tipo 1 (propio on grid) | Activo | Tipo 1 (propio on grid)-Si-No | Si | [13 empty] | 6.9 |  | 6.9 | 6.9 | 6.9 | ES0031405960269001KL0F | IBERDROLA CLIENTES, S.A.U. | EDISTRIBUCIÓN REDES DIGITALES S.L.U. | 683853338 | 500004053900 | Mercado Libre | 1x230 | Monofásico | 6.9 | 6.9 |  |  |  |  | 2.0TD |  | Tipo 5 Sin Telegestión | Distribuidora |  | 6956766.0 | false | false | [5 empty] | No | [25 empty] | 2023-05-10
PW | 1357 | PW-1357 | SPA-BX | 2579 | SPA-BX02579 | 2023-10-18 21:55:22 | Tipo 2 (cedido propiedad) | Activo | Tipo 2 (cedido propiedad)-Si-No | Si | [38 empty] | false | false | [5 empty] | No | [25 empty] | 2023-05-10
PW | 5675 | PW-5675 | SPA-PX | 8002 | SPA-PX08002 | 2023-10-18 22:10:06 | Tipo 2 (cedido propiedad) | Activo | Tipo 2 (cedido propiedad)-Si-No | Si | [38 empty] | false | false | [5 empty] | No | [25 empty] | 2023-05-10
PW | 5320 | PW-5320 | SPA-OX | 1210 | SPA-OX01210 | 2023-10-18 22:08:37 | Tipo 2 (cedido propiedad) | Activo | Tipo 2 (cedido propiedad)-Si-No | Si | [38 empty] | false | false | [5 empty] | No | [25 empty] | 2023-05-10
PW | 4642 | PW-4642 | SPA-MX | 2026 | SPA-MX02026 | 2023-11-15 18:02:55 | Tipo 1 (propio on grid) | Activo | Tipo 1 (propio on grid)-Si-No | Si | [13 empty] | 11.5 | 0.0 | 14.49 | 11.5 | 11.5 | ES0021000018144865DR | IBERDROLA CLIENTES, S.A.U. | i-DE REDES ELÉCTRICAS INTELIGENTES, S.A.U | 684071770 | 435615683 | Mercado Libre | 1x230 | Monofásico | 11.5 | 11.5 |  |  |  |  | 2.0TD | Modo 2 (Con Maxímetro) | Tipo 5 Con Telegestión | Distribuidora |  | 39748362 | false | false | [5 empty] | No | [25 empty] | 2023-05-10
PW | 1728 | PW-1728 | SPA-CO | 7504 | SPA-CO07504 | 2023-10-18 22:14:18 | Tipo 2 (cedido propiedad) | Activo | Tipo 2 (cedido propiedad)-Si-No | Si | [38 empty] | false | false | [5 empty] | No | [25 empty] | 2023-05-10
PW | 4247 | PW-4247 | SPA-MX | 53 | SPA-MX00053 | 2023-11-15 18:01:29 | Tipo 1 (propio on grid) | Activo | Tipo 1 (propio on grid)-Si-No | Si | [13 empty] | 18.0 | 0.0 | 35.5 | 15.5 | 15.5 | ES0021000005242961AQ | IBERDROLA CLIENTES, S.A.U. | i-DE REDES ELÉCTRICAS INTELIGENTES, S.A.U | 684373180 | 214893583 | Mercado Libre | 3x380 | Trifásico | 13.856 | 13.856 | 13.856 | 13.856 | 13.856 | 15.5 | 3.0TD | Modo 2 (Con Maxímetro) | Tipo 4 | En Propiedad |  | 45174230 | false | false | [5 empty] | No | [25 empty] | 2023-05-10
PW | 534 | PW-0534 | SPA-BI | 45 | SPA-BI00045 | 2023-11-15 18:13:24 | Tipo 1 (propio on grid) | Activo | Tipo 1 (propio on grid)-Si-No | Si | [13 empty] | 19.8 | 0.0 | 33.2 | 13.2 | 13.2 | ES0021000010023047MN | IBERDROLA CLIENTES, S.A.U. | i-DE REDES ELÉCTRICAS INTELIGENTES, S.A.U | 684374596 | 213375850 | Mercado Libre | 3x380 | Trifásico | 13.2 | 13.2 |  |  |  |  | 2.0TD | Modo 2 (Con Maxímetro) | Tipo 5 Con Telegestión | Distribuidora |  | 45096677 | false | false | [5 empty] | No | [25 empty] | 2023-05-10
PW | 6699 | PW-6699 | SPA-TO | 112 | SPA-TO00112 | 2023-11-15 18:04:33 | Tipo 1 (propio on grid) | Activo | Tipo 1 (propio on grid)-Si-Yes | Si | [13 empty] | 55.424 | 0.0 | 27.0 | 27.0 | 27.0 | ES0021000007513995MF | IBERDROLA CLIENTES, S.A.U. | i-DE REDES ELÉCTRICAS INTELIGENTES, S.A.U | 684085537 | 228006764 | Mercado Libre | 3x400 | Trifásico | 15.0 | 15.0 | 15.0 | 15.0 | 15.0 | 27.0 | 3.0TD | Modo 2 (Con Maxímetro) | Tipo 4 | En Propiedad |  | 88513895 | false | true | MONTAJES Y MANTENIMIENTOS ELECTRICOS 2010 SL | TO0112 | 2017-03-30 |  |  | No | [25 empty] | 2023-05-10 |  | En Vigor |  | 2019-05-16
PW | 3364 | PW-3364 | SPA-JX | 8120 | SPA-JX08120 | 2024-01-05 11:01:50 | Tipo 1 (propio on grid) | Activo | Tipo 1 (propio on grid)-Si-Yes | Si | [13 empty] | 31.26 |  | 31.26 | 11.5 | 11.5 | ES0031104139702001ET0F | IBERDROLA CLIENTES, S.A.U. | EDISTRIBUCIÓN REDES DIGITALES S.L.U. | 683875190 | 500004046688 | Mercado Libre | 1x230 | Monofásico | 11.5 | 11.5 |  |  |  |  | 2.0TD | Modo 2 (Con Maxímetro) | Tipo 5 Sin Telegestión | Distribuidora |  | 203307742 | false | true | GARTEL TELEFONIA Y COMUNICACION, S.L. |  |  |  |  | Si | 12.0 | 400.0 |  | 4.8 | [20 empty] | 63.0 | 2023-05-10 |  | En Vigor |  | 2018-07-30
PW | 7360 | PW-7360 | SPA-VX | 361 | SPA-VX00361 | 2023-11-15 18:11:36 | Tipo 1 (propio on grid) | Activo | Tipo 1 (propio on grid)-Si-No | Si | [13 empty] | 14.49 | 0.0 | 14.49 | 14.49 | 14.49 | ES0021000012268450LV | IBERDROLA CLIENTES, S.A.U. | i-DE REDES ELÉCTRICAS INTELIGENTES, S.A.U | 684086098 | 259045287 | Mercado Libre | 1x230 | Monofásico | 14.49 | 14.49 |  |  |  |  | 2.0TD | Modo 2 (Con Maxímetro) | Tipo 5 Con Telegestión | Distribuidora |  | 2187.0 | false | false | [5 empty] | No | [25 empty] | 2023-05-10
PW | 16050 | PW-16050 | SPA-ZX | 26 | SPA-ZX00026 | 2023-12-21 14:27:28 | Tipo 1 (propio on grid) | Baja | Tipo 1 (propio on grid)-Si-No | Si | [13 empty] | 14.49 |  | 14.49 | 14.49 | 14.49 | ES0031300012770037KD0F | IBERDROLA CLIENTES, S.A.U. | EDISTRIBUCIÓN REDES DIGITALES S.L.U. | 684100125 | 684100137 | Mercado Libre | 1x230 | Monofásico | 14.49 | 14.49 |  |  |  |  | 2.0TD |  | Tipo 5 Con Telegestión | Distribuidora |  | 201299334 | false | false | [5 empty] | No | [25 empty] | 2023-10-18
PW | 2820 | PW-2820 | SPA-GU | 9138 | SPA-GU09138 | 2023-11-22 19:16:05 | Tipo 1 (propio on grid) | Activo | Tipo 1 (propio on grid)-Si-No | Si | [13 empty] | 13.85 | 0.0 | 13.85 | 13.85 | 13.85 | ES0306000000001315NA | IBERDROLA CLIENTES, S.A.U. | HIDROELECTRICA EL CARMEN REDES SL | 684103310 |  | Mercado Libre | 3x400 | Trifásico | 13.85 | 13.85 |  |  |  |  | 2.0TD |  | Tipo 5 Con Telegestión | Distribuidora |  |  | false | false | [5 empty] | No | [25 empty] | 2023-05-10
PW | 7556 | PW-7556 | SPA-VX | 1545 | SPA-VX01545 | 2023-12-21 14:13:15 | Tipo 1 (propio on grid) | Activo | Tipo 1 (propio on grid)-Si-No | Si | [14 empty] | 0.0 | 37.321 |  | 17.321 | ES0021000008228595RC | IBERDROLA CLIENTES, S.A.U. | i-DE REDES ELÉCTRICAS INTELIGENTES, S.A.U | 684146125 | 216510612 | Mercado Libre | 3x400 | Trifásico | 20.785 | 20.785 | 20.785 | 20.785 | 20.785 | 20.785 | 3.0TD | Modo 2 (Con Maxímetro) | Tipo 4 | Distribuidora |  | 186315378 | false | false | [5 empty] | No | [25 empty] | 2023-05-10
PW | 416 | PW-0416 | SPA-AX | 6344 | SPA-AX06344 | 2023-11-15 18:05:23 | Tipo 1 (propio on grid) | Activo | Tipo 1 (propio on grid)-Si-No | Si | [13 empty] | 13.86 | 0.0 | 33.856 | 13.856 | 13.856 | ES0021000000753704LZ | IBERDROLA CLIENTES, S.A.U. | i-DE REDES ELÉCTRICAS INTELIGENTES, S.A.U | 684136776 | 216951252 | Mercado Libre | 3x400 | Trifásico | 13.856 | 13.856 |  |  |  |  | 2.0TD | Modo 2 (Con Maxímetro) | Tipo 5 Con Telegestión | Distribuidora |  | 146222947 | false | false | [5 empty] | No | [25 empty] | 2023-05-10
PW | 7674 | PW-7674 | SPA-ZA | 7030 | SPA-ZA07030 | 2023-11-15 18:20:59 | Tipo 1 (propio on grid) | Activo | Tipo 1 (propio on grid)-Si-No | Si | [13 empty] | 13.856 | 0.0 | 13.856 | 10.392 | 10.392 | ES0022000008195444SW1P | IBERDROLA CLIENTES, S.A.U. | UFD DISTRIBUCIÓN ELECTRICIDAD, SA | 686206551 | 1000604143 | Mercado Libre | 3x380 | Trifásico | 10.392 | 10.392 |  |  |  |  | 2.0TD | Modo 2 (Con Maxímetro) | Tipo 5 Con Telegestión | Distribuidora |  | 45744617 | false | false | [5 empty] | No | [24 empty] | 50.0 | 2023-05-10
PW | 5636 | PW-5636 | SPA-PO | 6631 | SPA-PO06631 | 2023-12-21 13:12:13 | Tipo 1 (propio on grid) | Activo | Tipo 1 (propio on grid)-Si-No | Si | [14 empty] | 0.0 | 13.856 |  | 13.856 | ES0022000007965334SF1P | IBERDROLA CLIENTES, S.A.U. | UFD DISTRIBUCIÓN ELECTRICIDAD, SA | 686199947 | 1000609803 | Mercado Libre | 3x380 | Trifásico | 20.785 | 20.785 | 20.785 | 20.785 | 20.785 | 20.785 | 3.0TD | Modo 2 (Con Maxímetro) | Tipo 4 | Distribuidora |  | 146407627 | false | false | [5 empty] | No | [25 empty] | 2023-05-10
PW | 95 | PW-0095 | SPA-AB | 5903 | SPA-AB05903 | 2023-11-15 17:59:32 | Tipo 1 (propio on grid) | Activo | Tipo 1 (propio on grid)-Si-No | Si | [13 empty] | 6.6 | 0.0 | 14.49 | 6.6 | 6.6 | ES0021000010242768JZ | IBERDROLA CLIENTES, S.A.U. | i-DE REDES ELÉCTRICAS INTELIGENTES, S.A.U | 684124750 | 222331070 | Mercado Libre | 1x220 | Monofásico | 6.6 | 6.6 |  |  |  |  | 2.0TD | Modo 2 (Con Maxímetro) | Tipo 5 Con Telegestión | Distribuidora |  | 15302622 | false | false | [5 empty] | No | [25 empty] | 2023-05-10
PW | 3929 | PW-3929 | SPA-MA | 2749 | SPA-MA02749 | 2023-10-18 22:16:01 | Tipo 2 (cedido propiedad) | Activo | Tipo 2 (cedido propiedad)-Si-No | Si | [38 empty] | false | false | [5 empty] | No | [25 empty] | 2023-05-10
PW | 3135 | PW-3135 | SPA-IB | 153 | SPA-IB00153 | 2023-10-18 21:57:45 | Tipo 2 (cedido propiedad) | Activo | Tipo 2 (cedido propiedad)-Si-No | Si | [38 empty] | false | false | [5 empty] | No | [25 empty] | 2023-05-10
PW | 5655 | PW-5655 | SPA-PX | 7725 | SPA-PX07725 | 2023-11-15 18:18:29 | Tipo 1 (propio on grid) | Activo | Tipo 1 (propio on grid)-Si-No | Si | [13 empty] | 18.0 | 0.0 | 33.856 |  | 13.856 | ES0021000010487948RZ | IBERDROLA CLIENTES, S.A.U. | i-DE REDES ELÉCTRICAS INTELIGENTES, S.A.U | 684112310 | 223666026 | Mercado Libre | 3x400 | Trifásico | 15.001 | 15.001 | 15.001 | 15.001 | 15.001 | 15.001 | 3.0TD | Modo 2 (Con Maxímetro) | Tipo 4 | Distribuidora |  | 60161280 | false | false | [5 empty] | No | [25 empty] | 2023-05-10
PW | 1253 | PW-1253 | SPA-BX | 1618 | SPA-BX01618 | 2023-10-18 21:54:57 | Tipo 1 (propio on grid) | Activo | Tipo 1 (propio on grid)-Si-No | Si | [13 empty] | 20.785 |  | 20.785 | 20.785 | 20.785 | ES0031405173512003ZL0F | IBERDROLA CLIENTES, S.A.U. | EDISTRIBUCIÓN REDES DIGITALES S.L.U. | 684111305 | 500004048527 | Mercado Libre | 3x380 | Trifásico | 20.785 | 20.785 | 20.785 | 20.785 | 20.785 | 20.785 | 3.0TD | Modo 2 (Con Maxímetro) | Tipo 4 | Distribuidora |  | 51245338 | false | false | [5 empty] | No | [24 empty] | 32.0 | 2023-05-10
PW | 2465 | PW-2465 | SPA-GC | 222 | SPA-GC00222 | 2023-10-18 21:46:41 | Tipo 2 (cedido propiedad) | Activo | Tipo 2 (cedido propiedad)-Si-No | Si | [38 empty] | false | false | [5 empty] | No | [25 empty] | 2023-05-10
PW | 6468 | PW-6468 | SPA-TE | 97 | SPA-TE00097 | 2023-11-15 18:10:22 | Tipo 1 (propio on grid) | Activo | Tipo 1 (propio on grid)-Si-No | Si | [13 empty] | 6.9 |  | 6.9 | 6.9 | 6.9 | ES0031300718302001VG0F | IBERDROLA CLIENTES, S.A.U. | EDISTRIBUCIÓN REDES DIGITALES S.L.U. | 686169426 | 500004056498 | Mercado Libre | 1x230 | Monofásico | 6.9 | 6.9 |  |  |  |  | 2.0TD |  | Tipo 5 Sin Telegestión | Distribuidora |  | 84173334 | false | false | [5 empty] | No | [25 empty] | 2023-05-10
PW | 3318 | PW-3318 | SPA-IB | 1179 | SPA-IB01179 | 2023-11-15 18:09:21 | Tipo 1 (propio on grid) | Activo | Tipo 1 (propio on grid)-Si-No | Si | [13 empty] | 14.49 |  | 14.49 | 10.35 | 10.35 | ES0031500269351010VH | IBERDROLA CLIENTES, S.A.U. | EDISTRIBUCIÓN REDES DIGITALES S.L.U. | 683844039 | 500004048611 | Mercado Libre | 1x230 | Monofásico | 10.35 | 10.35 |  |  |  |  | 2.0TD |  | Tipo 5 Con Telegestión | Distribuidora |  | 302541539 | false | false | [5 empty] | No | [25 empty] | 2023-05-10
PW | 1234 | PW-1234 | SPA-BX | 1560 | SPA-BX01560 | 2023-11-15 18:06:40 | Tipo 1 (propio on grid) | Activo | Tipo 1 (propio on grid)-Si-No | Si | [13 empty] | 14.49 |  | 14.49 | 10.35 | 10.35 | ES0031405248030001DH0F | IBERDROLA CLIENTES, S.A.U. | EDISTRIBUCIÓN REDES DIGITALES S.L.U. | 683850842 | 500004048981 | Mercado Libre | 1x230 | Monofásico | 10.35 | 10.35 |  |  |  |  | 2.0TD |  | Tipo 5 Con Telegestión | Distribuidora |  | 204003405 | false | false | [5 empty] | No | [24 empty] | 63.0 | 2023-05-10
PW | 3164 | PW-3164 | SPA-IB | 227 | SPA-IB00227 | 2023-11-15 18:08:53 | Tipo 1 (propio on grid) | Activo | Tipo 1 (propio on grid)-Si-No | Si | [13 empty] | 6.9 |  | 6.9 | 6.9 | 6.9 | ES0031500535743001FY0F | IBERDROLA CLIENTES, S.A.U. | EDISTRIBUCIÓN REDES DIGITALES S.L.U. | 683856467 | 500004047580 | Mercado Libre | 1x230 | Monofásico | 6.9 | 6.9 |  |  |  |  | 2.0TD |  | Tipo 5 Sin Telegestión | Distribuidora |  | 6957068.0 | false | false | [5 empty] | No | [24 empty] | 32.0 | 2023-05-10
PW | 5299 | PW-5299 | SPA-OX | 606 | SPA-OX00606 | 2023-10-18 22:08:32 | Tipo 2 (cedido propiedad) | Activo | Tipo 2 (cedido propiedad)-Si-No | Si | [38 empty] | false | false | [5 empty] | No | [25 empty] | 2023-05-10
PW | 3253 | PW-3253 | SPA-IB | 396 | SPA-IB00396 | 2023-11-15 18:09:12 | Tipo 1 (propio on grid) | Activo | Tipo 1 (propio on grid)-Si-No | Si | [13 empty] | 15.8 |  | 15.8 | 14.49 | 14.49 | ES0031500139855008HL0F | IBERDROLA CLIENTES, S.A.U. | EDISTRIBUCIÓN REDES DIGITALES S.L.U. | 686168586 | 500004047653 | Mercado Libre | 1x230 | Monofásico | 14.49 | 14.49 |  |  |  |  | 2.0TD | Modo 2 (Con Maxímetro) | Tipo 5 Con Telegestión | Distribuidora |  | 302666823 | false | false | [5 empty] | No | [25 empty] | 2023-05-10
PW | 3286 | PW-3286 | SPA-IB | 493 | SPA-IB00493 | 2023-11-15 18:09:17 | Tipo 1 (propio on grid) | Activo | Tipo 1 (propio on grid)-Si-No | Si | [13 empty] | 14.49 |  | 14.49 | 14.49 | 14.49 | ES0031500605259001NR0F | IBERDROLA CLIENTES, S.A.U. | EDISTRIBUCIÓN REDES DIGITALES S.L.U. | 686205406 | 500004056325 | Mercado Libre | 1x230 | Monofásico | 14.49 | 14.49 |  |  |  |  | 2.0TD | Modo 2 (Con Maxímetro) | Tipo 5 Con Telegestión | Distribuidora |  | 201422392 | false | false | [5 empty] | No | [24 empty] | 32.0 | 2023-05-10
PW | 919 | PW-0919 | SPA-BX | 342 | SPA-BX00342 | 2023-10-18 21:53:25 | Tipo 1 (propio on grid) | Activo | Tipo 1 (propio on grid)-Si-No | Si | [13 empty] | 20.785 |  | 20.785 | 20.785 | 20.785 | ES0031405992257005VZ0F | IBERDROLA CLIENTES, S.A.U. | EDISTRIBUCIÓN REDES DIGITALES S.L.U. |  |  | Mercado Libre | 3x400 | Trifásico | 20.785 | 20.785 | 20.785 | 20.785 | 20.785 | 20.785 | 3.0TD | Modo 2 (Con Maxímetro) | Tipo 4 | Distribuidora |  | 33013925 | false | false | [5 empty] | No | [24 empty] | 63.0 | 2023-05-10
PW | 5229 | PW-5229 | SPA-OR | 9919 | SPA-OR09919 | 2023-10-18 22:08:14 | Tipo 2 (cedido propiedad) | Activo | Tipo 2 (cedido propiedad)-Si-No | Si | [38 empty] | false | false | [5 empty] | No | [25 empty] | 2023-05-10
PW | 1308 | PW-1308 | SPA-BX | 2028 | SPA-BX02028 | 2023-10-18 21:55:10 | Tipo 2 (cedido propiedad) | Activo | Tipo 2 (cedido propiedad)-Si-No | Si | [38 empty] | false | false | [5 empty] | No | [25 empty] | 2023-05-10
PW | 333 | PW-0333 | SPA-AX | 320 | SPA-AX00320 | 2023-11-15 18:05:04 | Tipo 1 (propio on grid) | Activo | Tipo 1 (propio on grid)-Si-No | Si | [13 empty] | 14.49 | 0.0 | 14.49 | 14.49 | 14.49 | ES0021000015654885XR | IBERDROLA CLIENTES, S.A.U. | i-DE REDES ELÉCTRICAS INTELIGENTES, S.A.U | 684149709 | 271847207 | Mercado Libre | 1x230 | Monofásico | 14.49 | 14.49 |  |  |  |  | 2.0TD | Modo 2 (Con Maxímetro) | Tipo 5 Con Telegestión | Distribuidora |  | 42186069 | false | false | [5 empty] | No | [25 empty] | 2023-05-10
PW | 210 | PW-0210 | SPA-AV | 8415 | SPA-AV08415 | 2023-11-15 18:13:06 | Tipo 1 (propio on grid) | Activo | Tipo 1 (propio on grid)-Si-No | Si | [13 empty] | 10.392 |  |  |  |  | ES0021000041290982LE | IBERDROLA CLIENTES, S.A.U. | i-DE REDES ELÉCTRICAS INTELIGENTES, S.A.U | 757908688 | 760012702 | Mercado Libre | 3x400 | Trifásico | 10.392 | 10.392 |  |  |  |  | 2.0TD | Modo 2 (Con Maxímetro) | Tipo 5 Con Telegestión | Distribuidora |  |  | false | false | [5 empty] | No | [25 empty] | 2023-05-10
PW | 2615 | PW-2615 | SPA-GI | 8581 | SPA-GI08581 | 2023-11-15 18:07:57 | Tipo 1 (propio on grid) | Activo | Tipo 1 (propio on grid)-Si-No | Si | [13 empty] | 20.785 |  | 20.785 | 13.856 | 13.856 | ES0031406039365018LW0F | IBERDROLA CLIENTES, S.A.U. | EDISTRIBUCIÓN REDES DIGITALES S.L.U. | 686172851 | 500004047702 | Mercado Libre | 3x400 | Trifásico | 13.856 | 13.856 |  |  |  |  | 2.0TD | Modo 2 (Con Maxímetro) | Tipo 5 Con Telegestión | Distribuidora |  | 224236.0 | false | false | [5 empty] | No | [25 empty] | 2023-05-10
PW | 7111 | PW-7111 | SPA-VA | 2272 | SPA-VA02272 | 2023-11-15 18:20:28 | Tipo 1 (propio on grid) | Activo | Tipo 1 (propio on grid)-Si-No | Si | [13 empty] | 16.5 | 0.0 | 33.2 | 13.2 | 13.2 | ES0021000010495848TW | IBERDROLA CLIENTES, S.A.U. | i-DE REDES ELÉCTRICAS INTELIGENTES, S.A.U | 684077449 | 225160560 | Mercado Libre | 3x380 | Trifásico | 13.2 | 13.2 |  |  |  |  | 2.0TD | Modo 2 (Con Maxímetro) | Tipo 5 Con Telegestión | Distribuidora |  | 60020891 | false | false | [5 empty] | Si | 9.0 | 400.0 |  | 3.6 | [21 empty] | 2023-05-10
PW | 1703 | PW-1703 | SPA-CO | 7207 | SPA-CO07207 | 2023-12-12 13:18:57 | Tipo 1 (propio on grid) | Activo | Tipo 1 (propio on grid)-Si-No | Si | [13 empty] | 27.0 |  | 27.0 | 13.856 | 13.856 | ES0031104089377001ZN0F | IBERDROLA CLIENTES, S.A.U. | EDISTRIBUCIÓN REDES DIGITALES S.L.U. | 686180288 | 500004048221 | Mercado Libre | 3x400 | Trifásico | 13.164 | 13.164 |  |  |  |  | 2.0TD | Modo 2 (Con Maxímetro) | Tipo 5 Con Telegestión | Distribuidora |  | 400173369 | false | false | [5 empty] | Si | 15.0 | 390.0 |  | 5.85 | [20 empty] | 40.0 | 2023-05-10
PW | 2328 | PW-2328 | SPA-CX | 3056 | SPA-CX03056 | 2023-11-15 18:15:14 | Tipo 1 (propio on grid) | Activo | Tipo 1 (propio on grid)-Si-No | Si | [13 empty] | 9.2 | 0.0 | 9.2 | 9.2 | 9.2 | ES0022000007988124VG1P | IBERDROLA CLIENTES, S.A.U. | UFD DISTRIBUCIÓN ELECTRICIDAD, SA | 686193532 | 1000607861 | Mercado Libre | 1x230 | Monofásico | 9.2 | 9.2 |  |  |  |  | 2.0TD | Modo 2 (Con Maxímetro) | Tipo 5 Sin Telegestión | Distribuidora |  | 6865264.0 | false | false | [5 empty] | No | [24 empty] | 63.0 | 2023-05-10
PW | 3836 | PW-3836 | SPA-MA | 2438 | SPA-MA02438 | 2023-11-15 18:22:49 | Tipo 1 (propio on grid) | Activo | Tipo 1 (propio on grid)-Si-No | Si | [13 empty] | 14.49 |  | 14.49 | 14.49 | 14.49 | ES0031102862482001DS0F | IBERDROLA CLIENTES, S.A.U. | EDISTRIBUCIÓN REDES DIGITALES S.L.U. | 683841907 | 500004046695 | Mercado Libre | 1x230 | Monofásico | 14.49 | 14.49 |  |  |  |  | 2.0TD |  | Tipo 5 Con Telegestión | Distribuidora |  | 301843432 | false | false | [5 empty] | No | [24 empty] | 63.0 | 2023-05-10
PW | 4604 | PW-4604 | SPA-MX | 1177 | SPA-MX01177 | 2023-10-18 21:49:09 | Tipo 2 (cedido propiedad) | Activo | Tipo 2 (cedido propiedad)-Si-No | Si | [38 empty] | false | false | [5 empty] | No | [25 empty] | 2023-05-10
PW | 6841 | PW-6841 | SPA-TX | 183 | SPA-TX00183 | 2023-10-18 22:00:08 | Tipo 2 (cedido propiedad) | Activo | Tipo 2 (cedido propiedad)-Si-No | Si | [38 empty] | false | false | [5 empty] | No | [25 empty] | 2023-05-10
PW | 1423 | PW-1423 | SPA-BX | 3944 | SPA-BX03944 | 2023-11-15 18:07:15 | Tipo 1 (propio on grid) | Activo | Tipo 1 (propio on grid)-Si-No | Si | [18 empty] | ES0031408637053001WC | IBERDROLA CLIENTES, S.A.U. | EDISTRIBUCIÓN REDES DIGITALES S.L.U. | 755667347 | 500007275686 | Mercado Libre | 1x230 | Monofásico | 10.35 | 10.35 |  |  |  |  | 2.0TD | Modo 2 (Con Maxímetro) | Tipo 5 Con Telegestión | Distribuidora |  |  | false | false | [5 empty] | No | [25 empty] | 2023-05-10
PW | 5975 | PW-5975 | SPA-SE | 1157 | SPA-SE01157 | 2023-11-15 18:24:21 | Tipo 1 (propio on grid) | Activo | Tipo 1 (propio on grid)-Si-No | Si | [13 empty] | 14.49 |  | 14.49 | 14.49 | 14.49 | ES0031102458874001FV0F | IBERDROLA CLIENTES, S.A.U. | EDISTRIBUCIÓN REDES DIGITALES S.L.U. | 686204347 | 500004054350 | Mercado Libre | 3x230 | Trifásico | 13.86 | 13.86 |  |  |  |  | 2.0TD | Modo 2 (Con Maxímetro) | Tipo 5 Con Telegestión | Distribuidora |  | 301547984 | false | false | [5 empty] | No | [24 empty] | 63.0 | 2023-05-10
PW | 6446 | PW-6446 | SPA-TE | 46 | SPA-TE00046 | 2023-11-15 18:10:18 | Tipo 1 (propio on grid) | Activo | Tipo 1 (propio on grid)-Si-No | Si | [15 empty] | 6.9 |  | 6.9 | ES0031300540936001YE0F | IBERDROLA CLIENTES, S.A.U. | EDISTRIBUCIÓN REDES DIGITALES S.L.U. | 683855773 | 500004047308 | Mercado Libre | 1x230 | Monofásico | 10.35 | 10.35 |  |  |  |  | 2.0TD |  | Tipo 5 Con Telegestión | Distribuidora |  | 6957230.0 | false | false | [5 empty] | No | [25 empty] | 2023-05-10
PW | 209 | PW-0209 | SPA-AV | 8413 | SPA-AV08413 | 2023-11-15 18:13:06 | Tipo 1 (propio on grid) | Activo | Tipo 1 (propio on grid)-Si-No | Si | [13 empty] | 13.856 | 0.0 | 33.856 | 13.856 | 13.856 | ES0021000011195488JM | IBERDROLA CLIENTES, S.A.U. | i-DE REDES ELÉCTRICAS INTELIGENTES, S.A.U | 684114471 | 255839420 | Mercado Libre | 3x400 | Trifásico | 13.856 | 13.856 |  |  |  |  | 2.0TD | Modo 2 (Con Maxímetro) | Tipo 5 Con Telegestión | Distribuidora |  | 60137312 | false | false | [5 empty] | No | [25 empty] | 2023-05-10
PW | 2770 | PW-2770 | SPA-GR | 6483 | SPA-GR06483 | 2023-11-15 18:22:10 | Tipo 1 (propio on grid) | Activo | Tipo 1 (propio on grid)-Si-No | Si | [18 empty] | ES0031103201298001PW | IBERDROLA CLIENTES, S.A.U. | EDISTRIBUCIÓN REDES DIGITALES S.L.U. |  |  | Mercado Libre | 3x230 | Trifásico | 14.49 | 14.49 |  |  |  |  | 2.0TD |  | Tipo 5 Con Telegestión | Distribuidora |  |  | false | false | [5 empty] | No | [25 empty] | 2023-05-10
PW | 1855 | PW-1855 | SPA-CR | 3418 | SPA-CR03418 | 2023-11-15 18:00:10 | Tipo 1 (propio on grid) | Activo | Tipo 1 (propio on grid)-Si-No | Si | [13 empty] | 13.856 | 0.0 | 13.856 | 10.392 | 10.392 | ES0022000007946178XX1P | IBERDROLA CLIENTES, S.A.U. | UFD DISTRIBUCIÓN ELECTRICIDAD, SA | 686217779 | 1000605152 | Mercado Libre | 3x400 | Trifásico | 10.392 | 10.392 |  |  |  |  | 2.0TD | Modo 2 (Con Maxímetro) | Tipo 5 Con Telegestión | Distribuidora |  | 146449654 | false | false | [5 empty] | No | [25 empty] | 2023-05-10
PW | 785 | PW-0785 | SPA-BU | 4301 | SPA-BU04301 | 2023-11-15 18:14:15 | Tipo 1 (propio on grid) | Activo | Tipo 1 (propio on grid)-Si-No | Si | [13 empty] | 6.6 |  |  |  |  | ES0021000010251097FV | IBERDROLA CLIENTES, S.A.U. | ADURIZ DISTRIBUCION SL | 684047238 | 221488145 | Mercado Libre | 1x220 | Monofásico | 14.49 | 14.49 |  |  |  |  | 2.0TD |  | Tipo 5 Con Telegestión | Distribuidora |  | 141782068 | false | false | [5 empty] | No | [25 empty] | 2023-05-10
PW | 4422 | PW-4422 | SPA-MX | 414 | SPA-MX00414 | 2023-11-15 18:02:11 | Tipo 1 (propio on grid) | Activo | Tipo 1 (propio on grid)-Si-No | Si | [13 empty] | 13.86 | 0.0 | 13.86 | 13.86 | 13.86 | ES0026000010176089VP0F | IBERDROLA CLIENTES, S.A.U. | HIDROCANTÁBRICO DISTRIBUCIÓN ELÉCTRICA S.A.U | 687094318 | 1005796064 | Mercado Libre | 3x400 | Trifásico | 13.86 | 13.86 |  |  |  |  | 2.0TD | Modo 2 (Con Maxímetro) | Tipo 5 Con Telegestión | Distribuidora |  | 36287822 | false | false | [5 empty] | No | [24 empty] | 50.0 | 2023-05-10
PW | 4794 | PW-4794 | SPA-MX | 3881 | SPA-MX03881 | 2023-11-15 18:03:28 | Tipo 1 (propio on grid) | Activo | Tipo 1 (propio on grid)-Si-No | Si | [13 empty] | 34.64 | 0.0 | 33.856 |  | 13.856 | ES0021000015841942TE | IBERDROLA CLIENTES, S.A.U. | i-DE REDES ELÉCTRICAS INTELIGENTES, S.A.U | 684203340 | 276078834 | Mercado Libre | 3x400 | Trifásico | 17.321 | 17.321 | 17.321 | 17.321 | 17.321 | 17.321 | 3.0TD | Modo 2 (Con Maxímetro) | Tipo 4 | Distribuidora |  | 166064992 | false | false | [5 empty] | No | [25 empty] | 2023-05-10
PW | 4298 | PW-4298 | SPA-MX | 143 | SPA-MX00143 | 2023-11-15 18:01:43 | Tipo 1 (propio on grid) | Activo | Tipo 1 (propio on grid)-Si-No | Si | [13 empty] | 20.785 | 0.0 | 20.785 | 20.785 | 20.785 | ES0021000021589117YA | IBERDROLA CLIENTES, S.A.U. | i-DE REDES ELÉCTRICAS INTELIGENTES, S.A.U | 683860306 | 588128120 | Mercado Libre | 3x400 | Trifásico | 4.0 | 4.0 | 4.0 | 4.0 | 4.0 | 20.785 | 3.0TD | Modo 2 (Con Maxímetro) | Tipo 4 | En Propiedad |  | 88514396 | false | false | [5 empty] | No | [24 empty] | 63.0 | 2023-05-10
PW | 7758 | PW-7758 | SPA-ZX | 353 | SPA-ZX00353 | 2023-11-15 18:12:48 | Tipo 1 (propio on grid) | Activo | Tipo 1 (propio on grid)-Si-No | Si | [13 empty] | 24.5 |  | 24.5 |  | 20.785 | ES0031300213144011QF0F | IBERDROLA CLIENTES, S.A.U. | EDISTRIBUCIÓN REDES DIGITALES S.L.U. | 684111111 | 500004047720 | Mercado Libre | 3x400 | Trifásico | 24.249 | 24.249 | 24.249 | 24.249 | 24.249 | 24.249 | 3.0TD | Modo 2 (Con Maxímetro) | Tipo 4 | Distribuidora |  | 400475121 | false | false | [5 empty] | No | [25 empty] | 2023-05-10
PW | 332 | PW-0332 | SPA-AX | 282 | SPA-AX00282 | 2023-10-18 21:52:31 | Tipo 2 (cedido propiedad) | Activo | Tipo 2 (cedido propiedad)-Si-No | Si | [38 empty] | false | false | [5 empty] | No | [25 empty] | 2023-05-10
PW | 3376 | PW-3376 | SPA-JX | 8225 | SPA-JX08225 | 2023-11-15 18:22:41 | Tipo 1 (propio on grid) | Activo | Tipo 1 (propio on grid)-Si-No | Si | [13 empty] | 10.4 |  | 10.4 | 10.35 | 10.35 | ES0031105237559001TR | IBERDROLA CLIENTES, S.A.U. | EDISTRIBUCIÓN REDES DIGITALES S.L.U. | 683852140 | 500004049107 | Mercado Libre | 3x400 | Trifásico | 10.35 | 10.35 |  |  |  |  | 2.0TD | Modo 2 (Con Maxímetro) | Tipo 5 Con Telegestión | Distribuidora |  | 303677132 | false | false | [5 empty] | No | [25 empty] | 2023-05-10
PW | 719 | PW-0719 | SPA-BU | 4154 | SPA-BU04154 | 2024-01-05 10:59:20 | Tipo 1 (propio on grid) | Activo | Tipo 1 (propio on grid)-Si-Yes | Si | [13 empty] | 0.0 | 6.6 | 6.6 | 6.6 | 6.6 | ES0021000010206554AW | IBERDROLA CLIENTES, S.A.U. | i-DE REDES ELÉCTRICAS INTELIGENTES, S.A.U | 684140986 | 226626660 | Mercado Libre | Otros | Alta Tensión | 3.63 | 3.63 | 3.63 | 3.63 | 3.63 | 6.6 | 6.1TD | Modo 2 (Con Maxímetro) | Tipo 5 Con Telegestión | Distribuidora |  | 175234775 | false | true | MONTAJES Y MANTENIMIENTOS ELECTRICOS 2010 SL | BU4154 | 2005-10-20 | 09-ATLI-00025964 | 2005-11-02 | No | [25 empty] | 2023-05-10 |  | En Vigor |  | 2020-10-15
PW | 2248 | PW-2248 | SPA-CX | 1046 | SPA-CX01046 | 2023-11-15 18:14:55 | Tipo 1 (propio on grid) | Activo | Tipo 1 (propio on grid)-Si-No | Si | [14 empty] | 0.0 | 6.9 |  | 6.6 | ES0022000007910224BM1P | IBERDROLA CLIENTES, S.A.U. | UFD DISTRIBUCIÓN ELECTRICIDAD, SA | 683852462 | 1000603349 | Mercado Libre | 1x220 | Monofásico | 10.35 | 10.35 |  |  |  |  | 2.0TD | Modo 2 (Con Maxímetro) | Tipo 5 Sin Telegestión | Distribuidora |  | 6806948.0 | false | false | [5 empty] | No | [24 empty] | 50.0 | 2023-05-10
PW | 3854 | PW-3854 | SPA-MA | 2506 | SPA-MA02506 | 2023-11-15 18:22:53 | Tipo 1 (propio on grid) | Activo | Tipo 1 (propio on grid)-Si-No | Si | [13 empty] | 13.86 |  | 13.86 | 13.86 | 13.856 | ES0031102893973007QL0F | IBERDROLA CLIENTES, S.A.U. | EDISTRIBUCIÓN REDES DIGITALES S.L.U. | 686188342 | 500004056620 | Mercado Libre | 3x400 | Trifásico | 13.164 | 13.164 |  |  |  |  | 2.0TD | Modo 2 (Con Maxímetro) | Tipo 5 Con Telegestión | Distribuidora |  | 233253.0 | false | false | [5 empty] | No | [24 empty] | 50.0 | 2023-05-10
PW | 3761 | PW-3761 | SPA-LX | 9439 | SPA-LX09439 | 2023-11-15 18:09:31 | Tipo 1 (propio on grid) | Activo | Tipo 1 (propio on grid)-Si-No | Si | [13 empty] | 14.49 |  | 14.49 | 14.49 | 14.49 | ES0031405956268001ZF0F | IBERDROLA CLIENTES, S.A.U. | EDISTRIBUCIÓN REDES DIGITALES S.L.U. | 686168537 | 500004048124 | Mercado Libre | 1x230 | Monofásico | 14.49 | 14.49 |  |  |  |  | 2.0TD | Modo 2 (Con Maxímetro) | Tipo 5 Con Telegestión | Distribuidora |  | 301863724 | false | false | [5 empty] | No | [24 empty] | 63.0 | 2023-05-10
PW | 7299 | PW-7299 | SPA-VX | 120 | SPA-VX00120 | 2023-11-15 18:11:24 | Tipo 1 (propio on grid) | Activo | Tipo 1 (propio on grid)-Si-No | Si | [13 empty] | 14.49 | 0.0 | 13.94 | 10.35 | 10.35 | ES0021000010241972WT | IBERDROLA CLIENTES, S.A.U. | i-DE REDES ELÉCTRICAS INTELIGENTES, S.A.U | 684081660 | 224426035 | Mercado Libre | 1x230 | Monofásico | 10.35 | 10.35 |  |  |  |  | 2.0TD | Modo 2 (Con Maxímetro) | Tipo 5 Con Telegestión | Distribuidora |  | 99322522 | false | false | [5 empty] | No | [25 empty] | 2023-05-10
PW | 2252 | PW-2252 | SPA-CX | 1052 | SPA-CX01052 | 2023-11-15 18:14:56 | Tipo 1 (propio on grid) | Activo | Tipo 1 (propio on grid)-Si-No | Si | [13 empty] | 13.856 | 0.0 | 13.856 | 13.856 | 13.856 | ES0022000009119575JQ | IBERDROLA CLIENTES, S.A.U. | UFD DISTRIBUCIÓN ELECTRICIDAD, SA | 686212540 | 1000610621 | Mercado Libre | 3x400 | Trifásico | 13.856 | 13.856 |  |  |  |  | 2.0TD |  | Tipo 5 Con Telegestión | Distribuidora |  | 100060018 | false | false | [5 empty] | No | [25 empty] | 2023-05-10
PW | 597 | PW-0597 | SPA-BI | 507 | SPA-BI00507 | 2023-11-15 18:13:36 | Tipo 1 (propio on grid) | Activo | Tipo 1 (propio on grid)-Si-No | Si | [13 empty] | 14.49 | 0.0 | 14.49 | 14.49 | 14.49 | ES0021000010038215KT | IBERDROLA CLIENTES, S.A.U. | i-DE REDES ELÉCTRICAS INTELIGENTES, S.A.U | 684096092 | 215863707 | Mercado Libre | 1x230 | Monofásico | 14.49 | 14.49 |  |  |  |  | 2.0TD | Modo 2 (Con Maxímetro) | Tipo 5 Con Telegestión | Distribuidora |  | 44599633 | false | false | [5 empty] | No | [25 empty] | 2023-05-10
PW | 3519 | PW-3519 | SPA-LE | 1716 | SPA-LE01716 | 2023-12-12 13:21:23 | Tipo 1 (propio on grid) | Activo | Tipo 1 (propio on grid)-Si-No | Si | [13 empty] | 10.392 | 0.0 | 10.392 | 10.392 | 10.392 | ES0022000008017986GN1P | IBERDROLA CLIENTES, S.A.U. | UFD DISTRIBUCIÓN ELECTRICIDAD, SA | 686197240 | 1000603150 | Mercado Libre | 3x380 | Trifásico | 10.392 | 10.392 |  |  |  |  | 2.0TD | Modo 2 (Con Maxímetro) | Tipo 5 Con Telegestión | Distribuidora |  | 46311433 | false | false | [5 empty] | Si | 15.0 | 390.0 |  | 5.85 | [20 empty] | 32.0 | 2023-05-10
PW | 1293 | PW-1293 | SPA-BX | 1955 | SPA-BX01955 | 2023-11-15 18:06:53 | Tipo 1 (propio on grid) | Activo | Tipo 1 (propio on grid)-Si-No | Si | [13 empty] | 19.919 |  | 19.919 | 13.943 | 13.943 | ES0031405072450002AH0F | IBERDROLA CLIENTES, S.A.U. | EDISTRIBUCIÓN REDES DIGITALES S.L.U. | 686166462 | 500004048495 | Mercado Libre | 3x230 | Trifásico | 13.943 | 13.943 |  |  |  |  | 2.0TD | Modo 2 (Con Maxímetro) | Tipo 5 Con Telegestión | Distribuidora |  | 400273480 | false | false | [5 empty] | No | [25 empty] | 2023-05-10
PW | 7097 | PW-7097 | SPA-VA | 2251 | SPA-VA02251 | 2023-11-15 18:20:25 | Tipo 1 (propio on grid) | Activo | Tipo 1 (propio on grid)-Si-No | Si | [13 empty] | 10.35 | 0.0 | 11.96 | 10.35 | 10.35 | ES0021000009100255LA | IBERDROLA CLIENTES, S.A.U. | i-DE REDES ELÉCTRICAS INTELIGENTES, S.A.U | 684068254 | 224512122 | Mercado Libre | 1x220 | Monofásico | 10.35 | 10.35 |  |  |  |  | 2.0TD | Modo 2 (Con Maxímetro) | Tipo 5 Con Telegestión | Distribuidora |  | 39829461 | false | false | [5 empty] | No | [25 empty] | 2023-05-10
PW | 4262 | PW-4262 | SPA-MX | 80 | SPA-MX00080 | 2023-11-15 18:01:33 | Tipo 1 (propio on grid) | Activo | Tipo 1 (propio on grid)-Si-No | Si | [13 empty] | 43.5 | 0.0 | 25.0 | 25.0 | 25.0 | ES0021000005149883GL | IBERDROLA CLIENTES, S.A.U. | i-DE REDES ELÉCTRICAS INTELIGENTES, S.A.U | 684112747 | 213031553 | Mercado Libre | 3x400 | Trifásico | 17.321 | 17.321 | 17.321 | 17.321 | 17.321 | 20.785 | 3.0TD | Modo 2 (Con Maxímetro) | Tipo 4 | En Propiedad |  | 88514372 | false | false | [5 empty] | No | [25 empty] | 2023-05-10
PW | 5476 | PW-5476 | SPA-PO | 4013 | SPA-PO04013 | 2023-11-15 18:17:51 | Tipo 1 (propio on grid) | Activo | Tipo 1 (propio on grid)-Si-No | Si | [13 empty] | 17.321 | 0.0 | 17.321 | 17.33 | 17.321 | ES0022000007895309YV1P | IBERDROLA CLIENTES, S.A.U. | UFD DISTRIBUCIÓN ELECTRICIDAD, SA | 686215205 | 1000610278 | Mercado Libre | 3x380 | Trifásico | 17.321 | 17.321 | 17.321 | 17.321 | 17.321 | 17.321 | 3.0TD | Modo 2 (Con Maxímetro) | Tipo 4 | Distribuidora |  | 100013475 | false | false | [5 empty] | No | [24 empty] | 63.0 | 2023-05-10
PW | 2349 | PW-2349 | SPA-CX | 3881 | SPA-CX03881 | 2023-10-18 22:06:04 | Tipo 2 (cedido propiedad) | Activo | Tipo 2 (cedido propiedad)-Si-No | Si | [38 empty] | false | false | [5 empty] | No | [25 empty] | 2023-05-10
PW | 2502 | PW-2502 | SPA-GC | 1912 | SPA-GC01912 | 2023-11-15 18:00:56 | Tipo 1 (propio on grid) | Activo | Tipo 1 (propio on grid)-Si-No | Si | [18 empty] | ES0031601353942001WH | IBERDROLA CLIENTES, S.A.U. | EDISTRIBUCIÓN REDES DIGITALES S.L.U. | 701447138 | 500004786591 | Mercado Libre | 1x230 | Monofásico | 14.49 | 14.49 |  |  |  |  | 2.0TD |  | Tipo 5 Con Telegestión | Distribuidora |  |  | false | false | [5 empty] | No | [25 empty] | 2023-05-10
PW | 1196 | PW-1196 | SPA-BX | 1321 | SPA-BX01321 | 2023-11-15 18:06:33 | Tipo 1 (propio on grid) | Activo | Tipo 1 (propio on grid)-Si-No | Si | [13 empty] | 9.2 |  | 9.2 | 9.2 | 9.2 | ES0031405976823046TK0F | IBERDROLA CLIENTES, S.A.U. | EDISTRIBUCIÓN REDES DIGITALES S.L.U. | 686173570 | 500004047632 | Mercado Libre | 1x230 | Monofásico | 9.2 | 9.2 |  |  |  |  | 2.0TD |  | Tipo 5 Sin Telegestión | Distribuidora |  | 84144555 | false | false | [5 empty] | No | [24 empty] | 40.0 | 2023-05-10
PW | 6367 | PW-6367 | SPA-SX | 2501 | SPA-SX02501 | 2023-11-22 19:16:36 | Tipo 1 (propio on grid) | Activo | Tipo 1 (propio on grid)-Si-No | Si | [13 empty] | 13.856 |  | 13.856 | 13.856 | 13.856 | ES0027700507090001NF0F | IBERDROLA CLIENTES, S.A.U. | VIESGO DISTRIBUCIÓN ELECTRICA, S.L | 686207725 | 6105510560 | Mercado Libre | 3x400 | Trifásico | 13.856 | 13.856 |  |  |  |  | 2.0TD | Modo 2 (Con Maxímetro) | Tipo 5 Con Telegestión | Distribuidora |  |  | false | false | [5 empty] | No | [24 empty] | 63.0 | 2023-05-10
PW | 172 | PW-0172 | SPA-AL | 8812 | SPA-AL08812 | 2023-11-15 18:21:03 | Tipo 1 (propio on grid) | Activo | Tipo 1 (propio on grid)-Si-No | Si | [13 empty] | 14.0 |  | 14.0 | 13.856 | 13.856 | ES0031103684378001RP0F | IBERDROLA CLIENTES, S.A.U. | EDISTRIBUCIÓN REDES DIGITALES S.L.U. | 686174136 | 500004048194 | Mercado Libre | 3x400 | Trifásico | 13.164 | 13.164 |  |  |  |  | 2.0TD | Modo 2 (Con Maxímetro) | Tipo 5 Con Telegestión | Distribuidora |  | 241229.0 | false | false | [5 empty] | Si | 10.0 | 390.0 |  | 3.9 | [20 empty] | 63.0 | 2023-05-10
PW | 237 | PW-0237 | SPA-AV | 8504 | SPA-AV08504 | 2024-01-05 10:59:46 | Tipo 1 (propio on grid) | Activo | Tipo 1 (propio on grid)-Si-Yes | Si | [13 empty] | 0.0 | 6.6 | 6.6 | 6.6 | 6.6 | ES0021000010292113CR | IBERDROLA CLIENTES, S.A.U. | i-DE REDES ELÉCTRICAS INTELIGENTES, S.A.U | 684123162 | 222034087 | Mercado Libre | Otros | Alta Tensión | 3.63 | 3.63 | 3.63 | 3.63 | 3.63 | 6.6 | 6.1TD | Modo 2 (Con Maxímetro) | Tipo 5 Con Telegestión | Distribuidora |  | 21047195 | false | true | MONTAJES Y MANTENIMIENTOS ELECTRICOS 2010 SL | AV8504 | 2004-11-15 | ATLI-3962/ATCT-3174 | 2004-12-22 | Si | 9.0 | 400.0 |  | 3.6 | [21 empty] | 2023-05-10 |  | En Vigor |  | 2020-10-12
PW | 6784 | PW-6784 | SPA-TO | 1405 | SPA-TO01405 | 2023-11-15 18:04:54 | Tipo 1 (propio on grid) | Activo | Tipo 1 (propio on grid)-Si-No | Si | [13 empty] | 6.9 | 0.0 | 6.9 | 6.6 | 6.6 | ES0022000007966531KP1P | IBERDROLA CLIENTES, S.A.U. | UFD DISTRIBUCIÓN ELECTRICIDAD, SA | 683844258 | 1000606741 | Mercado Libre | 1x220 | Monofásico | 6.6 | 6.6 |  |  |  |  | 2.0TD | Modo 2 (Con Maxímetro) | Tipo 5 Sin Telegestión | Distribuidora |  | 6806594.0 | false | false | [5 empty] | No | [24 empty] | 32.0 | 2023-05-10
PW | 7063 | PW-7063 | SPA-VA | 2196 | SPA-VA02196 | 2024-01-05 10:58:30 | Tipo 1 (propio on grid) | Activo | Tipo 1 (propio on grid)-Si-Yes | Si | [13 empty] | 0.0 | 24.249 | 20.784 | 20.784 | 20.78 | ES0021000009178821PR | IBERDROLA CLIENTES, S.A.U. | i-DE REDES ELÉCTRICAS INTELIGENTES, S.A.U | 684140469 | 220860099 | Mercado Libre | Otros | Alta Tensión | 6.07 | 6.07 | 6.07 | 6.07 | 6.07 | 20.78 | 6.1TD | Modo 2 (Con Maxímetro) | Tipo 4 | En Propiedad |  | 88513815 | false | true | MONTAJES Y MANTENIMIENTOS ELECTRICOS 2010 SL | VA2196 | 2005-11-20 | 28175 | 2005-12-12 | No | [25 empty] | 2023-05-10 |  | En Vigor |  | 2020-10-05
PW | 2730 | PW-2730 | SPA-GR | 5848 | SPA-GR05848 | 2023-11-15 18:22:03 | Tipo 1 (propio on grid) | Activo | Tipo 1 (propio on grid)-Si-No | Si | [13 empty] | 13.856 |  | 13.856 | 13.856 | 13.856 | ES0031103694789001JN0F | IBERDROLA CLIENTES, S.A.U. | EDISTRIBUCIÓN REDES DIGITALES S.L.U. | 686174057 | 500004048386 | Mercado Libre | 3x400 | Trifásico | 13.164 | 13.164 |  |  |  |  | 2.0TD | Modo 2 (Con Maxímetro) | Tipo 5 Con Telegestión | Distribuidora |  | 400201007 | false | false | [5 empty] | No | [24 empty] | 63.0 | 2023-05-10
PW | 3926 | PW-3926 | SPA-MA | 2743 | SPA-MA02743 | 2023-11-15 18:23:10 | Tipo 1 (propio on grid) | Activo | Tipo 1 (propio on grid)-Si-No | Si | [13 empty] | 23.55 |  | 23.55 | 13.856 | 13.856 | ES0031104141836001EZ | IBERDROLA CLIENTES, S.A.U. | EDISTRIBUCIÓN REDES DIGITALES S.L.U. | 686211674 | 500004049307 | Mercado Libre | 3x400 | Trifásico | 13.164 | 13.164 |  |  |  |  | 2.0TD | Modo 2 (Con Maxímetro) | Tipo 5 Con Telegestión | Distribuidora |  | 400235370 | false | false | [5 empty] | No | [25 empty] | 2023-05-10
PW | 1606 | PW-1606 | SPA-CC | 6184 | SPA-CC06184 | 2023-10-18 22:13:48 | Tipo 2 (cedido propiedad) | Activo | Tipo 2 (cedido propiedad)-Si-No | Si | [38 empty] | false | false | [5 empty] | No | [25 empty] | 2023-05-10
PW | 4450 | PW-4450 | SPA-MX | 488 | SPA-MX00488 | 2023-11-15 18:02:18 | Tipo 1 (propio on grid) | Activo | Tipo 1 (propio on grid)-Si-No | Si | [13 empty] | 26.313 | 0.0 | 26.313 | 13.2 | 13.2 | ES0022000007865305JM1P | IBERDROLA CLIENTES, S.A.U. | UFD DISTRIBUCIÓN ELECTRICIDAD, SA | 686216787 | 1000606677 | Mercado Libre | 3x400 | Trifásico | 13.2 | 13.2 |  |  |  |  | 2.0TD | Modo 2 (Con Maxímetro) | Tipo 5 Con Telegestión | Distribuidora |  | 146426711 | false | false | [5 empty] | No | [25 empty] | 2023-05-10
PW | 7176 | PW-7176 | SPA-VI | 8703 | SPA-VI08703 | 2023-11-15 18:20:40 | Tipo 1 (propio on grid) | Activo | Tipo 1 (propio on grid)-Si-No | Si | [13 empty] | 8.8 | 0.0 | 14.49 | 6.6 | 6.6 | ES0021000000008863LM | IBERDROLA CLIENTES, S.A.U. | i-DE REDES ELÉCTRICAS INTELIGENTES, S.A.U | 684149540 | 219210676 | Mercado Libre | 1x220 | Monofásico | 6.6 | 6.6 |  |  |  |  | 2.0TD | Modo 2 (Con Maxímetro) | Tipo 5 Con Telegestión | Distribuidora |  | 99234806 | false | false | [5 empty] | No | [25 empty] | 2023-05-10
PW | 5818 | PW-5818 | SPA-SE | 101 | SPA-SE00101 | 2023-11-15 18:23:47 | Tipo 1 (propio on grid) | Activo | Tipo 1 (propio on grid)-Si-No | Si | [13 empty] | 15.0 |  | 15.0 | 13.856 | 13.856 | ES0031102268537004RA0F | IBERDROLA CLIENTES, S.A.U. | EDISTRIBUCIÓN REDES DIGITALES S.L.U. | 684147683 | 500004048556 | Mercado Libre | 3x400 | Trifásico | 13.164 | 13.164 |  |  |  |  | 2.0TD | Modo 2 (Con Maxímetro) | Tipo 5 Sin Telegestión | Distribuidora |  | 200037631 | false | false | [5 empty] | No | [24 empty] | 63.0 | 2023-05-10
PW | 4148 | PW-4148 | SPA-MU | 293 | SPA-MU00293 | 2023-12-21 12:14:23 | Tipo 1 (propio on grid) | Activo | Tipo 1 (propio on grid)-Si-No | Si | [13 empty] | 27.71 | 0.0 | 15.1 |  | 15.1 | ES0021000012655465XB | IBERDROLA CLIENTES, S.A.U. | i-DE REDES ELÉCTRICAS INTELIGENTES, S.A.U | 684114872 | 263980881 | Mercado Libre | 3x400 | Trifásico | 17.321 | 17.321 | 17.321 | 17.321 | 17.321 | 17.321 | 3.0TD | Modo 2 (Con Maxímetro) | Tipo 4 | Distribuidora |  | 166000385 | false | false | [5 empty] | No | [25 empty] | 2023-05-10
PW | 460 | PW-0460 | SPA-BA | 115 | SPA-BA00115 | 2023-12-20 19:13:59 | Tipo 1 (propio on grid) | Activo | Tipo 1 (propio on grid)-Si-No | Si | [15 empty] | 10.392 |  | 10.392 | ES0031101535213016FB | IBERDROLA CLIENTES, S.A.U. | EDISTRIBUCIÓN REDES DIGITALES S.L.U. | 686207889 | 500004045899 | Mercado Libre | 3x400 | Trifásico | 17.32 | 17.32 | 17.32 | 17.32 | 17.32 | 17.32 | 3.0TD | Modo 2 (Con Maxímetro) | Tipo 4 | Distribuidora |  | 400260295 | false | false | [5 empty] | No | [25 empty] | 2023-05-10
PW | 4521 | PW-4521 | SPA-MX | 669 | SPA-MX00669 | 2023-10-18 21:48:49 | Tipo 2 (cedido propiedad) | Activo | Tipo 2 (cedido propiedad)-Si-No | Si | [38 empty] | false | false | [5 empty] | No | [25 empty] | 2023-05-10
PW | 5943 | PW-5943 | SPA-SE | 842 | SPA-SE00842 | 2023-10-18 22:17:23 | Tipo 2 (cedido propiedad) | Activo | Tipo 2 (cedido propiedad)-Si-No | Si | [38 empty] | false | false | [5 empty] | No | [25 empty] | 2023-05-10
PW | 2507 | PW-2507 | SPA-GC | 2005 | SPA-GC02005 | 2023-11-15 18:00:56 | Tipo 1 (propio on grid) | Activo | Tipo 1 (propio on grid)-Si-No | Si | [13 empty] | 9.2 |  | 9.2 | 9.2 | 9.2 | ES0031601005461002CT0F | IBERDROLA CLIENTES, S.A.U. | EDISTRIBUCIÓN REDES DIGITALES S.L.U. | 683843710 | 500004048640 | Mercado Libre | 1x230 | Monofásico | 9.2 | 9.2 |  |  |  |  | 2.0TD |  | Tipo 5 Con Telegestión | Distribuidora |  | 301053856 | false | false | [5 empty] | No | [25 empty] | 2023-05-10
PW | 3449 | PW-3449 | SPA-LE | 501 | SPA-LE00501 | 2023-11-15 18:15:35 | Tipo 1 (propio on grid) | Activo | Tipo 1 (propio on grid)-Si-No | Si | [18 empty] | ES0349000000003290SF | IBERDROLA CLIENTES, S.A.U. | SALTOS DEL CABRERA,S L | 683881863 | 3290.0 | Mercado Libre | 1x230 | Monofásico | 6.6 | 6.6 |  |  |  |  | 2.0TD |  | Tipo 5 Sin Telegestión | Distribuidora |  | 4639883.0 | false | false | [5 empty] | No | [25 empty] | 2023-05-10
PW | 2760 | PW-2760 | SPA-GR | 6118 | SPA-GR06118 | 2023-11-15 18:22:09 | Tipo 1 (propio on grid) | Activo | Tipo 1 (propio on grid)-Si-No | Si | [15 empty] | 17.24 |  | 13.943 | ES0031103507330017VK0F | IBERDROLA CLIENTES, S.A.U. | EDISTRIBUCIÓN REDES DIGITALES S.L.U. | 686186394 | 500004054213 | Mercado Libre | 3x230 | Trifásico | 20.785 | 20.785 | 20.785 | 20.785 | 20.785 | 20.785 | 3.0TD | Modo 2 (Con Maxímetro) | Tipo 4 | Distribuidora |  | 200049113 | false | false | [5 empty] | No | [24 empty] | 40.0 | 2023-05-10
PW | 4470 | PW-4470 | SPA-MX | 530 | SPA-MX00530 | 2023-10-18 21:48:35 | Tipo 2 (cedido propiedad) | Activo | Tipo 2 (cedido propiedad)-Si-No | Si | [38 empty] | false | false | [5 empty] | No | [25 empty] | 2023-05-10
PW | 7181 | PW-7181 | SPA-VI | 8710 | SPA-VI08710 | 2024-01-05 11:00:20 | Tipo 1 (propio on grid) | Activo | Tipo 1 (propio on grid)-Si-Yes | Si | [13 empty] | 0.0 | 9.2 | 9.2 | 9.2 | 9.2 | ES0021000020025483XR | IBERDROLA CLIENTES, S.A.U. | i-DE REDES ELÉCTRICAS INTELIGENTES, S.A.U | 683898103 | 677648637 | Mercado Libre | 3x15000 | Alta Tensión | 9.2 | 9.2 | 9.2 | 9.2 | 9.2 | 9.2 | 6.1TD | Modo 2 (Con Maxímetro) | Tipo 5 Con Telegestión | Distribuidora |  |  | false | true | MONTAJES Y MANTENIMIENTOS ELECTRICOS 2010 SL |  |  | AT-A-2019-9/AT-125283 |  | No | [25 empty] | 2023-05-10 |  | En Vigor |  | 2021-06-14
PW | 2384 | PW-2384 | SPA-GC | 13 | SPA-GC00013 | 2023-11-15 18:00:34 | Tipo 1 (propio on grid) | Activo | Tipo 1 (propio on grid)-Si-No | Si | [13 empty] | 14.49 |  | 14.49 | 14.49 | 14.49 | ES0031607012267087HE0F | IBERDROLA CLIENTES, S.A.U. | EDISTRIBUCIÓN REDES DIGITALES S.L.U. | 683999278 | 500004048870 | Mercado Libre | 1x230 | Monofásico | 14.49 | 14.49 |  |  |  |  | 2.0TD |  | Tipo 5 Sin Telegestión | Distribuidora |  | 6933787.0 | false | false | [5 empty] | No | [25 empty] | 2023-05-10
PW | 752 | PW-0752 | SPA-BU | 4226 | SPA-BU04226 | 2023-11-15 18:14:07 | Tipo 1 (propio on grid) | Activo | Tipo 1 (propio on grid)-Si-No | Si | [13 empty] | 9.2 | 0.0 | 14.49 | 9.2 | 9.2 | ES0021000010210175EN | IBERDROLA CLIENTES, S.A.U. | i-DE REDES ELÉCTRICAS INTELIGENTES, S.A.U | 684153877 | 221165812 | Mercado Libre | 1x230 | Monofásico | 9.2 | 9.2 |  |  |  |  | 2.0TD | Modo 2 (Con Maxímetro) | Tipo 5 Con Telegestión | Distribuidora |  | 1491640.0 | false | false | [5 empty] | No | [25 empty] | 2023-05-10
PW | 4568 | PW-4568 | SPA-MX | 1012 | SPA-MX01012 | 2023-11-15 18:02:44 | Tipo 1 (propio on grid) | Activo | Tipo 1 (propio on grid)-Si-No | Si | [13 empty] | 11.5 | 0.0 | 14.19 | 11.5 | 11.5 | ES0021000010448883MA | IBERDROLA CLIENTES, S.A.U. | i-DE REDES ELÉCTRICAS INTELIGENTES, S.A.U | 684155242 | 223680679 | Mercado Libre | 1x230 | Monofásico | 11.5 | 11.5 |  |  |  |  | 2.0TD | Modo 2 (Con Maxímetro) | Tipo 5 Con Telegestión | Distribuidora |  | 20592410 | false | false | [5 empty] | No | [25 empty] | 2023-05-10
PW | 5643 | PW-5643 | SPA-PO | 7005 | SPA-PO07005 | 2023-11-15 18:18:26 | Tipo 1 (propio on grid) | Activo | Tipo 1 (propio on grid)-Si-No | Si | [13 empty] | 17.32 | 0.0 | 17.32 | 17.32 | 17.32 | ES0022000009086838QP | IBERDROLA CLIENTES, S.A.U. | UFD DISTRIBUCIÓN ELECTRICIDAD, SA | 683895953 | 1000609549 | Mercado Libre | 3x400 | Trifásico | 3.67 | 3.96 | 3.96 | 3.96 | 3.96 | 17.32 | 3.0TD | Modo 2 (Con Maxímetro) | Tipo 4 | Distribuidora |  | 95342289 | false | false | [5 empty] | No | [25 empty] | 2023-05-10
PW | 3157 | PW-3157 | SPA-IB | 206 | SPA-IB00206 | 2023-11-15 18:08:52 | Tipo 1 (propio on grid) | Activo | Tipo 1 (propio on grid)-Si-No | Si | [13 empty] | 9.2 |  | 9.2 | 6.9 | 6.9 | ES0031500529395001FY0F | IBERDROLA CLIENTES, S.A.U. | EDISTRIBUCIÓN REDES DIGITALES S.L.U. | 683856170 | 500004047306 | Mercado Libre | 1x230 | Monofásico | 6.9 | 6.9 |  |  |  |  | 2.0TD |  | Tipo 5 Con Telegestión | Distribuidora |  | 20161690 | false | false | [5 empty] | No | [24 empty] | 32.0 | 2023-05-10
PW | 4131 | PW-4131 | SPA-MU | 209 | SPA-MU00209 | 2023-11-15 18:09:56 | Tipo 1 (propio on grid) | Activo | Tipo 1 (propio on grid)-Si-No | Si | [13 empty] | 3.45 | 0.0 | 14.49 | 3.45 | 3.45 | ES0021000022244460WF | IBERDROLA CLIENTES, S.A.U. | i-DE REDES ELÉCTRICAS INTELIGENTES, S.A.U | 683867738 | 610774372 | Mercado Libre | 1x230 | Monofásico | 3.45 | 3.45 |  |  |  |  | 2.0TD |  | Tipo 5 Con Telegestión | Distribuidora |  |  | false | false | [5 empty] | No | [25 empty] | 2023-05-10
PW | 5340 | PW-5340 | SPA-OX | 1431 | SPA-OX01431 | 2023-11-15 18:17:27 | Tipo 1 (propio on grid) | Activo | Tipo 1 (propio on grid)-Si-No | Si | [13 empty] | 13.86 | 0.0 | 13.86 | 13.86 | 13.86 | ES0026000000884595BP0F | IBERDROLA CLIENTES, S.A.U. | HIDROCANTÁBRICO DISTRIBUCIÓN ELÉCTRICA S.A.U | 686202170 | 1005795436 | Mercado Libre | 3x400 | Trifásico | 13.86 | 13.86 |  |  |  |  | 2.0TD | Modo 2 (Con Maxímetro) | Tipo 5 Sin Telegestión | Distribuidora |  | 42302838 | false | false | [5 empty] | No | [25 empty] | 2023-05-10
PW | 4631 | PW-4631 | SPA-MX | 2001 | SPA-MX02001 | 2023-11-15 18:02:52 | Tipo 1 (propio on grid) | Activo | Tipo 1 (propio on grid)-Si-No | Si | [13 empty] | 20.0 | 0.0 | 33.85 | 13.85 | 13.85 | ES0021000005310729YA | IBERDROLA CLIENTES, S.A.U. | i-DE REDES ELÉCTRICAS INTELIGENTES, S.A.U | 684384632 | 215397617 | Mercado Libre | 3x400 | Trifásico | 13.85 | 13.85 |  |  |  |  | 2.0TD | Modo 2 (Con Maxímetro) | Tipo 5 Con Telegestión | Distribuidora |  | 32354156 | false | false | [5 empty] | No | [25 empty] | 2023-05-10
PW | 1672 | PW-1672 | SPA-CO | 7006 | SPA-CO07006 | 2023-11-15 18:21:47 | Tipo 1 (propio on grid) | Activo | Tipo 1 (propio on grid)-Si-No | Si | [13 empty] | 14.9 |  | 14.9 | 13.943 | 13.943 | ES0031101308104033VC0F | IBERDROLA CLIENTES, S.A.U. | EDISTRIBUCIÓN REDES DIGITALES S.L.U. | 686185754 | 500004048761 | Mercado Libre | 3x230 | Trifásico | 13.337 | 13.337 |  |  |  |  | 2.0TD | Modo 2 (Con Maxímetro) | Tipo 5 Con Telegestión | Distribuidora |  | 112924.0 | false | false | [5 empty] | No | [24 empty] | 63.0 | 2023-05-10
PW | 4063 | PW-4063 | SPA-MA | 9807 | SPA-MA09807 | 2023-11-15 18:23:32 | Tipo 1 (propio on grid) | Activo | Tipo 1 (propio on grid)-Si-No | Si | [18 empty] | ES0225000012504185LD0F | IBERDROLA CLIENTES, S.A.U. | ELECTRICA SERRANIA DE RONDA S.L | 683871160 | 12504185 | Mercado Libre | 1x230 | Monofásico | 5.75 | 5.75 |  |  |  |  | 2.0TD |  | Tipo 5 Sin Telegestión | Distribuidora |  | 17420375 | false | false | [5 empty] | No | [24 empty] | 50.0 | 2023-05-10
PW | 732 | PW-0732 | SPA-BU | 4177 | SPA-BU04177 | 2023-11-15 18:14:02 | Tipo 1 (propio on grid) | Activo | Tipo 1 (propio on grid)-Si-No | Si | [13 empty] | 6.6 | 0.0 | 14.49 | 6.6 | 6.6 | ES0021000010229621VT | IBERDROLA CLIENTES, S.A.U. | i-DE REDES ELÉCTRICAS INTELIGENTES, S.A.U | 684081921 | 226923198 | Mercado Libre | 1x220 | Monofásico | 6.6 | 6.6 |  |  |  |  | 2.0TD | Modo 2 (Con Maxímetro) | Tipo 5 Con Telegestión | Distribuidora |  | 63002405 | false | false | [5 empty] | No | [25 empty] | 2023-05-10
PW | 2226 | PW-2226 | SPA-CX | 938 | SPA-CX00938 | 2023-11-15 18:14:49 | Tipo 1 (propio on grid) | Activo | Tipo 1 (propio on grid)-Si-No | Si | [14 empty] | 0.0 | 9.2 |  | 6.6 | ES0022000007905834GP1P | IBERDROLA CLIENTES, S.A.U. | UFD DISTRIBUCIÓN ELECTRICIDAD, SA | 683863812 | 1000604890 | Mercado Libre | 1x220 | Monofásico | 14.49 | 14.49 |  |  |  |  | 2.0TD | Modo 2 (Con Maxímetro) | Tipo 5 Sin Telegestión | Distribuidora |  | 2166300.0 | false | false | [5 empty] | No | [24 empty] | 32.0 | 2023-05-10
PW | 181 | PW-0181 | SPA-AL | 8913 | SPA-AL08913 | 2023-11-15 18:21:06 | Tipo 1 (propio on grid) | Activo | Tipo 1 (propio on grid)-Si-No | Si | [15 empty] | 13.856 |  | 13.856 | ES0031103307069001NM0F | IBERDROLA CLIENTES, S.A.U. | EDISTRIBUCIÓN REDES DIGITALES S.L.U. | 686174434 | 500004048808 | Mercado Libre | 3x400 | Trifásico | 17.321 | 17.321 | 17.321 | 17.321 | 17.321 | 17.321 | 3.0TD | Modo 2 (Con Maxímetro) | Tipo 4 | Distribuidora |  | 400165639 | false | false | [5 empty] | No | [24 empty] | 40.0 | 2023-05-10
PW | 1926 | PW-1926 | SPA-CS | 76 | SPA-CS00076 | 2023-11-15 18:07:32 | Tipo 1 (propio on grid) | Activo | Tipo 1 (propio on grid)-Si-No | Si | [13 empty] | 13.856 | 0.0 | 13.856 | 13.856 | 13.856 | ES0189000038211802VN | IBERDROLA CLIENTES, S.A.U. | MAESTRAZGO DISTRIBUCION ELECTRICA SL | 687095165 | 38211802 | Mercado Libre | 3x400 | Trifásico | 13.856 | 13.856 |  |  |  |  | 2.0TD | Modo 2 (Con Maxímetro) | Tipo 5 Con Telegestión | Distribuidora |  | 39345125 | false | false | [5 empty] | No | [25 empty] | 2023-05-10
PW | 4726 | PW-4726 | SPA-MX | 3053 | SPA-MX03053 | 2023-11-15 18:03:14 | Tipo 1 (propio on grid) | Activo | Tipo 1 (propio on grid)-Si-No | Si | [13 empty] | 13.86 | 0.0 | 30.392 | 10.392 | 10.392 | ES0021000021424611YQ | IBERDROLA CLIENTES, S.A.U. | i-DE REDES ELÉCTRICAS INTELIGENTES, S.A.U | 683897895 | 610750136 | Mercado Libre | 3x400 | Trifásico | 10.392 | 10.392 |  |  |  |  | 2.0TD |  | Tipo 5 Con Telegestión | Distribuidora |  | 60183421 | false | false | [5 empty] | No | [25 empty] | 2023-05-10
PW | 3447 | PW-3447 | SPA-LE | 481 | SPA-LE00481 | 2023-11-15 18:15:35 | Tipo 1 (propio on grid) | Activo | Tipo 1 (propio on grid)-Si-No | Si | [13 empty] | 11.5 | 0.0 | 14.49 | 11.5 | 11.5 | ES0021000010246669EM | IBERDROLA CLIENTES, S.A.U. | i-DE REDES ELÉCTRICAS INTELIGENTES, S.A.U | 684153002 | 221290424 | Mercado Libre | 1x220 | Monofásico | 11.5 | 11.5 |  |  |  |  | 2.0TD | Modo 2 (Con Maxímetro) | Tipo 5 Con Telegestión | Distribuidora |  | 63001698 | false | false | [5 empty] | No | [25 empty] | 2023-05-10
PW | 5420 | PW-5420 | SPA-OX | 8006 | SPA-OX08006 | 2023-10-18 22:08:59 | Tipo 2 (cedido propiedad) | Activo | Tipo 2 (cedido propiedad)-Si-No | Si | [38 empty] | false | false | [5 empty] | No | [25 empty] | 2023-05-10
PW | 1224 | PW-1224 | SPA-BX | 1537 | SPA-BX01537 | 2023-11-15 18:06:38 | Tipo 1 (propio on grid) | Activo | Tipo 1 (propio on grid)-Si-No | Si | [15 empty] | 20.785 |  | 13.856 | ES0031405260489001DX0F | IBERDROLA CLIENTES, S.A.U. | EDISTRIBUCIÓN REDES DIGITALES S.L.U. | 684203777 | 500004056506 | Mercado Libre | 3x400 | Trifásico | 24.249 | 24.249 | 24.249 | 24.249 | 24.249 | 24.249 | 3.0TD | Modo 2 (Con Maxímetro) | Tipo 4 | Distribuidora |  | 91719260 | false | false | [5 empty] | Si | 15.0 | 390.0 |  | 5.85 | [20 empty] | 32.0 | 2023-05-10
PW | 3189 | PW-3189 | SPA-IB | 285 | SPA-IB00285 | 2023-11-15 18:08:59 | Tipo 1 (propio on grid) | Activo | Tipo 1 (propio on grid)-Si-No | Si | [13 empty] | 13.856 |  | 13.856 | 13.86 | 13.856 | ES0031500683925002BE | IBERDROLA CLIENTES, S.A.U. | EDISTRIBUCIÓN REDES DIGITALES S.L.U. | 683860501 | 500004048458 | Mercado Libre | 3x400 | Trifásico | 13.856 | 13.856 |  |  |  |  | 2.0TD |  | Tipo 5 Con Telegestión | Distribuidora |  |  | false | false | [5 empty] | No | [24 empty] | 63.0 | 2023-05-10
PW | 1877 | PW-1877 | SPA-CR | 4229 | SPA-CR04229 | 2023-10-18 21:45:47 | Tipo 2 (cedido propiedad) | Activo | Tipo 2 (cedido propiedad)-Si-No | Si | [38 empty] | false | false | [5 empty] | No | [25 empty] | 2023-05-10
PW | 6612 | PW-6612 | SPA-TF | 6404 | SPA-TF06404 | 2023-11-15 18:04:18 | Tipo 1 (propio on grid) | Activo | Tipo 1 (propio on grid)-Si-No | Si | [13 empty] | 14.49 |  |  | 14.49 |  | ES0401668613080062KD0F | IBERDROLA CLIENTES, S.A.U. | DISTRIBUIDORA ELÉCTRICA DEL PUERTO DE LA CRUZ, S.A | 683835658 | 500004046919 | Mercado Libre | 1x230 | Monofásico | 14.49 | 14.49 |  |  |  |  | 2.0TD |  | Tipo 5 Con Telegestión | Distribuidora |  | 301891147 | false | false | [5 empty] | No | [24 empty] | 63.0 | 2023-05-10
PW | 6870 | PW-6870 | SPA-TX | 7628 | SPA-TX07628 | 2023-11-15 18:10:38 | Tipo 1 (propio on grid) | Activo | Tipo 1 (propio on grid)-Si-No | Si | [13 empty] | 14.49 |  | 14.49 | 14.49 | 14.49 | ES0031405666823034SN0F | IBERDROLA CLIENTES, S.A.U. | EDISTRIBUCIÓN REDES DIGITALES S.L.U. | 683848525 | 500004048686 | Mercado Libre | 1x230 | Monofásico | 14.49 | 14.49 |  |  |  |  | 2.0TD |  | Tipo 5 Sin Telegestión | Distribuidora |  | 99013143 | false | false | [5 empty] | No | [25 empty] | 2023-05-10
PW | 803 | PW-0803 | SPA-BU | 4362 | SPA-BU04362 | 2023-11-15 18:14:19 | Tipo 1 (propio on grid) | Activo | Tipo 1 (propio on grid)-Si-No | Si | [13 empty] | 8.8 | 0.0 | 14.49 | 6.6 | 6.6 | ES0021000010467488DR | IBERDROLA CLIENTES, S.A.U. | i-DE REDES ELÉCTRICAS INTELIGENTES, S.A.U | 684152551 | 225292026 | Mercado Libre | 1x220 | Monofásico | 6.6 | 6.6 |  |  |  |  | 2.0TD | Modo 2 (Con Maxímetro) | Tipo 5 Sin Telegestión | Distribuidora |  | 2000290752 | false | false | [5 empty] | No | [25 empty] | 2023-05-10
PW | 6039 | PW-6039 | SPA-SE | 2229 | SPA-SE02229 | 2023-11-15 18:24:36 | Tipo 1 (propio on grid) | Activo | Tipo 1 (propio on grid)-Si-No | Si | [13 empty] | 15.0 |  | 15.0 | 10.392 | 10.392 | ES0031104776657001SS0F | IBERDROLA CLIENTES, S.A.U. | EDISTRIBUCIÓN REDES DIGITALES S.L.U. | 686206307 | 500004048201 | Mercado Libre | 3x400 | Trifásico | 10.392 | 10.392 |  |  |  |  | 2.0TD | Modo 2 (Con Maxímetro) | Tipo 5 Con Telegestión | Distribuidora |  | 200161815 | false | false | [5 empty] | No | [25 empty] | 2023-05-10
PW | 2960 | PW-2960 | SPA-HX | 9403 | SPA-HX09403 | 2023-12-12 13:18:41 | Tipo 1 (propio on grid) | Activo | Tipo 1 (propio on grid)-Si-No | Si | [18 empty] | ES0133000003010321VQ0F | IBERDROLA CLIENTES, S.A.U. | COMPAÑIA DE ELECTRICIDAD DEL CONDADO S.A. | 687095141 |  | Mercado Libre | 3x400 | Trifásico | 13.856 | 13.856 |  |  |  |  | 2.0TD | Modo 2 (Con Maxímetro) | Tipo 5 Sin Telegestión | Distribuidora |  | 36314713 | false | false | [5 empty] | Si | 10.0 | 390.0 |  | 3.9 | [20 empty] | 0.0 | 2023-05-10
PW | 3502 | PW-3502 | SPA-LE | 1622 | SPA-LE01622 | 2023-11-15 18:15:46 | Tipo 1 (propio on grid) | Activo | Tipo 1 (propio on grid)-Si-No | Si | [13 empty] | 6.6 | 0.0 | 14.49 | 6.6 | 6.6 | ES0021000003546865KD | IBERDROLA CLIENTES, S.A.U. | i-DE REDES ELÉCTRICAS INTELIGENTES, S.A.U | 684127180 | 222821620 | Mercado Libre | 1x220 | Monofásico | 6.6 | 6.6 |  |  |  |  | 2.0TD | Modo 2 (Con Maxímetro) | Tipo 5 Con Telegestión | Distribuidora |  | 19038014 | false | false | [5 empty] | No | [25 empty] | 2023-05-10
PW | 2509 | PW-2509 | SPA-GC | 2007 | SPA-GC02007 | 2023-11-15 18:00:57 | Tipo 1 (propio on grid) | Activo | Tipo 1 (propio on grid)-Si-No | Si | [13 empty] | 9.2 |  | 9.2 | 9.2 | 9.2 | ES0031601039458001DD0F | IBERDROLA CLIENTES, S.A.U. | EDISTRIBUCIÓN REDES DIGITALES S.L.U. | 683849001 | 500004046820 | Mercado Libre | 1x230 | Monofásico | 9.2 | 9.2 |  |  |  |  | 2.0TD |  | Tipo 5 Sin Telegestión | Distribuidora |  |  | false | false | [5 empty] | No | [25 empty] | 2023-05-10
PW | 374 | PW-0374 | SPA-AX | 5516 | SPA-AX05516 | 2023-11-15 18:05:13 | Tipo 1 (propio on grid) | Activo | Tipo 1 (propio on grid)-Si-No | Si | [13 empty] | 10.35 | 0.0 | 14.49 | 10.35 | 10.35 | ES0021000000888511SH | IBERDROLA CLIENTES, S.A.U. | i-DE REDES ELÉCTRICAS INTELIGENTES, S.A.U | 684154249 | 216959354 | Mercado Libre | 1x220 | Monofásico | 10.35 | 10.35 |  |  |  |  | 2.0TD | Modo 2 (Con Maxímetro) | Tipo 5 Con Telegestión | Distribuidora |  | 2310336.0 | false | false | [5 empty] | No | [25 empty] | 2023-05-10
PW | 16018 | PW-16018 | SPA-GC | 2046 | SPA-GC02046 | 2023-12-21 10:47:27 | Tipo 1 (propio on grid) | Baja | Tipo 1 (propio on grid)-Si-No | Si | [13 empty] | 9.2 |  | 9.2 | 8.05 | 8.05 | ES0031609079873013ZH | IBERDROLA CLIENTES, S.A.U. | EDISTRIBUCIÓN REDES DIGITALES S.L.U. | 686209930 | 686209941 | Mercado Libre | 1x230 | Monofásico | 8.05 | 8.05 |  |  |  |  | 2.0TD |  | Tipo 5 Con Telegestión | Distribuidora |  |  | false | false | [5 empty] | No | [25 empty] | 2023-10-18
PW | 1249 | PW-1249 | SPA-BX | 1612 | SPA-BX01612 | 2023-11-15 18:06:44 | Tipo 1 (propio on grid) | Activo | Tipo 1 (propio on grid)-Si-No | Si | [13 empty] | 14.49 |  | 14.49 | 14.49 | 14.49 | ES0031405198365005VA0F | IBERDROLA CLIENTES, S.A.U. | EDISTRIBUCIÓN REDES DIGITALES S.L.U. | 686167296 | 500004048191 | Mercado Libre | 1x230 | Monofásico | 14.49 | 14.49 |  |  |  |  | 2.0TD | Modo 2 (Con Maxímetro) | Tipo 5 Con Telegestión | Distribuidora |  | 302908888 | false | false | [5 empty] | No | [24 empty] | 63.0 | 2023-05-10
PW | 4075 | PW-4075 | SPA-MU | 10 | SPA-MU00010 | 2023-11-15 18:09:43 | Tipo 1 (propio on grid) | Activo | Tipo 1 (propio on grid)-Si-No | Si | [13 empty] | 17.321 | 0.0 | 33.2 |  | 13.2 | ES0021000006204670AA | IBERDROLA CLIENTES, S.A.U. | i-DE REDES ELÉCTRICAS INTELIGENTES, S.A.U | 684373336 | 219083150 | Mercado Libre | 3x380 | Trifásico | 17.321 | 17.321 | 17.321 | 17.321 | 17.321 | 17.321 | 3.0TD | Modo 2 (Con Maxímetro) | Tipo 4 | Distribuidora |  | 146223819 | false | false | [5 empty] | No | [25 empty] | 2023-05-10
PW | 565 | PW-0565 | SPA-BI | 341 | SPA-BI00341 | 2023-10-18 22:03:51 | Tipo 1 (propio on grid) | Activo | Tipo 1 (propio on grid)-Si-No | Si | [13 empty] | 34.64 | 0.0 | 20.785 | 20.785 | 20.785 | ES0021000009440400LR | IBERDROLA CLIENTES, S.A.U. | i-DE REDES ELÉCTRICAS INTELIGENTES, S.A.U | 684123459 | 212564523 | Mercado Libre | 3x400 | Trifásico | 20.785 | 20.785 | 20.785 | 20.785 | 20.785 | 20.785 | 3.0TD | Modo 2 (Con Maxímetro) | Tipo 4 | Distribuidora |  | 43314937 | false | false | [5 empty] | No | [25 empty] | 2023-05-10
PW | 4736 | PW-4736 | SPA-MX | 3299 | SPA-MX03299 | 2023-10-18 21:49:43 | Tipo 2 (cedido propiedad) | Activo | Tipo 2 (cedido propiedad)-Si-No | Si | [38 empty] | false | false | [5 empty] | No | [25 empty] | 2023-05-10
PW | 7243 | PW-7243 | SPA-VX | 36 | SPA-VX00036 | 2023-10-18 22:00:51 | Tipo 2 (cedido propiedad) | Activo | Tipo 2 (cedido propiedad)-Si-No | Si | [38 empty] | false | false | [5 empty] | No | [25 empty] | 2023-05-10
PW | 2285 | PW-2285 | SPA-CX | 1803 | SPA-CX01803 | 2023-11-15 18:15:03 | Tipo 1 (propio on grid) | Activo | Tipo 1 (propio on grid)-Si-No | Si | [13 empty] | 18.156 | 0.0 | 18.156 | 17.25 | 17.25 | ES0022000007924532NF1P | IBERDROLA CLIENTES, S.A.U. | UFD DISTRIBUCIÓN ELECTRICIDAD, SA | 684390528 | 1000608671 | Mercado Libre | 3x400 | Trifásico | 11.08 | 11.29 | 11.29 | 11.29 | 11.29 | 17.25 | 3.0TD | Modo 2 (Con Maxímetro) | Tipo 4 | Distribuidora |  | 47592054 | false | false | [5 empty] | No | [24 empty] | 160.0 | 2023-05-10
PW | 1675 | PW-1675 | SPA-CO | 7010 | SPA-CO07010 | 2023-11-15 18:21:48 | Tipo 1 (propio on grid) | Activo | Tipo 1 (propio on grid)-Si-No | Si | [13 empty] | 15.1 |  | 15.1 | 15.1 | 15.1 | ES0031105357323002EN | IBERDROLA CLIENTES, S.A.U. | EDISTRIBUCIÓN REDES DIGITALES S.L.U. | 683839895 | 500004046154 | Mercado Libre | 3x400 | Trifásico | 15.1 | 15.1 | 15.1 | 15.1 | 15.1 | 15.1 | 3.0TD | Modo 2 (Con Maxímetro) | Tipo 4 | Distribuidora |  |  | false | false | [5 empty] | No | [25 empty] | 2023-05-10
PW | 2751 | PW-2751 | SPA-GR | 6042 | SPA-GR06042 | 2023-11-15 18:22:07 | Tipo 1 (propio on grid) | Activo | Tipo 1 (propio on grid)-Si-No | Si | [13 empty] | 9.2 |  | 9.2 | 6.9 | 6.9 | ES0031104133760001XG0F | IBERDROLA CLIENTES, S.A.U. | EDISTRIBUCIÓN REDES DIGITALES S.L.U. | 683867039 | 500004046273 | Mercado Libre | 1x230 | Monofásico | 6.6 | 6.6 |  |  |  |  | 2.0TD | Modo 2 (Con Maxímetro) | Tipo 5 Sin Telegestión | Distribuidora |  | 6916635.0 | false | false | [5 empty] | No | [24 empty] | 40.0 | 2023-05-10
PW | 6297 | PW-6297 | SPA-SX | 3 | SPA-SX00003 | 2023-12-21 13:20:42 | Tipo 1 (propio on grid) | Activo | Tipo 1 (propio on grid)-Si-No | Si | [15 empty] | 16.455 |  | 16.45 | ES0027700506193001CF0F | IBERDROLA CLIENTES, S.A.U. | VIESGO DISTRIBUCIÓN ELECTRICA, S.L |  |  | Mercado Libre | 3x380 | Trifásico | 20.785 | 20.785 | 20.785 | 20.785 | 20.785 | 20.785 | 3.0TD | Modo 2 (Con Maxímetro) | Tipo 4 | Distribuidora |  |  | false | false | [5 empty] | No | [25 empty] | 2023-05-10
PW | 4826 | PW-4826 | SPA-MX | 4008 | SPA-MX04008 | 2023-11-15 18:03:34 | Tipo 1 (propio on grid) | Activo | Tipo 1 (propio on grid)-Si-No | Si | [13 empty] | 15.5 | 0.0 | 33.85 | 13.85 | 13.85 | ES0021000004108133KP | IBERDROLA CLIENTES, S.A.U. | i-DE REDES ELÉCTRICAS INTELIGENTES, S.A.U | 684136387 | 225651245 | Mercado Libre | 3x400 | Trifásico | 13.85 | 13.85 |  |  |  |  | 2.0TD | Modo 2 (Con Maxímetro) | Tipo 5 Con Telegestión | Distribuidora |  | 47642188 | false | false | [5 empty] | No | [25 empty] | 2023-05-10
PW | 4941 | PW-4941 | SPA-MX | 6260 | SPA-MX06260 | 2023-10-18 21:50:35 | Tipo 2 (cedido propiedad) | Activo | Tipo 2 (cedido propiedad)-Si-No | Si | [38 empty] | false | false | [5 empty] | No | [25 empty] | 2023-05-10
PW | 674 | PW-0674 | SPA-BU | 1 | SPA-BU00001 | 2023-11-15 18:13:49 | Tipo 1 (propio on grid) | Activo | Tipo 1 (propio on grid)-Si-No | Si | [13 empty] | 40.0 | 0.0 | 35.001 |  | 15.001 | ES0021000010296594FC | IBERDROLA CLIENTES, S.A.U. | i-DE REDES ELÉCTRICAS INTELIGENTES, S.A.U | 684111779 | 221147007 | Mercado Libre | 3x400 | Trifásico | 20.785 | 20.785 | 20.785 | 20.785 | 20.785 | 20.785 | 3.0TD | Modo 2 (Con Maxímetro) | Tipo 4 | En Propiedad |  | 47518097 | false | false | [5 empty] | No | [25 empty] | 2023-05-10
PW | 2958 | PW-2958 | SPA-HX | 1945 | SPA-HX01945 | 2023-10-18 22:14:48 | Tipo 2 (cedido propiedad) | Activo | Tipo 2 (cedido propiedad)-Si-No | Si | [38 empty] | false | false | [5 empty] | No | [25 empty] | 2023-05-10
PW | 6004 | PW-6004 | SPA-SE | 1342 | SPA-SE01342 | 2023-10-18 22:17:39 | Tipo 2 (cedido propiedad) | Activo | Tipo 2 (cedido propiedad)-Si-No | Si | [38 empty] | false | false | [5 empty] | No | [25 empty] | 2023-05-10
PW | 4788 | PW-4788 | SPA-MX | 3844 | SPA-MX03844 | 2023-11-15 18:03:26 | Tipo 1 (propio on grid) | Activo | Tipo 1 (propio on grid)-Si-No | Si | [13 empty] | 20.0 | 0.0 | 33.2 | 13.2 | 13.2 | ES0021000011650260MK | IBERDROLA CLIENTES, S.A.U. | i-DE REDES ELÉCTRICAS INTELIGENTES, S.A.U | 684127647 | 238796887 | Mercado Libre | 3x380 | Trifásico | 13.2 | 13.2 |  |  |  |  | 2.0TD | Modo 2 (Con Maxímetro) | Tipo 5 Sin Telegestión | Distribuidora |  | 47640209 | false | false | [5 empty] | No | [25 empty] | 2023-05-10
PW | 1544 | PW-1544 | SPA-CA | 4409 | SPA-CA04409 | 2023-11-15 18:21:29 | Tipo 1 (propio on grid) | Activo | Tipo 1 (propio on grid)-Si-No | Si | [13 empty] | 6.6 | 0.0 | 6.6 | 6.6 | 0.007 | ES0347000000128340JA | IBERDROLA CLIENTES, S.A.U. | ROMERO CANDAU SL |  |  | Mercado Libre | 1x230 | Monofásico | 9.2 | 9.2 |  |  |  |  | 2.0TD |  | Tipo 5 Con Telegestión | Distribuidora |  | 229530.0 | false | false | [5 empty] | No | [25 empty] | 2023-05-10
PW | 5792 | PW-5792 | SPA-SE | 36 | SPA-SE00036 | 2023-11-15 18:23:40 | Tipo 1 (propio on grid) | Activo | Tipo 1 (propio on grid)-Si-No | Si | [13 empty] | 15.0 |  | 15.0 | 13.856 | 13.856 | ES0031102236231029AN0F | IBERDROLA CLIENTES, S.A.U. | EDISTRIBUCIÓN REDES DIGITALES S.L.U. | 686194470 | 500004047769 | Mercado Libre | 3x400 | Trifásico | 13.164 | 13.164 |  |  |  |  | 2.0TD | Modo 2 (Con Maxímetro) | Tipo 5 Con Telegestión | Distribuidora |  | 400216873 | false | false | [5 empty] | No | [24 empty] | 63.0 | 2023-05-10
PW | 1364 | PW-1364 | SPA-BX | 2610 | SPA-BX02610 | 2023-11-15 18:07:05 | Tipo 1 (propio on grid) | Activo | Tipo 1 (propio on grid)-Si-No | Si | [13 empty] | 9.2 |  | 9.2 | 9.2 | 9.2 | ES0031408536598001WG | IBERDROLA CLIENTES, S.A.U. | EDISTRIBUCIÓN REDES DIGITALES S.L.U. | 683853879 | 500004046365 | Mercado Libre | 1x230 | Monofásico | 9.2 | 9.2 |  |  |  |  | 2.0TD |  | Tipo 5 Sin Telegestión | Distribuidora |  |  | false | false | [5 empty] | No | [25 empty] | 2023-05-10
PW | 6792 | PW-6792 | SPA-TO | 2008 | SPA-TO02008 | 2023-10-18 21:52:13 | Tipo 2 (cedido propiedad) | Activo | Tipo 2 (cedido propiedad)-Si-No | Si | [38 empty] | false | false | [5 empty] | No | [25 empty] | 2023-05-10
PW | 3958 | PW-3958 | SPA-MA | 2900 | SPA-MA02900 | 2023-11-15 18:23:17 | Tipo 1 (propio on grid) | Activo | Tipo 1 (propio on grid)-Si-No | Si | [13 empty] | 23.55 |  | 23.55 |  | 13.856 | ES0031103660212001ZQ0F | IBERDROLA CLIENTES, S.A.U. | EDISTRIBUCIÓN REDES DIGITALES S.L.U. | 686198414 | 500004056431 | Mercado Libre | 3x400 | Trifásico | 22.0 | 22.0 | 22.0 | 22.0 | 22.0 | 22.0 | 3.0TD | Modo 2 (Con Maxímetro) | Tipo 4 | Distribuidora |  | 242951.0 | false | false | [5 empty] | No | [24 empty] | 40.0 | 2023-05-10
PW | 7842 | PW-7842 | SPA-ZX | 9979 | SPA-ZX09979 | 2023-10-18 22:03:14 | Tipo 2 (cedido propiedad) | Activo | Tipo 2 (cedido propiedad)-Si-No | Si | [38 empty] | false | false | [5 empty] | No | [25 empty] | 2023-05-10
PW | 3740 | PW-3740 | SPA-LX | 1112 | SPA-LX01112 | 2023-11-15 18:09:26 | Tipo 1 (propio on grid) | Activo | Tipo 1 (propio on grid)-Si-No | Si | [18 empty] | ES0345000000006434ZV | IBERDROLA CLIENTES, S.A.U. | PEUSA DISTRIBUCIO SLU | 683874913 | 8270.0 | Mercado Libre | 1x220 | Monofásico | 6.6 | 6.6 |  |  |  |  | 2.0TD |  | Tipo 5 Sin Telegestión | Distribuidora |  | 7057310.0 | false | false | [5 empty] | No | [25 empty] | 2023-05-10
PW | 4002 | PW-4002 | SPA-MA | 3025 | SPA-MA03025 | 2023-10-18 22:16:21 | Tipo 2 (cedido propiedad) | Activo | Tipo 2 (cedido propiedad)-Si-No | Si | [38 empty] | false | false | [5 empty] | No | [25 empty] | 2023-05-10
PW | 3945 | PW-3945 | SPA-MA | 2806 | SPA-MA02806 | 2023-11-15 18:23:14 | Tipo 1 (propio on grid) | Activo | Tipo 1 (propio on grid)-Si-No | Si | [13 empty] | 16.44 |  | 16.44 |  | 6.6 | ES0031103650264001FE0F | IBERDROLA CLIENTES, S.A.U. | EDISTRIBUCIÓN REDES DIGITALES S.L.U. | 683883781 | 500004046199 | Mercado Libre | 3x400 | Trifásico | 13.856 | 13.856 |  |  |  |  | 2.0TD | Modo 2 (Con Maxímetro) | Tipo 5 Con Telegestión | Distribuidora |  | 200040562 | false | false | [5 empty] | Si | 12.0 | 400.0 |  | 4.8 | [21 empty] | 2023-05-10
PW | 2880 | PW-2880 | SPA-GU | 9418 | SPA-GU09418 | 2023-10-18 21:47:29 | Tipo 2 (cedido propiedad) | Activo | Tipo 2 (cedido propiedad)-Si-No | Si | [38 empty] | false | false | [5 empty] | No | [25 empty] | 2023-05-10
PW | 5221 | PW-5221 | SPA-OR | 9807 | SPA-OR09807 | 2023-11-15 18:17:03 | Tipo 1 (propio on grid) | Activo | Tipo 1 (propio on grid)-Si-No | Si | [13 empty] | 6.9 | 0.0 | 6.9 | 6.6 | 6.6 | ES0022000008039841BV1P | IBERDROLA CLIENTES, S.A.U. | UFD DISTRIBUCIÓN ELECTRICIDAD, SA | 686201243 | 1000602969 | Mercado Libre | 1x220 | Monofásico | 6.6 | 6.6 |  |  |  |  | 2.0TD | Modo 2 (Con Maxímetro) | Tipo 5 Sin Telegestión | Distribuidora |  | 620005.0 | false | false | [5 empty] | No | [24 empty] | 0.0 | 2023-05-10
PW | 1556 | PW-1556 | SPA-CA | 4518 | SPA-CA04518 | 2023-10-18 22:13:35 | Tipo 2 (cedido propiedad) | Activo | Tipo 2 (cedido propiedad)-Si-No | Si | [38 empty] | false | false | [5 empty] | No | [25 empty] | 2023-05-10
PW | 7340 | PW-7340 | SPA-VX | 266 | SPA-VX00266 | 2023-11-15 18:11:31 | Tipo 1 (propio on grid) | Activo | Tipo 1 (propio on grid)-Si-No | Si | [13 empty] | 15.1 | 0.0 | 35.1 | 15.1 | 15.1 | ES0021000011476980QT | IBERDROLA CLIENTES, S.A.U. | i-DE REDES ELÉCTRICAS INTELIGENTES, S.A.U | 684128007 | 239464904 | Mercado Libre | 3x400 | Trifásico | 15.1 | 15.1 | 15.1 | 15.1 | 15.1 | 15.1 | 3.0TD | Modo 2 (Con Maxímetro) | Tipo 4 | Distribuidora |  | 47521637 | false | false | [5 empty] | No | [25 empty] | 2023-05-10
PW | 1096 | PW-1096 | SPA-BX | 889 | SPA-BX00889 | 2023-10-18 21:54:16 | Tipo 2 (cedido propiedad) | Activo | Tipo 2 (cedido propiedad)-Si-No | Si | [38 empty] | false | false | [5 empty] | No | [25 empty] | 2023-05-10
PW | 4427 | PW-4427 | SPA-MX | 423 | SPA-MX00423 | 2023-11-15 18:02:12 | Tipo 1 (propio on grid) | Activo | Tipo 1 (propio on grid)-Si-No | Si | [13 empty] | 21.0 | 0.0 | 35.001 |  | 15.001 | ES0021000004829014ST | IBERDROLA CLIENTES, S.A.U. | i-DE REDES ELÉCTRICAS INTELIGENTES, S.A.U | 684126126 | 218461355 | Mercado Libre | 3x400 | Trifásico | 20.785 | 20.785 | 20.785 | 20.785 | 20.785 | 20.785 | 3.0TD | Modo 2 (Con Maxímetro) | Tipo 4 | En Propiedad |  | 88513878 | false | false | [5 empty] | No | [25 empty] | 2023-05-10
PW | 1734 | PW-1734 | SPA-CO | 7618 | SPA-CO07618 | 2023-10-18 22:14:20 | Tipo 2 (cedido propiedad) | Activo | Tipo 2 (cedido propiedad)-Si-No | Si | [38 empty] | false | false | [5 empty] | No | [25 empty] | 2023-05-10
PW | 4880 | PW-4880 | SPA-MX | 5542 | SPA-MX05542 | 2023-10-18 21:50:19 | Tipo 2 (cedido propiedad) | Activo | Tipo 2 (cedido propiedad)-Si-No | Si | [38 empty] | false | false | [5 empty] | No | [25 empty] | 2023-05-10
PW | 7611 | PW-7611 | SPA-VX | 5331 | SPA-VX05331 | 2023-10-18 22:02:27 | Tipo 2 (cedido propiedad) | Activo | Tipo 2 (cedido propiedad)-Si-No | Si | [38 empty] | false | false | [5 empty] | No | [25 empty] | 2023-05-10
PW | 3319 | PW-3319 | SPA-IB | 1217 | SPA-IB01217 | 2023-11-15 18:09:21 | Tipo 1 (propio on grid) | Activo | Tipo 1 (propio on grid)-Si-No | Si | [15 empty] | 5.75 |  | 5.75 | ES0031500506258002RH0F | IBERDROLA CLIENTES, S.A.U. | EDISTRIBUCIÓN REDES DIGITALES S.L.U. | 686206228 | 500004046072 | Mercado Libre | 1x230 | Monofásico | 14.49 | 14.49 |  |  |  |  | 2.0TD |  | Tipo 5 Sin Telegestión | Distribuidora |  | 301807732 | false | false | [5 empty] | No | [24 empty] | 63.0 | 2023-05-10
PW | 6877 | PW-6877 | SPA-TX | 7637 | SPA-TX07637 | 2023-11-15 18:10:39 | Tipo 1 (propio on grid) | Activo | Tipo 1 (propio on grid)-Si-No | Si | [13 empty] | 14.49 |  | 14.49 | 14.49 | 14.49 | ES0031405565493005NW0F | IBERDROLA CLIENTES, S.A.U. | EDISTRIBUCIÓN REDES DIGITALES S.L.U. | 683846358 | 500004046367 | Mercado Libre | 1x230 | Monofásico | 14.49 | 14.49 |  |  |  |  | 2.0TD |  | Tipo 5 Con Telegestión | Distribuidora |  | 302942551 | false | false | [5 empty] | No | [25 empty] | 2023-05-10
PW | 6830 | PW-6830 | SPA-TX | 58 | SPA-TX00058 | 2023-11-15 18:10:31 | Tipo 1 (propio on grid) | Activo | Tipo 1 (propio on grid)-Si-No | Si | [15 empty] | 6.9 |  | 6.9 | ES0031408230498001AN0F | IBERDROLA CLIENTES, S.A.U. | EDISTRIBUCIÓN REDES DIGITALES S.L.U. | 683858063 | 500004045887 | Mercado Libre | 1x230 | Monofásico | 11.5 | 11.5 |  |  |  |  | 2.0TD |  | Tipo 5 Sin Telegestión | Distribuidora |  | 101719402 | false | false | [5 empty] | No | [25 empty] | 2023-05-10
PW | 362 | PW-0362 | SPA-AX | 5423 | SPA-AX05423 | 2023-10-18 21:52:39 | Tipo 1 (propio on grid) | Activo | Tipo 1 (propio on grid)-Si-No | Si | [13 empty] | 20.785 | 0.0 | 20.785 | 20.785 | 20.785 | ES0021000000629095YL | IBERDROLA CLIENTES, S.A.U. | i-DE REDES ELÉCTRICAS INTELIGENTES, S.A.U | 684137185 | 214878387 | Mercado Libre | 3x400 | Trifásico | 20.785 | 20.785 | 20.785 | 20.785 | 20.785 | 20.785 | 3.0TD | Modo 2 (Con Maxímetro) | Tipo 4 | Distribuidora |  | 41611095 | false | false | [5 empty] | No | [25 empty] | 2023-05-10
PW | 2338 | PW-2338 | SPA-CX | 3501 | SPA-CX03501 | 2024-01-05 11:00:17 | Tipo 1 (propio on grid) | Activo | Tipo 1 (propio on grid)-Si-Yes | Si | [14 empty] | 40.0 | 6.6 |  | 6.6 | ES0022000007957010KD1P | IBERDROLA CLIENTES, S.A.U. | UFD DISTRIBUCIÓN ELECTRICIDAD, SA |  |  | Mercado Libre | 3x15000 | Alta Tensión | 17.321 | 17.321 | 17.321 | 17.321 | 17.321 | 17.321 | 6.1TD | Modo 2 (Con Maxímetro) | Tipo 4 | Distribuidora |  | 1052349.0 | false | true | MONTAJES Y MANTENIMIENTOS ELECTRICOS 2010 SL | CX3501 | 2010-09-24 | IN407A 2000/000078-1 |  | No | [24 empty] | 63.0 | 2023-05-10 |  | En Vigor |  | 2020-09-15
PW | 5877 | PW-5877 | SPA-SE | 347 | SPA-SE00347 | 2023-11-15 18:24:01 | Tipo 1 (propio on grid) | Activo | Tipo 1 (propio on grid)-Si-No | Si | [15 empty] | 22.5 |  | 20.785 | ES0031102743007001VX0F | IBERDROLA CLIENTES, S.A.U. | EDISTRIBUCIÓN REDES DIGITALES S.L.U. | 684073717 | 500004056765 | Mercado Libre | 3x400 | Trifásico | 24.24 | 24.24 | 24.24 | 24.24 | 24.24 | 24.24 | 3.0TD | Modo 2 (Con Maxímetro) | Tipo 4 | En Propiedad |  | 88514424 | false | false | [5 empty] | No | [24 empty] | 40.0 | 2023-05-10
PW | 1807 | PW-1807 | SPA-CR | 3095 | SPA-CR03095 | 2023-10-18 21:45:27 | Tipo 2 (cedido propiedad) | Activo | Tipo 2 (cedido propiedad)-Si-No | Si | [38 empty] | false | false | [5 empty] | No | [25 empty] | 2023-05-10
PW | 4024 | PW-4024 | SPA-MA | 3348 | SPA-MA03348 | 2023-10-18 22:16:27 | Tipo 2 (cedido propiedad) | Activo | Tipo 2 (cedido propiedad)-Si-No | Si | [38 empty] | false | false | [5 empty] | No | [25 empty] | 2023-05-10
PW | 4170 | PW-4170 | SPA-MU | 422 | SPA-MU00422 | 2023-11-15 18:10:04 | Tipo 1 (propio on grid) | Activo | Tipo 1 (propio on grid)-Si-No | Si | [13 empty] | 43.0 | 0.0 | 30.392 | 10.392 | 10.392 | ES0021000015522591PA | IBERDROLA CLIENTES, S.A.U. | i-DE REDES ELÉCTRICAS INTELIGENTES, S.A.U | 684118774 | 272820660 | Mercado Libre | 3x400 | Trifásico | 10.392 | 10.392 |  |  |  |  | 2.0TD | Modo 2 (Con Maxímetro) | Tipo 5 Con Telegestión | Distribuidora |  | 156026016 | false | false | [5 empty] | No | [25 empty] | 2023-05-10
PW | 5584 | PW-5584 | SPA-PO | 6304 | SPA-PO06304 | 2023-11-15 18:18:14 | Tipo 1 (propio on grid) | Activo | Tipo 1 (propio on grid)-Si-No | Si | [13 empty] | 9.2 | 0.0 | 9.2 | 9.2 | 9.2 | ES0022000007938528EL1P | IBERDROLA CLIENTES, S.A.U. | UFD DISTRIBUCIÓN ELECTRICIDAD, SA | 686200410 | 1000606036 | Mercado Libre | 1x230 | Monofásico | 9.2 | 9.2 |  |  |  |  | 2.0TD | Modo 2 (Con Maxímetro) | Tipo 5 Sin Telegestión | Distribuidora |  | 50022084 | false | false | [5 empty] | No | [24 empty] | 40.0 | 2023-05-10
PW | 2165 | PW-2165 | SPA-CX | 285 | SPA-CX00285 | 2023-11-15 18:14:34 | Tipo 1 (propio on grid) | Activo | Tipo 1 (propio on grid)-Si-No | Si | [13 empty] | 17.321 | 0.0 | 17.321 | 17.33 | 17.321 | ES0022000009088308BY | IBERDROLA CLIENTES, S.A.U. | UFD DISTRIBUCIÓN ELECTRICIDAD, SA | 686208419 | 1000607124 | Mercado Libre | 3x400 | Trifásico | 17.321 | 17.321 | 17.321 | 17.321 | 17.321 | 17.321 | 3.0TD | Modo 2 (Con Maxímetro) | Tipo 4 | Distribuidora |  | 166105898 | false | false | [5 empty] | No | [25 empty] | 2023-05-10
PW | 3892 | PW-3892 | SPA-MA | 2591 | SPA-MA02591 | 2023-11-15 18:23:02 | Tipo 1 (propio on grid) | Activo | Tipo 1 (propio on grid)-Si-No | Si | [13 empty] | 16.44 |  | 16.44 | 13.856 | 13.856 | ES0031102886332001BG0F | IBERDROLA CLIENTES, S.A.U. | EDISTRIBUCIÓN REDES DIGITALES S.L.U. | 686168410 | 500004056635 | Mercado Libre | 3x400 | Trifásico | 13.856 | 13.856 |  |  |  |  | 2.0TD | Modo 2 (Con Maxímetro) | Tipo 5 Con Telegestión | Distribuidora |  | 233270.0 | false | false | [5 empty] | No | [24 empty] | 50.0 | 2023-05-10
PW | 2534 | PW-2534 | SPA-GC | 3021 | SPA-GC03021 | 2023-10-18 21:46:59 | Tipo 2 (cedido propiedad) | Activo | Tipo 2 (cedido propiedad)-Si-No | Si | [38 empty] | false | false | [5 empty] | No | [25 empty] | 2023-05-10
PW | 3009 | PW-3009 | SPA-HX | 9631 | SPA-HX09631 | 2024-01-05 11:01:11 | Tipo 1 (propio on grid) | Activo | Tipo 1 (propio on grid)-Si-Yes | Si | [13 empty] | 9.2 |  | 9.2 | 8.8 | 8.8 | ES0031102597829004GZ0F | IBERDROLA CLIENTES, S.A.U. | EDISTRIBUCIÓN REDES DIGITALES S.L.U. | 683874860 | 500004046094 | Mercado Libre | 1x230 | Monofásico | 8.8 | 8.8 |  |  |  |  | 2.0TD |  | Tipo 5 Sin Telegestión | Distribuidora |  | 301952589 | false | true | GARTEL TELEFONIA Y COMUNICACION, S.L. |  |  |  |  | Si | 10.0 | 390.0 |  | 3.9 | [20 empty] | 32.0 | 2023-05-10 |  | En Vigor |  | 2019-10-24
PW | 3723 | PW-3723 | SPA-LX | 143 | SPA-LX00143 | 2023-10-18 21:58:39 | Tipo 2 (cedido propiedad) | Activo | Tipo 2 (cedido propiedad)-Si-No | Si | [38 empty] | false | false | [5 empty] | No | [25 empty] | 2023-05-10
PW | 4260 | PW-4260 | SPA-MX | 75 | SPA-MX00075 | 2023-11-15 18:01:32 | Tipo 1 (propio on grid) | Activo | Tipo 1 (propio on grid)-Si-No | Si | [13 empty] | 17.32 | 0.0 | 36.0 | 16.0 | 16.0 | ES0021000004727755MX | IBERDROLA CLIENTES, S.A.U. | i-DE REDES ELÉCTRICAS INTELIGENTES, S.A.U | 684396713 | 215771837 | Mercado Libre | 3x400 | Trifásico | 13.856 | 13.856 | 13.856 | 13.856 | 13.856 | 16.0 | 3.0TD | Modo 2 (Con Maxímetro) | Tipo 4 | En Propiedad |  | 41692728 | false | false | [5 empty] | No | [25 empty] | 2023-05-10
PW | 3985 | PW-3985 | SPA-MA | 2973 | SPA-MA02973 | 2023-12-20 14:55:05 | Tipo 2 (cedido propiedad) | Activo | Tipo 2 (cedido propiedad)-Si-No | Si | [38 empty] | false | false | [5 empty] | No | [24 empty] | 63.0 | 2023-05-10
PW | 3621 | PW-3621 | SPA-LU | 7350 | SPA-LU07350 | 2023-12-12 13:17:28 | Tipo 1 (propio on grid) | Activo | Tipo 1 (propio on grid)-Si-No | Si | [13 empty] | 13.2 |  | 13.2 | 13.2 | 13.2 | ES0033770527981001MK | IBERDROLA CLIENTES, S.A.U. |  | 686208730 | 6105462890 | Mercado Libre | 3x400 | Trifásico | 13.2 | 13.2 |  |  |  |  | 2.0TD | Modo 2 (Con Maxímetro) | Tipo 5 Con Telegestión | Distribuidora |  |  | false | false | [5 empty] | Si | 12.0 | 390.0 |  | 4.68 | [21 empty] | 2023-05-10
PW | 7149 | PW-7149 | SPA-VA | 4095 | SPA-VA04095 | 2023-10-18 22:12:25 | Tipo 2 (cedido propiedad) | Activo | Tipo 2 (cedido propiedad)-Si-No | Si | [38 empty] | false | false | [5 empty] | No | [25 empty] | 2023-05-10
PW | 2395 | PW-2395 | SPA-GC | 28 | SPA-GC00028 | 2023-11-15 18:00:37 | Tipo 1 (propio on grid) | Activo | Tipo 1 (propio on grid)-Si-No | Si | [15 empty] | 10.391 |  | 10.391 | ES0031607388420025EN | IBERDROLA CLIENTES, S.A.U. | EDISTRIBUCIÓN REDES DIGITALES S.L.U. | 686208377 | 500004049358 | Mercado Libre | 3x380 | Trifásico | 17.32 | 17.32 | 17.32 | 17.32 | 17.32 | 17.32 | 3.0TD | Modo 2 (Con Maxímetro) | Tipo 4 | Distribuidora |  |  | false | false | [5 empty] | No | [25 empty] | 2023-05-10
PW | 6896 | PW-6896 | SPA-TX | 7665 | SPA-TX07665 | 2023-11-15 18:10:44 | Tipo 1 (propio on grid) | Activo | Tipo 1 (propio on grid)-Si-No | Si | [13 empty] | 9.2 |  | 9.2 | 9.2 | 9.2 | ES0031405951525001ZK0F | IBERDROLA CLIENTES, S.A.U. | EDISTRIBUCIÓN REDES DIGITALES S.L.U. | 683850416 | 500004046590 | Mercado Libre | 1x230 | Monofásico | 9.2 | 9.2 |  |  |  |  | 2.0TD |  | Tipo 5 Con Telegestión | Distribuidora |  | 200142548 | false | false | [5 empty] | No | [25 empty] | 2023-05-10
PW | 4650 | PW-4650 | SPA-MX | 2049 | SPA-MX02049 | 2023-11-15 18:02:57 | Tipo 1 (propio on grid) | Activo | Tipo 1 (propio on grid)-Si-No | Si | [13 empty] | 34.6 | 0.0 | 33.856 | 13.856 | 13.856 | ES0021000010351623PX | IBERDROLA CLIENTES, S.A.U. | i-DE REDES ELÉCTRICAS INTELIGENTES, S.A.U | 684126266 | 221997593 | Mercado Libre | 3x400 | Trifásico | 13.856 | 13.856 |  |  |  |  | 2.0TD | Modo 2 (Con Maxímetro) | Tipo 5 Con Telegestión | Distribuidora |  | 176008711 | false | false | [5 empty] | No | [25 empty] | 2023-05-10
PW | 1135 | PW-1135 | SPA-BX | 982 | SPA-BX00982 | 2023-11-15 18:06:22 | Tipo 1 (propio on grid) | Activo | Tipo 1 (propio on grid)-Si-No | Si | [13 empty] | 9.2 |  | 9.2 | 9.2 | 9.2 | ES0031405543928011KS0F | IBERDROLA CLIENTES, S.A.U. | EDISTRIBUCIÓN REDES DIGITALES S.L.U. | 686182972 | 500004054570 | Mercado Libre | 1x230 | Monofásico | 9.2 | 9.2 |  |  |  |  | 2.0TD | Modo 2 (Con Maxímetro) | Tipo 5 Con Telegestión | Distribuidora |  | 101716712 | false | false | [5 empty] | No | [25 empty] | 2023-05-10
PW | 5421 | PW-5421 | SPA-OX | 8101 | SPA-OX08101 | 2023-11-15 18:17:42 | Tipo 1 (propio on grid) | Activo | Tipo 1 (propio on grid)-Si-No | Si | [13 empty] | 14.49 | 0.0 | 14.49 | 13.86 | 13.86 | ES0026000000888468HV0F | IBERDROLA CLIENTES, S.A.U. | HIDROCANTÁBRICO DISTRIBUCIÓN ELÉCTRICA S.A.U | 683850430 | 1005796104 | Mercado Libre | 3x400 | Trifásico | 13.86 | 13.86 |  |  |  |  | 2.0TD | Modo 2 (Con Maxímetro) | Tipo 5 Con Telegestión | Distribuidora |  | 45434436 | false | false | [5 empty] | No | [24 empty] | 20.0 | 2023-05-10
PW | 2380 | PW-2380 | SPA-GC | 7 | SPA-GC00007 | 2023-10-18 21:46:17 | Tipo 2 (cedido propiedad) | Activo | Tipo 2 (cedido propiedad)-Si-No | Si | [38 empty] | false | false | [5 empty] | No | [25 empty] | 2023-05-10
PW | 7587 | PW-7587 | SPA-VX | 3015 | SPA-VX03015 | 2023-11-15 18:12:23 | Tipo 1 (propio on grid) | Activo | Tipo 1 (propio on grid)-Si-No | Si | [13 empty] | 10.35 | 0.0 | 6.9 |  | 6.9 | ES0021000019342578BN | IBERDROLA CLIENTES, S.A.U. | i-DE REDES ELÉCTRICAS INTELIGENTES, S.A.U | 683831847 | 487051324 | Mercado Libre | 1x230 | Monofásico | 10.35 | 10.35 |  |  |  |  | 2.0TD | Modo 2 (Con Maxímetro) | Tipo 5 Con Telegestión | Distribuidora |  | 19804190 | false | false | [5 empty] | No | [25 empty] | 2023-05-10
PW | 5679 | PW-5679 | SPA-PX | 8029 | SPA-PX08029 | 2024-01-05 11:00:31 | Tipo 1 (propio on grid) | Activo | Tipo 1 (propio on grid)-Si-Yes | Si | [13 empty] | 6.6 |  | 6.6 | 6.0 | 6.0 | ES0027700510603001PX0F | IBERDROLA CLIENTES, S.A.U. | VIESGO DISTRIBUCIÓN ELECTRICA, S.L | 684391533 | 6105468918 | Mercado Libre | 3x15000 | Alta Tensión | 6.0 | 6.0 | 6.0 | 6.0 | 6.0 | 6.0 | 6.1TD | Modo 2 (Con Maxímetro) | Tipo 3 | Distribuidora |  | 2756485.0 | false | true | MONTAJES Y MANTENIMIENTOS ELECTRICOS 2010 SL | PX8029 | 2005-04-04 | 34/ATLI/4151-34/ATCT/1001 |  | No | [24 empty] | 32.0 | 2023-05-10 |  | En Vigor |  | 2020-11-11
PW | 2222 | PW-2222 | SPA-CX | 914 | SPA-CX00914 | 2023-11-15 18:14:48 | Tipo 1 (propio on grid) | Activo | Tipo 1 (propio on grid)-Si-No | Si | [13 empty] | 9.2 | 0.0 | 9.2 | 9.2 | 9.2 | ES0022000008026153ZZ1P | IBERDROLA CLIENTES, S.A.U. | UFD DISTRIBUCIÓN ELECTRICIDAD, SA | 686192837 | 1000610098 | Mercado Libre | 1x220 | Monofásico | 9.2 | 9.2 |  |  |  |  | 2.0TD | Modo 2 (Con Maxímetro) | Tipo 5 Sin Telegestión | Distribuidora |  | 541818.0 | false | false | [5 empty] | No | [24 empty] | 63.0 | 2023-05-10
PW | 1611 | PW-1611 | SPA-CC | 6210 | SPA-CC06210 | 2023-11-15 18:21:38 | Tipo 1 (propio on grid) | Activo | Tipo 1 (propio on grid)-Si-No | Si | [13 empty] | 8.8 | 0.0 | 8.8 | 8.8 | 8.8 | ES0021000010218952JA | IBERDROLA CLIENTES, S.A.U. | i-DE REDES ELÉCTRICAS INTELIGENTES, S.A.U | 684128421 | 221887891 | Mercado Libre | 1x220 | Monofásico | 8.8 | 8.8 |  |  |  |  | 2.0TD | Modo 2 (Con Maxímetro) | Tipo 5 Con Telegestión | Distribuidora |  | 38762732 | false | false | [5 empty] | No | [25 empty] | 2023-05-10
PW | 92 | PW-0092 | SPA-AB | 5887 | SPA-AB05887 | 2023-10-18 21:44:53 | Tipo 2 (cedido propiedad) | Activo | Tipo 2 (cedido propiedad)-Si-No | Si | [38 empty] | false | false | [5 empty] | No | [25 empty] | 2023-05-10
PW | 4803 | PW-4803 | SPA-MX | 3902 | SPA-MX03902 | 2023-11-15 18:03:30 | Tipo 1 (propio on grid) | Activo | Tipo 1 (propio on grid)-Si-No | Si | [13 empty] | 27.2 | 0.0 | 35.001 |  | 15.001 | ES0021000012106086KX | IBERDROLA CLIENTES, S.A.U. | i-DE REDES ELÉCTRICAS INTELIGENTES, S.A.U | 684127222 | 244716055 | Mercado Libre | 3x400 | Trifásico | 24.24 | 24.24 | 24.24 | 24.24 | 24.24 | 24.24 | 3.0TD | Modo 2 (Con Maxímetro) | Tipo 4 | En Propiedad |  | 88513867 | false | false | [5 empty] | No | [25 empty] | 2023-05-10
PW | 1205 | PW-1205 | SPA-BX | 1400 | SPA-BX01400 | 2023-10-18 21:54:45 | Tipo 2 (cedido propiedad) | Activo | Tipo 2 (cedido propiedad)-Si-No | Si | [38 empty] | false | false | [5 empty] | No | [25 empty] | 2023-05-10
PW | 7707 | PW-7707 | SPA-ZX | 51 | SPA-ZX00051 | 2023-11-15 18:12:37 | Tipo 1 (propio on grid) | Activo | Tipo 1 (propio on grid)-Si-No | Si | [13 empty] | 20.68 |  | 20.68 | 14.49 | 14.49 | ES0031300209216010PS | IBERDROLA CLIENTES, S.A.U. | EDISTRIBUCIÓN REDES DIGITALES S.L.U. | 683847806 | 500004047752 | Mercado Libre | 3x400 | Trifásico | 20.7 | 20.7 | 20.7 | 20.7 | 20.7 | 20.7 | 3.0TD | Modo 2 (Con Maxímetro) | Tipo 4 | Distribuidora |  | 302078951 | false | false | [5 empty] | No | [25 empty] | 2023-05-10
PW | 5091 | PW-5091 | SPA-NA | 83 | SPA-NA00083 | 2023-11-15 18:16:33 | Tipo 1 (propio on grid) | Activo | Tipo 1 (propio on grid)-Si-No | Si | [13 empty] | 6.6 | 0.0 | 14.49 | 6.6 | 6.6 | ES0021000010322089NP | IBERDROLA CLIENTES, S.A.U. | i-DE REDES ELÉCTRICAS INTELIGENTES, S.A.U | 684082974 | 221604248 | Mercado Libre | 1x220 | Monofásico | 6.6 | 6.6 |  |  |  |  | 2.0TD | Modo 2 (Con Maxímetro) | Tipo 5 Con Telegestión | Distribuidora |  | 97043290 | false | false | [5 empty] | No | [25 empty] | 2023-05-10
PW | 540 | PW-0540 | SPA-BI | 63 | SPA-BI00063 | 2023-10-18 22:03:44 | Tipo 2 (cedido propiedad) | Activo | Tipo 2 (cedido propiedad)-Si-No | Si | [38 empty] | false | false | [5 empty] | No | [25 empty] | 2023-05-10
PW | 7684 | PW-7684 | SPA-ZX | 13 | SPA-ZX00013 | 2023-11-15 18:12:32 | Tipo 1 (propio on grid) | Activo | Tipo 1 (propio on grid)-Si-No | Si | [13 empty] | 14.49 |  | 14.49 | 14.49 | 14.49 | ES0031300017373043YW0F | IBERDROLA CLIENTES, S.A.U. | EDISTRIBUCIÓN REDES DIGITALES S.L.U. | 684102006 | 500004056795 | Mercado Libre | 1x230 | Monofásico | 14.49 | 14.49 |  |  |  |  | 2.0TD |  | Tipo 5 Con Telegestión | Distribuidora |  | 200009401 | false | false | [5 empty] | No | [25 empty] | 2023-05-10
PW | 414 | PW-0414 | SPA-AX | 6310 | SPA-AX06310 | 2023-11-15 18:05:22 | Tipo 1 (propio on grid) | Activo | Tipo 1 (propio on grid)-Si-Yes | Si | [14 empty] | 50.0 | 6.6 |  | 6.6 | ES0021000010312221CF | IBERDROLA CLIENTES, S.A.U. | i-DE REDES ELÉCTRICAS INTELIGENTES, S.A.U |  |  | Mercado Libre | Otros | Alta Tensión | 17.321 | 17.321 | 17.321 | 17.321 | 17.321 | 17.321 | 6.1TD | Modo 2 (Con Maxímetro) | Tipo 4 | Distribuidora |  | 185030589 | false | true | ELECTRO XXI |  |  |  |  | No | [25 empty] | 2023-05-10 |  | En Vigor |  | 2021-04-14
PW | 4697 | PW-4697 | SPA-MX | 2541 | SPA-MX02541 | 2023-11-15 18:03:07 | Tipo 1 (propio on grid) | Activo | Tipo 1 (propio on grid)-Si-No | Si | [13 empty] | 28.0 | 0.0 | 33.85 |  | 13.85 | ES0021000012782173EN | IBERDROLA CLIENTES, S.A.U. | i-DE REDES ELÉCTRICAS INTELIGENTES, S.A.U | 684116480 | 260286138 | Mercado Libre | 3x400 | Trifásico | 24.249 | 24.249 | 24.249 | 24.249 | 24.249 | 24.249 | 3.0TD | Modo 2 (Con Maxímetro) | Tipo 4 | Distribuidora |  | 47786832 | false | false | [5 empty] | No | [25 empty] | 2023-05-10
PW | 5325 | PW-5325 | SPA-OX | 1242 | SPA-OX01242 | 2023-10-19 09:11:58 | Tipo 1 (propio on grid) | Activo | Tipo 1 (propio on grid)-Si-No | Si | [13 empty] | 17.321 |  | 17.321 | 17.321 | 17.321 | ES0027700504334001QM0F | IBERDROLA CLIENTES, S.A.U. | VIESGO DISTRIBUCIÓN ELECTRICA, S.L | 683870816 | 6105462916 | Mercado Libre | 3x400 | Trifásico | 17.321 | 17.321 | 17.321 | 17.321 | 17.321 | 17.321 | 3.0TD | Modo 2 (Con Maxímetro) | Tipo 4 | Distribuidora |  |  | false | false | [5 empty] | No | [24 empty] | 40.0 | 2023-05-10
PW | 5809 | PW-5809 | SPA-SE | 83 | SPA-SE00083 | 2024-01-05 11:01:58 | Tipo 1 (propio on grid) | Activo | Tipo 1 (propio on grid)-Si-Yes | Si | [13 empty] | 13.856 |  | 13.856 | 13.856 | 13.856 | ES0031104099760001MF0F | IBERDROLA CLIENTES, S.A.U. | EDISTRIBUCIÓN REDES DIGITALES S.L.U. | 686196545 | 500004049049 | Mercado Libre | 3x380 | Trifásico | 13.164 | 13.164 |  |  |  |  | 2.0TD | Modo 2 (Con Maxímetro) | Tipo 5 Sin Telegestión | Distribuidora |  | 200164809 | false | true | GARTEL TELEFONIA Y COMUNICACION, S.L. |  |  |  |  | Si | 10.0 | 390.0 |  | 3.9 | [20 empty] | 63.0 | 2023-05-10 |  | En Vigor |  | 2019-10-11
PW | 4338 | PW-4338 | SPA-MX | 208 | SPA-MX00208 | 2023-11-15 18:01:53 | Tipo 1 (propio on grid) | Activo | Tipo 1 (propio on grid)-Si-No | Si | [13 empty] | 20.0 | 0.0 | 35.1 | 15.1 | 15.1 | ES0021000004639609ZT | IBERDROLA CLIENTES, S.A.U. | i-DE REDES ELÉCTRICAS INTELIGENTES, S.A.U |  |  | Mercado Libre | 3x380 | Trifásico | 19.0 | 19.0 | 19.0 | 19.0 | 19.0 | 19.0 | 3.0TD | Modo 2 (Con Maxímetro) | Tipo 4 | En Propiedad |  | 88514431 | false | false | [5 empty] | No | [25 empty] | 2023-05-10
PW | 4119 | PW-4119 | SPA-MU | 145 | SPA-MU00145 | 2023-11-15 18:09:54 | Tipo 1 (propio on grid) | Activo | Tipo 1 (propio on grid)-Si-No | Si | [13 empty] | 43.65 | 0.0 | 33.85 | 13.85 | 13.85 | ES0021000006278127EK | IBERDROLA CLIENTES, S.A.U. | i-DE REDES ELÉCTRICAS INTELIGENTES, S.A.U | 684136971 | 219100299 | Mercado Libre | 3x400 | Trifásico | 13.85 | 13.85 |  |  |  |  | 2.0TD | Modo 2 (Con Maxímetro) | Tipo 5 Con Telegestión | Distribuidora |  | 156022151 | false | false | [5 empty] | No | [25 empty] | 2023-05-10
PW | 3879 | PW-3879 | SPA-MA | 2561 | SPA-MA02561 | 2023-11-15 18:22:59 | Tipo 1 (propio on grid) | Activo | Tipo 1 (propio on grid)-Si-No | Si | [13 empty] | 24.0 |  | 24.0 | 24.0 | 24.0 | ES0031102940564050NP0F | IBERDROLA CLIENTES, S.A.U. | EDISTRIBUCIÓN REDES DIGITALES S.L.U. | 684149576 | 500004047881 | Mercado Libre | 3x400 | Trifásico | 24.0 | 24.0 | 24.0 | 24.0 | 24.0 | 24.0 | 3.0TD | Modo 2 (Con Maxímetro) | Tipo 4 | Distribuidora |  | 95423778 | false | false | [5 empty] | No | [24 empty] | 63.0 | 2023-05-10
PW | 701 | PW-0701 | SPA-BU | 4130 | SPA-BU04130 | 2023-11-15 18:13:55 | Tipo 1 (propio on grid) | Activo | Tipo 1 (propio on grid)-Si-No | Si | [13 empty] | 9.2 | 0.0 | 9.2 | 9.2 | 9.2 | ES0021000002097131DB | IBERDROLA CLIENTES, S.A.U. | i-DE REDES ELÉCTRICAS INTELIGENTES, S.A.U | 684129322 | 221223666 | Mercado Libre | 1x220 | Monofásico | 9.2 | 9.2 |  |  |  |  | 2.0TD | Modo 2 (Con Maxímetro) | Tipo 5 Sin Telegestión | Distribuidora |  | 1235906.0 | false | false | [5 empty] | No | [25 empty] | 2023-05-10
PW | 3607 | PW-3607 | SPA-LU | 18 | SPA-LU00018 | 2023-10-18 22:07:06 | Tipo 2 (cedido propiedad) | Activo | Tipo 2 (cedido propiedad)-Si-No | Si | [38 empty] | false | false | [5 empty] | No | [25 empty] | 2023-05-10
PW | 121 | PW-0121 | SPA-AB | 6033 | SPA-AB06033 | 2023-11-15 17:59:38 | Tipo 1 (propio on grid) | Activo | Tipo 1 (propio on grid)-Si-Yes | Si | [13 empty] | 0.0 | 6.6 | 6.6 | 6.6 | 6.6 | ES0021000010326172MC | IBERDROLA CLIENTES, S.A.U. | i-DE REDES ELÉCTRICAS INTELIGENTES, S.A.U | 684369230 | 225497920 | Mercado Libre | Otros | Alta Tensión | 3.63 | 3.63 | 3.63 | 3.63 | 3.63 | 6.6 | 6.1TD | Modo 2 (Con Maxímetro) | Tipo 5 Con Telegestión | Distribuidora |  | 20598740 | false | true | ELECTRO XXI |  |  |  |  | No | [25 empty] | 2023-05-10 |  | En Vigor |  | 2021-03-09
PW | 4760 | PW-4760 | SPA-MX | 3533 | SPA-MX03533 | 2023-11-15 18:03:20 | Tipo 1 (propio on grid) | Activo | Tipo 1 (propio on grid)-Si-No | Si | [13 empty] | 43.0 | 0.0 | 37.321 | 17.321 | 17.321 | ES0021000013230917YA | IBERDROLA CLIENTES, S.A.U. | i-DE REDES ELÉCTRICAS INTELIGENTES, S.A.U | 684141401 | 267833702 | Mercado Libre | 3x400 | Trifásico | 5.0 | 5.0 | 5.0 | 5.0 | 5.0 | 17.321 | 3.0TD | Modo 2 (Con Maxímetro) | Tipo 4 | En Propiedad |  | 35035920 | false | false | [5 empty] | No | [25 empty] | 2023-05-10
PW | 3224 | PW-3224 | SPA-IB | 340 | SPA-IB00340 | 2023-11-15 18:09:06 | Tipo 1 (propio on grid) | Activo | Tipo 1 (propio on grid)-Si-No | Si | [13 empty] | 17.3 |  | 17.3 | 16.5 | 16.5 | ES0031500146372018FW0F | IBERDROLA CLIENTES, S.A.U. | EDISTRIBUCIÓN REDES DIGITALES S.L.U. | 684145844 | 500004049067 | Mercado Libre | 3x380 | Trifásico | 9.08 | 9.08 | 9.08 | 9.08 | 9.08 | 16.5 | 3.0TD | Modo 2 (Con Maxímetro) | Tipo 4 | Distribuidora |  | 79441845 | false | false | [5 empty] | No | [24 empty] | 63.0 | 2023-05-10
PW | 516 | PW-0516 | SPA-BI | 5 | SPA-BI00005 | 2023-11-15 18:13:22 | Tipo 1 (propio on grid) | Activo | Tipo 1 (propio on grid)-Si-No | Si | [13 empty] | 34.64 | 0.0 | 14.49 | 14.49 | 14.49 | ES0021000009572961DJ | IBERDROLA CLIENTES, S.A.U. | i-DE REDES ELÉCTRICAS INTELIGENTES, S.A.U | 684100988 | 213517413 | Mercado Libre | 1x220 | Monofásico | 14.49 | 14.49 |  |  |  |  | 2.0TD | Modo 2 (Con Maxímetro) | Tipo 5 Con Telegestión | Distribuidora |  | 43099965 | false | false | [5 empty] | No | [25 empty] | 2023-05-10
PW | 5905 | PW-5905 | SPA-SE | 409 | SPA-SE00409 | 2023-11-15 18:24:07 | Tipo 1 (propio on grid) | Activo | Tipo 1 (propio on grid)-Si-No | Si | [13 empty] | 13.856 |  | 13.856 | 13.856 | 13.856 | ES0031102264109022JG0F | IBERDROLA CLIENTES, S.A.U. | EDISTRIBUCIÓN REDES DIGITALES S.L.U. | 686201528 | 500004056794 | Mercado Libre | 3x400 | Trifásico | 13.164 | 13.164 |  |  |  |  | 2.0TD | Modo 2 (Con Maxímetro) | Tipo 5 Con Telegestión | Distribuidora |  | 118778.0 | false | false | [5 empty] | No | [25 empty] | 2023-05-10
PW | 5623 | PW-5623 | SPA-PO | 6502 | SPA-PO06502 | 2023-11-15 18:18:22 | Tipo 1 (propio on grid) | Activo | Tipo 1 (propio on grid)-Si-No | Si | [13 empty] | 14.49 | 0.0 | 14.49 | 13.8 | 13.8 | ES0022000007929025TS1P | IBERDROLA CLIENTES, S.A.U. | UFD DISTRIBUCIÓN ELECTRICIDAD, SA | 684113181 | 1000603014 | Mercado Libre | 1x230 | Monofásico | 13.8 | 13.8 |  |  |  |  | 2.0TD |  | Tipo 5 Con Telegestión | Distribuidora |  | 48333507 | false | false | [5 empty] | No | [24 empty] | 20.0 | 2023-05-10
PW | 7840 | PW-7840 | SPA-ZX | 8083 | SPA-ZX08083 | 2023-10-18 22:03:14 | Tipo 2 (cedido propiedad) | Activo | Tipo 2 (cedido propiedad)-Si-No | Si | [38 empty] | false | false | [5 empty] | No | [25 empty] | 2023-05-10
PW | 6625 | PW-6625 | SPA-TF | 6510 | SPA-TF06510 | 2023-11-15 18:04:21 | Tipo 1 (propio on grid) | Activo | Tipo 1 (propio on grid)-Si-No | Si | [13 empty] | 9.2 |  | 9.2 | 9.2 | 9.2 | ES0031607587709005QH0F | IBERDROLA CLIENTES, S.A.U. | EDISTRIBUCIÓN REDES DIGITALES S.L.U. | 683835520 | 500004049279 | Mercado Libre | 1x230 | Monofásico | 9.2 | 9.2 |  |  |  |  | 2.0TD |  | Tipo 5 Con Telegestión | Distribuidora |  | 6912913.0 | false | false | [5 empty] | No | [24 empty] | 40.0 | 2023-05-10
PW | 7078 | PW-7078 | SPA-VA | 2217 | SPA-VA02217 | 2024-01-05 10:58:27 | Tipo 1 (propio on grid) | Activo | Tipo 1 (propio on grid)-Si-Yes | Si | [13 empty] | 0.0 | 7.7 | 6.6 |  | 6.6 | ES0021000009379076CH | IBERDROLA CLIENTES, S.A.U. | i-DE REDES ELÉCTRICAS INTELIGENTES, S.A.U | 684087418 | 228512396 | Mercado Libre | Otros | Alta Tensión | 9.2 | 9.2 | 9.2 | 9.2 | 9.2 | 9.2 | 6.1TD | Modo 2 (Con Maxímetro) | Tipo 5 Con Telegestión | Distribuidora |  | 20367303 | false | true | MONTAJES Y MANTENIMIENTOS ELECTRICOS 2010 SL | VA2217 | 2005-11-20 | 28378 | 2005-12-12 | No | [25 empty] | 2023-05-10 |  | En Vigor |  | 2020-10-26
PW | 486 | PW-0486 | SPA-BA | 392 | SPA-BA00392 | 2023-11-22 19:16:41 | Tipo 1 (propio on grid) | Activo | Tipo 1 (propio on grid)-Si-No | Si | [13 empty] | 9.959 |  |  | 9.959 |  | ES0320011100290001DY0F | IBERDROLA CLIENTES, S.A.U. | HIJOS DE FRANCISCO ESCASO SL | 683863010 |  | Mercado Libre | 3x230 | Trifásico | 9.959 | 9.959 |  |  |  |  | 2.0TD |  | Tipo 5 Con Telegestión | Distribuidora |  |  | false | false | [5 empty] | Si | 12.0 | 390.0 |  | 4.68 | [21 empty] | 2023-05-10
PW | 4031 | PW-4031 | SPA-MA | 3563 | SPA-MA03563 | 2023-11-15 18:23:27 | Tipo 1 (propio on grid) | Activo | Tipo 1 (propio on grid)-Si-No | Si | [18 empty] | ES0031102855080003ES | IBERDROLA CLIENTES, S.A.U. | EDISTRIBUCIÓN REDES DIGITALES S.L.U. | 734304160 | 500006227265 | Mercado Libre | 3x400 | Trifásico | 17.32 | 17.32 | 17.32 | 17.32 | 17.32 | 17.32 | 3.0TD | Modo 2 (Con Maxímetro) | Tipo 4 | Distribuidora |  |  | false | false | [5 empty] | No | [25 empty] | 2023-05-10
PW | 3322 | PW-3322 | SPA-IB | 1517 | SPA-IB01517 | 2023-10-18 21:58:34 | Tipo 2 (cedido propiedad) | Activo | Tipo 2 (cedido propiedad)-Si-No | Si | [38 empty] | false | false | [5 empty] | No | [25 empty] | 2023-05-10
PW | 3818 | PW-3818 | SPA-MA | 1050 | SPA-MA01050 | 2023-10-18 22:15:33 | Tipo 2 (cedido propiedad) | Activo | Tipo 2 (cedido propiedad)-Si-No | Si | [38 empty] | false | false | [5 empty] | No | [25 empty] | 2023-05-10
PW | 3641 | PW-3641 | SPA-LU | 7540 | SPA-LU07540 | 2023-11-22 19:16:15 | Tipo 1 (propio on grid) | Activo | Tipo 1 (propio on grid)-Si-No | Si | [13 empty] | 14.49 |  | 14.49 | 8.8 | 8.8 | ES0033770505645001GB0F | IBERDROLA CLIENTES, S.A.U. |  | 683859456 | 6105346936 | Mercado Libre | 1x220 | Monofásico | 14.49 | 14.49 |  |  |  |  | 2.0TD |  | Tipo 5 Sin Telegestión | Distribuidora |  |  | false | false | [5 empty] | No | [24 empty] | 63.0 | 2023-05-10
PW | 4191 | PW-4191 | SPA-MU | 608 | SPA-MU00608 | 2023-11-15 18:10:08 | Tipo 1 (propio on grid) | Activo | Tipo 1 (propio on grid)-Si-No | Si | [13 empty] | 14.49 | 0.0 | 14.49 |  | 10.35 | ES0021000010635550WW | IBERDROLA CLIENTES, S.A.U. | i-DE REDES ELÉCTRICAS INTELIGENTES, S.A.U | 684078351 | 225743360 | Mercado Libre | 1x220 | Monofásico | 14.49 | 14.49 |  |  |  |  | 2.0TD | Modo 2 (Con Maxímetro) | Tipo 5 Con Telegestión | Distribuidora |  | 427070.0 | false | false | [5 empty] | No | [25 empty] | 2023-05-10
PW | 5785 | PW-5785 | SPA-SE | 28 | SPA-SE00028 | 2023-11-15 18:23:38 | Tipo 1 (propio on grid) | Activo | Tipo 1 (propio on grid)-Si-No | Si | [13 empty] | 15.488 |  | 15.488 | 14.49 | 14.49 | ES0031102226269008PG0F | IBERDROLA CLIENTES, S.A.U. | EDISTRIBUCIÓN REDES DIGITALES S.L.U. | 684134998 | 500004048839 | Mercado Libre | 3x230 | Trifásico | 13.86 | 13.86 |  |  |  |  | 2.0TD |  | Tipo 5 Con Telegestión | Distribuidora |  | 202702854 | false | false | [5 empty] | No | [24 empty] | 63.0 | 2023-05-10
PW | 6653 | PW-6653 | SPA-TO | 8 | SPA-TO00008 | 2023-10-18 21:51:38 | Tipo 2 (cedido propiedad) | Activo | Tipo 2 (cedido propiedad)-Si-No | Si | [38 empty] | false | false | [5 empty] | No | [25 empty] | 2023-05-10
PW | 1029 | PW-1029 | SPA-BX | 589 | SPA-BX00589 | 2023-11-15 18:06:06 | Tipo 1 (propio on grid) | Activo | Tipo 1 (propio on grid)-Si-No | Si | [13 empty] | 9.2 |  | 9.2 |  | 6.9 | ES0031405405325036NP0F | IBERDROLA CLIENTES, S.A.U. | EDISTRIBUCIÓN REDES DIGITALES S.L.U. | 684099081 | 500004056216 | Mercado Libre | 1x230 | Monofásico | 9.2 | 9.2 |  |  |  |  | 2.0TD |  | Tipo 5 Con Telegestión | Distribuidora |  | 6675790.0 | false | false | [5 empty] | No | [24 empty] | 63.0 | 2023-05-10
PW | 3670 | PW-3670 | SPA-LU | 8001 | SPA-LU08001 | 2023-11-15 18:16:16 | Tipo 1 (propio on grid) | Activo | Tipo 1 (propio on grid)-Si-No | Si | [15 empty] | 9.2 |  | 9.2 | ES0033770506732001TP | IBERDROLA CLIENTES, S.A.U. |  |  |  | Mercado Libre | 1x220 | Monofásico | 11.5 | 11.5 |  |  |  |  | 2.0TD |  | Tipo 5 Sin Telegestión | Distribuidora |  | 2108130773 | false | false | [5 empty] | No | [25 empty] | 2023-05-10
PW | 4991 | PW-4991 | SPA-MX | 6603 | SPA-MX06603 | 2023-10-18 21:50:47 | Tipo 2 (cedido propiedad) | Activo | Tipo 2 (cedido propiedad)-Si-No | Si | [38 empty] | false | false | [5 empty] | No | [25 empty] | 2023-05-10
PW | 882 | PW-0882 | SPA-BX | 250 | SPA-BX00250 | 2023-11-15 18:05:36 | Tipo 1 (propio on grid) | Activo | Tipo 1 (propio on grid)-Si-No | Si | [13 empty] | 9.2 |  | 9.2 | 9.2 | 9.2 | ES0031405549705008NX | IBERDROLA CLIENTES, S.A.U. | EDISTRIBUCIÓN REDES DIGITALES S.L.U. | 683855256 | 500004047224 | Mercado Libre | 1x230 | Monofásico | 9.2 | 9.2 |  |  |  |  | 2.0TD |  | Tipo 5 Con Telegestión | Distribuidora |  | 203493885 | false | false | [5 empty] | No | [25 empty] | 2023-05-10
PW | 2459 | PW-2459 | SPA-GC | 201 | SPA-GC00201 | 2023-10-18 21:46:39 | Tipo 3 (propio off grid) | Activo | Tipo 3 (propio off grid)-No-No | No | [8 empty] | Híbrido | 2.5 | 2.5 | 2015-11-18 | [26 empty] | false | false | [5 empty] | No | [18 empty] | 2015-11-18 | [6 empty] | 2023-05-10
PW | 257 | PW-0257 | SPA-AV | 8705 | SPA-AV08705 | 2023-11-15 18:13:16 | Tipo 1 (propio on grid) | Activo | Tipo 1 (propio on grid)-Si-No | Si | [13 empty] | 13.8 | 0.0 | 29.2 | 9.2 | 9.2 | ES0021000011064400VV | IBERDROLA CLIENTES, S.A.U. | i-DE REDES ELÉCTRICAS INTELIGENTES, S.A.U | 684552139 | 231074049 | Mercado Libre | 1x230 | Monofásico | 9.2 | 9.2 |  |  |  |  | 2.0TD | Modo 2 (Con Maxímetro) | Tipo 5 Con Telegestión | Distribuidora |  | 10063670 | false | false | [5 empty] | No | [25 empty] | 2023-05-10
PW | 385 | PW-0385 | SPA-AX | 5718 | SPA-AX05718 | 2023-11-15 18:05:15 | Tipo 1 (propio on grid) | Activo | Tipo 1 (propio on grid)-Si-No | Si | [13 empty] | 13.856 | 0.0 | 33.856 | 13.856 | 13.856 | ES0021000001034338PW | IBERDROLA CLIENTES, S.A.U. | i-DE REDES ELÉCTRICAS INTELIGENTES, S.A.U | 684136120 | 219857027 | Mercado Libre | 3x400 | Trifásico | 13.856 | 13.856 |  |  |  |  | 2.0TD | Modo 2 (Con Maxímetro) | Tipo 5 Con Telegestión | Distribuidora |  | 41650455 | false | false | [5 empty] | No | [25 empty] | 2023-05-10
PW | 16017 | PW-16017 | SPA-GC | 136 | SPA-GC00136 | 2023-11-15 18:00:48 | Tipo 1 (propio on grid) | Baja | Tipo 1 (propio on grid)-Si-No | Si | [13 empty] | 17.321 |  | 17.321 | 13.856 | 13.856 | ES0031607350670292DH0F | IBERDROLA CLIENTES, S.A.U. | EDISTRIBUCIÓN REDES DIGITALES S.L.U. | 686212447 | 686212459 | Mercado Libre | 3x400 | Trifásico | 13.856 | 13.856 |  |  |  |  | 2.0TD | Modo 2 (Con Maxímetro) | Tipo 5 Con Telegestión | Distribuidora |  | 215400.0 | false | false | [5 empty] | No | [25 empty] | 2023-10-18
PW | 3225 | PW-3225 | SPA-IB | 341 | SPA-IB00341 | 2023-11-15 18:09:07 | Tipo 1 (propio on grid) | Activo | Tipo 1 (propio on grid)-Si-No | Si | [13 empty] | 27.713 |  | 27.713 | 14.49 | 14.49 | ES0031500103392501JX0F | IBERDROLA CLIENTES, S.A.U. | EDISTRIBUCIÓN REDES DIGITALES S.L.U. | 683857344 | 500004048648 | Mercado Libre | 1x230 | Monofásico | 14.49 | 14.49 |  |  |  |  | 2.0TD |  | Tipo 5 Con Telegestión | Distribuidora |  | 302475158 | false | false | [5 empty] | No | [24 empty] | 63.0 | 2023-05-10
PW | 3112 | PW-3112 | SPA-IB | 103 | SPA-IB00103 | 2023-11-15 18:08:42 | Tipo 1 (propio on grid) | Activo | Tipo 1 (propio on grid)-Si-No | Si | [13 empty] | 14.5 |  | 14.5 | 14.49 | 14.49 | ES0031500528355001FC0F | IBERDROLA CLIENTES, S.A.U. | EDISTRIBUCIÓN REDES DIGITALES S.L.U. | 684103424 | 500004047998 | Mercado Libre | 1x230 | Monofásico | 14.49 | 14.49 |  |  |  |  | 2.0TD |  | Tipo 5 Sin Telegestión | Distribuidora |  | 700851483 | false | false | [5 empty] | No | [24 empty] | 40.0 | 2023-05-10
PW | 2823 | PW-2823 | SPA-GU | 9143 | SPA-GU09143 | 2024-02-06 09:05:16 | Tipo 2 (cedido propiedad) | Activo | Tipo 2 (cedido propiedad)-Si-No | No | No | Si |  |  |  | 7.36 |  | CGBT Propiedad | [10 empty] | n/A | IBERDROLA CLIENTES, S.A.U. | i-DE REDES ELÉCTRICAS INTELIGENTES, S.A.U |  |  |  | 1x230 | Monofásico | [6 empty] | 2.0TD | Modo 1 (Con ICP) |  |  | CGBT Propiedad |  | true | false | [5 empty] | No | [21 empty] | 7.36 |  |  |  | 2023-05-10
PW | 4963 | PW-4963 | SPA-MX | 6384 | SPA-MX06384 | 2023-10-18 21:50:40 | Tipo 2 (cedido propiedad) | Activo | Tipo 2 (cedido propiedad)-Si-No | Si | [38 empty] | false | false | [5 empty] | No | [25 empty] | 2023-05-10
PW | 7020 | PW-7020 | SPA-VA | 2126 | SPA-VA02126 | 2023-12-21 13:41:16 | Tipo 1 (propio on grid) | Activo | Tipo 1 (propio on grid)-Si-No | Si | [14 empty] | 0.0 | 14.49 |  | 11.5 | ES0021000009324065KT | IBERDROLA CLIENTES, S.A.U. | i-DE REDES ELÉCTRICAS INTELIGENTES, S.A.U | 684153129 | 219317057 | Mercado Libre | 3x400 | Trifásico | 20.785 | 20.785 | 20.785 | 20.785 | 20.785 | 20.785 | 3.0TD | Modo 2 (Con Maxímetro) | Tipo 4 | Distribuidora |  | 165033614 | false | false | [5 empty] | No | [25 empty] | 2023-05-10
PW | 1574 | PW-1574 | SPA-CA | 5209 | SPA-CA05209 | 2023-12-12 13:19:11 | Tipo 1 (propio on grid) | Activo | Tipo 1 (propio on grid)-Si-No | Si | [13 empty] | 14.49 |  | 14.49 |  | 6.6 | ES0031104105268001FJ0F | IBERDROLA CLIENTES, S.A.U. | EDISTRIBUCIÓN REDES DIGITALES S.L.U. | 683878797 | 500004048763 | Mercado Libre | 1x230 | Monofásico | 11.5 | 11.5 |  |  |  |  | 2.0TD | Modo 2 (Con Maxímetro) | Tipo 5 Sin Telegestión | Distribuidora |  | 15244.0 | false | false | [5 empty] | Si | 10.0 | 390.0 |  | 3.9 | [20 empty] | 63.0 | 2023-05-10
PW | 2629 | PW-2629 | SPA-GI | 8625 | SPA-GI08625 | 2023-11-15 18:08:00 | Tipo 1 (propio on grid) | Activo | Tipo 1 (propio on grid)-Si-No | Si | [13 empty] | 6.9 |  | 6.9 | 6.6 | 6.6 | ES0031406166174002PG0F | IBERDROLA CLIENTES, S.A.U. | EDISTRIBUCIÓN REDES DIGITALES S.L.U. | 683840125 | 500004045739 | Mercado Libre | 1x230 | Monofásico | 6.6 | 6.6 |  |  |  |  | 2.0TD |  | Tipo 5 Sin Telegestión | Distribuidora |  | 201242177 | false | false | [5 empty] | No | [25 empty] | 2023-05-10
PW | 6129 | PW-6129 | SPA-SG | 9653 | SPA-SG09653 | 2023-11-15 18:19:13 | Tipo 1 (propio on grid) | Activo | Tipo 1 (propio on grid)-Si-No | Si | [18 empty] | ES0351000040200299KB | IBERDROLA CLIENTES, S.A.U. | SERVILIANO GARCÍA S.A | 683882351 | 40200299 | Mercado Libre | 1x220 | Monofásico | 6.9 | 6.9 |  |  |  |  | 2.0TD |  | Tipo 5 Sin Telegestión | Distribuidora |  | 236215.0 | false | false | [5 empty] | No | [25 empty] | 2023-05-10
PW | 5256 | PW-5256 | SPA-OX | 131 | SPA-OX00131 | 2023-10-18 22:08:21 | Tipo 2 (cedido propiedad) | Activo | Tipo 2 (cedido propiedad)-Si-No | Si | [38 empty] | false | false | [5 empty] | No | [25 empty] | 2023-05-10
PW | 4403 | PW-4403 | SPA-MX | 387 | SPA-MX00387 | 2023-11-15 18:02:07 | Tipo 1 (propio on grid) | Activo | Tipo 1 (propio on grid)-Si-No | Si | [13 empty] | 19.8 | 0.0 | 33.2 | 13.2 | 13.2 | ES0021000004900561CV | IBERDROLA CLIENTES, S.A.U. | i-DE REDES ELÉCTRICAS INTELIGENTES, S.A.U | 684131031 | 214459196 | Mercado Libre | 3x380 | Trifásico | 13.2 | 13.2 |  |  |  |  | 2.0TD | Modo 2 (Con Maxímetro) | Tipo 5 Con Telegestión | Distribuidora |  | 60122109 | false | false | [5 empty] | No | [25 empty] | 2023-05-10
PW | 5482 | PW-5482 | SPA-PO | 4020 | SPA-PO04020 | 2023-11-15 18:17:52 | Tipo 1 (propio on grid) | Activo | Tipo 1 (propio on grid)-Si-No | Si | [13 empty] | 13.856 | 0.0 | 13.856 | 13.856 | 13.856 | ES0022000008577002KJ1P | IBERDROLA CLIENTES, S.A.U. | UFD DISTRIBUCIÓN ELECTRICIDAD, SA | 686217329 | 1000609930 | Mercado Libre | 3x400 | Trifásico | 13.856 | 13.856 |  |  |  |  | 2.0TD | Modo 2 (Con Maxímetro) | Tipo 5 Con Telegestión | Distribuidora |  | 146421987 | false | false | [5 empty] | No | [24 empty] | 50.0 | 2023-05-10
PW | 1594 | PW-1594 | SPA-CA | 9112 | SPA-CA09112 | 2023-10-18 22:13:45 | Tipo 2 (cedido propiedad) | Activo | Tipo 2 (cedido propiedad)-Si-No | Si | [38 empty] | false | false | [5 empty] | No | [25 empty] | 2023-05-10
PW | 4731 | PW-4731 | SPA-MX | 3106 | SPA-MX03106 | 2023-11-15 18:03:16 | Tipo 1 (propio on grid) | Activo | Tipo 1 (propio on grid)-Si-No | Si | [13 empty] | 13.85 | 0.0 | 33.85 | 13.85 | 13.85 | ES0021000005467703TW | IBERDROLA CLIENTES, S.A.U. | i-DE REDES ELÉCTRICAS INTELIGENTES, S.A.U | 684130970 | 215687670 | Mercado Libre | 3x400 | Trifásico | 13.85 | 13.85 |  |  |  |  | 2.0TD | Modo 2 (Con Maxímetro) | Tipo 5 Con Telegestión | Distribuidora |  | 60162670 | false | false | [5 empty] | No | [25 empty] | 2023-05-10
PW | 2585 | PW-2585 | SPA-GI | 8504 | SPA-GI08504 | 2023-11-15 18:07:51 | Tipo 1 (propio on grid) | Activo | Tipo 1 (propio on grid)-Si-No | Si | [13 empty] | 15.0 |  | 15.0 | 15.0 | 15.0 | ES0031406136223002GH0F | IBERDROLA CLIENTES, S.A.U. | EDISTRIBUCIÓN REDES DIGITALES S.L.U. | 684109074 | 500004056555 | Mercado Libre | 3x380 | Trifásico | 15.0 | 15.0 |  |  |  |  | 2.0TD | Modo 2 (Con Maxímetro) | Tipo 5 Sin Telegestión | Distribuidora |  | 35530524 | false | false | [5 empty] | No | [25 empty] | 2023-05-10
PW | 4897 | PW-4897 | SPA-MX | 6131 | SPA-MX06131 | 2023-10-18 21:50:23 | Tipo 2 (cedido propiedad) | Activo | Tipo 2 (cedido propiedad)-Si-No | Si | [38 empty] | false | false | [5 empty] | No | [25 empty] | 2023-05-10
PW | 3055 | PW-3055 | SPA-HX | 9996 | SPA-HX09996 | 2023-10-18 22:15:14 | Tipo 2 (cedido propiedad) | Activo | Tipo 2 (cedido propiedad)-Si-No | Si | [38 empty] | false | false | [5 empty] | No | [25 empty] | 2023-05-10
PW | 7267 | PW-7267 | SPA-VX | 69 | SPA-VX00069 | 2023-11-15 18:11:16 | Tipo 1 (propio on grid) | Activo | Tipo 1 (propio on grid)-Si-No | Si | [14 empty] | 0.0 | 33.856 |  | 13.856 | ES0021000008422429BX | IBERDROLA CLIENTES, S.A.U. | i-DE REDES ELÉCTRICAS INTELIGENTES, S.A.U | 684400029 | 215421530 | Mercado Libre | 3x400 | Trifásico | 15.1 | 15.1 | 15.1 | 15.1 | 15.1 | 15.1 | 3.0TD | Modo 2 (Con Maxímetro) | Tipo 4 | Distribuidora |  | 40768173 | false | false | [5 empty] | No | [25 empty] | 2023-05-10
PW | 2890 | PW-2890 | SPA-HU | 7112 | SPA-HU07112 | 2023-11-15 18:08:15 | Tipo 1 (propio on grid) | Activo | Tipo 1 (propio on grid)-Si-No | Si | [13 empty] | 14.49 |  | 14.49 | 14.49 | 14.49 | ES0031300002498001WA0F | IBERDROLA CLIENTES, S.A.U. | EDISTRIBUCIÓN REDES DIGITALES S.L.U. | 686166413 | 500004056748 | Mercado Libre | 1x230 | Monofásico | 14.49 | 14.49 |  |  |  |  | 2.0TD | Modo 2 (Con Maxímetro) | Tipo 5 Con Telegestión | Distribuidora |  | 301525910 | false | false | [5 empty] | No | [25 empty] | 2023-05-10
PW | 5083 | PW-5083 | SPA-NA | 72 | SPA-NA00072 | 2023-11-15 18:16:31 | Tipo 1 (propio on grid) | Activo | Tipo 1 (propio on grid)-Si-No | Si | [13 empty] | 13.85 | 0.0 | 33.85 | 13.85 | 13.85 | ES0021000010319282MF | IBERDROLA CLIENTES, S.A.U. | i-DE REDES ELÉCTRICAS INTELIGENTES, S.A.U | 684125705 | 221113850 | Mercado Libre | 3x400 | Trifásico | 13.85 | 13.85 |  |  |  |  | 2.0TD | Modo 2 (Con Maxímetro) | Tipo 5 Con Telegestión | Distribuidora |  | 40779114 | false | false | [5 empty] | No | [25 empty] | 2023-05-10
PW | 3177 | PW-3177 | SPA-IB | 265 | SPA-IB00265 | 2023-11-15 18:08:57 | Tipo 1 (propio on grid) | Activo | Tipo 1 (propio on grid)-Si-No | Si | [13 empty] | 14.49 |  | 14.49 | 14.49 | 14.49 | ES0031500144960005WM | IBERDROLA CLIENTES, S.A.U. | EDISTRIBUCIÓN REDES DIGITALES S.L.U. | 683890440 | 500004049129 | Mercado Libre | 1x230 | Monofásico | 14.49 | 14.49 |  |  |  |  | 2.0TD |  | Tipo 5 Con Telegestión | Distribuidora |  |  | false | false | [5 empty] | No | [25 empty] | 2023-05-10
PW | 7730 | PW-7730 | SPA-ZX | 218 | SPA-ZX00218 | 2023-12-21 14:31:12 | Tipo 1 (propio on grid) | Activo | Tipo 1 (propio on grid)-Si-No | Si | [13 empty] | 18.7 |  | 18.7 | 3.45 | 3.45 | ES0031300731324001TW0F | IBERDROLA CLIENTES, S.A.U. | EDISTRIBUCIÓN REDES DIGITALES S.L.U. | 686169189 | 500004053984 | Mercado Libre | 1x230 | Monofásico | 5.75 | 5.75 |  |  |  |  | 2.0TD |  | Tipo 5 Sin Telegestión | Distribuidora |  | 504610.0 | false | false | [5 empty] | No | [25 empty] | 2023-05-10
PW | 2343 | PW-2343 | SPA-CX | 3850 | SPA-CX03850 | 2023-10-18 22:06:03 | Tipo 2 (cedido propiedad) | Activo | Tipo 2 (cedido propiedad)-Si-No | Si | [38 empty] | false | false | [5 empty] | No | [25 empty] | 2023-05-10
PW | 7450 | PW-7450 | SPA-VX | 1084 | SPA-VX01084 | 2023-11-15 18:11:52 | Tipo 1 (propio on grid) | Activo | Tipo 1 (propio on grid)-Si-No | Si | [13 empty] | 13.86 | 0.0 | 14.49 | 13.86 | 13.86 | ES0021000009009173SR | IBERDROLA CLIENTES, S.A.U. | i-DE REDES ELÉCTRICAS INTELIGENTES, S.A.U | 684376027 | 213176774 | Mercado Libre | 1x220 | Monofásico | 13.86 | 13.86 |  |  |  |  | 2.0TD | Modo 2 (Con Maxímetro) | Tipo 5 Con Telegestión | Distribuidora |  | 31253938 | false | false | [5 empty] | No | [25 empty] | 2023-05-10
PW | 3862 | PW-3862 | SPA-MA | 2516 | SPA-MA02516 | 2023-11-15 18:22:55 | Tipo 1 (propio on grid) | Activo | Tipo 1 (propio on grid)-Si-No | Si | [13 empty] | 15.0 |  | 15.0 | 13.856 | 13.856 | ES0031102882877064DN0F | IBERDROLA CLIENTES, S.A.U. | EDISTRIBUCIÓN REDES DIGITALES S.L.U. | 686197331 | 500004048057 | Mercado Libre | 3x400 | Trifásico | 13.164 | 13.164 |  |  |  |  | 2.0TD | Modo 2 (Con Maxímetro) | Tipo 5 Con Telegestión | Distribuidora |  | 400192732 | false | false | [5 empty] | No | [24 empty] | 63.0 | 2023-05-10
PW | 7620 | PW-7620 | SPA-VX | 5508 | SPA-VX05508 | 2023-11-15 18:12:29 | Tipo 2 (cedido propiedad) | Activo | Tipo 2 (cedido propiedad)-Si-No | Si | [38 empty] | false | false | [5 empty] | No | [25 empty] | 2023-05-10
PW | 5775 | PW-5775 | SPA-SE | 13 | SPA-SE00013 | 2023-11-15 18:23:36 | Tipo 1 (propio on grid) | Activo | Tipo 1 (propio on grid)-Si-No | Si | [13 empty] | 15.482 |  | 15.482 | 14.49 | 14.49 | ES0031102229589013PM0F | IBERDROLA CLIENTES, S.A.U. | EDISTRIBUCIÓN REDES DIGITALES S.L.U. | 686187076 | 500004048051 | Mercado Libre | 3x230 | Trifásico | 13.86 | 13.86 |  |  |  |  | 2.0TD | Modo 2 (Con Maxímetro) | Tipo 5 Con Telegestión | Distribuidora |  | 302756199 | false | false | [5 empty] | No | [24 empty] | 63.0 | 2023-05-10
PW | 5317 | PW-5317 | SPA-OX | 1192 | SPA-OX01192 | 2023-11-15 18:17:23 | Tipo 1 (propio on grid) | Activo | Tipo 1 (propio on grid)-Si-No | Si | [13 empty] | 17.3 | 0.0 | 17.3 | 13.86 | 13.86 | ES0026000000882697CL0F | IBERDROLA CLIENTES, S.A.U. | HIDROCANTÁBRICO DISTRIBUCIÓN ELÉCTRICA S.A.U | 686199637 | 1005795447 | Mercado Libre | 3x400 | Trifásico | 13.86 | 13.86 |  |  |  |  | 2.0TD | Modo 2 (Con Maxímetro) | Tipo 5 Con Telegestión | Distribuidora |  | 136350312 | false | false | [5 empty] | No | [24 empty] | 63.0 | 2023-05-10
PW | 3350 | PW-3350 | SPA-JX | 7946 | SPA-JX07946 | 2023-11-15 18:22:36 | Tipo 1 (propio on grid) | Activo | Tipo 1 (propio on grid)-Si-No | Si | [13 empty] | 16.44 |  | 16.44 | 13.943 | 13.943 | ES0031104005436001EL0F | IBERDROLA CLIENTES, S.A.U. | EDISTRIBUCIÓN REDES DIGITALES S.L.U. | 686186746 | 500004054337 | Mercado Libre | 3x220 | Trifásico | 13.943 | 13.943 |  |  |  |  | 2.0TD | Modo 2 (Con Maxímetro) | Tipo 5 Con Telegestión | Distribuidora |  | 400212649 | false | false | [5 empty] | No | [24 empty] | 32.0 | 2023-05-10
PW | 6374 | PW-6374 | SPA-SX | 3301 | SPA-SX03301 | 2023-12-12 13:17:24 | Tipo 1 (propio on grid) | Activo | Tipo 1 (propio on grid)-Si-No | Si | [13 empty] | 17.3 |  | 17.3 |  | 13.164 | ES0027700506415001NB0F | IBERDROLA CLIENTES, S.A.U. | VIESGO DISTRIBUCIÓN ELECTRICA, S.L | 684097230 | 6105575199 | Mercado Libre | 3x400 | Trifásico | 17.3 | 17.3 | 17.3 | 17.3 | 17.3 | 17.3 | 3.0TD | Modo 2 (Con Maxímetro) | Tipo 4 | Distribuidora |  |  | false | false | [5 empty] | Si | 10.0 | 390.0 |  | 3.9 | [20 empty] | 63.0 | 2023-05-10
PW | 1332 | PW-1332 | SPA-BX | 2110 | SPA-BX02110 | 2023-12-21 10:00:38 | Tipo 2 (cedido propiedad) | Activo | Tipo 2 (cedido propiedad)-Si-No | Si | [38 empty] | false | false | [5 empty] | No | [25 empty] | 2023-05-10
PW | 6454 | PW-6454 | SPA-TE | 58 | SPA-TE00058 | 2023-11-15 18:10:20 | Tipo 1 (propio on grid) | Activo | Tipo 1 (propio on grid)-Si-No | Si | [13 empty] | 34.6 |  | 34.6 | 13.902 | 13.856 | ES0031300686865001NW | IBERDROLA CLIENTES, S.A.U. | EDISTRIBUCIÓN REDES DIGITALES S.L.U. | 683884177 | 500004046109 | Mercado Libre | 3x400 | Trifásico | 13.856 | 13.856 |  |  |  |  | 2.0TD | Modo 2 (Con Maxímetro) | Tipo 5 Con Telegestión | Distribuidora |  | 400523033 | false | false | [5 empty] | No | [25 empty] | 2023-05-10
PW | 6857 | PW-6857 | SPA-TX | 7604 | SPA-TX07604 | 2023-11-15 18:10:35 | Tipo 1 (propio on grid) | Activo | Tipo 1 (propio on grid)-Si-No | Si | [15 empty] | 20.785 |  | 20.785 | ES0031406340164002KH0F | IBERDROLA CLIENTES, S.A.U. | EDISTRIBUCIÓN REDES DIGITALES S.L.U. | 684114306 | 500004394525 | Mercado Libre | 3x380 | Trifásico | 24.24 | 24.24 | 24.24 | 24.24 | 24.24 | 24.24 | 3.0TD | Modo 2 (Con Maxímetro) | Tipo 4 | Distribuidora |  | 68537636 | false | false | [5 empty] | No | [25 empty] | 2023-05-10
PW | 2464 | PW-2464 | SPA-GC | 218 | SPA-GC00218 | 2023-11-15 18:00:52 | Tipo 1 (propio on grid) | Activo | Tipo 1 (propio on grid)-Si-No | Si | [13 empty] | 44.16 |  | 44.16 | 11.5 | 11.5 | ES0031601113450001LC0F | IBERDROLA CLIENTES, S.A.U. | EDISTRIBUCIÓN REDES DIGITALES S.L.U. | 686213439 | 500004047121 | Mercado Libre | 1x220 | Monofásico | 10.35 | 10.35 |  |  |  |  | 2.0TD | Modo 2 (Con Maxímetro) | Tipo 5 Con Telegestión | Distribuidora |  | 302747291 | false | false | [5 empty] | No | [25 empty] | 2023-05-10
PW | 3277 | PW-3277 | SPA-IB | 471 | SPA-IB00471 | 2023-10-18 21:58:22 | Tipo 2 (cedido propiedad) | Activo | Tipo 2 (cedido propiedad)-Si-No | Si | [38 empty] | false | false | [5 empty] | No | [25 empty] | 2023-05-10
PW | 3808 | PW-3808 | SPA-LX | 9883 | SPA-LX09883 | 2023-12-21 11:47:34 | Tipo 1 (propio on grid) | Activo | Tipo 1 (propio on grid)-Si-No | Si | [15 empty] | 6.9 |  | 6.9 | ES0031408400727001WD | IBERDROLA CLIENTES, S.A.U. | EDISTRIBUCIÓN REDES DIGITALES S.L.U. | 686169955 | 500004057366 | Mercado Libre | 1x230 | Monofásico | 9.2 | 9.2 |  |  |  |  | 2.0TD |  | Tipo 5 Sin Telegestión | Distribuidora |  | 551700.0 | false | false | [5 empty] | No | [25 empty] | 2023-05-10
PW | 1295 | PW-1295 | SPA-BX | 1958 | SPA-BX01958 | 2023-11-15 18:06:53 | Tipo 1 (propio on grid) | Activo | Tipo 1 (propio on grid)-Si-No | Si | [13 empty] | 14.49 |  | 14.49 | 14.49 | 14.49 | ES0031405298740002NX0F | IBERDROLA CLIENTES, S.A.U. | EDISTRIBUCIÓN REDES DIGITALES S.L.U. | 686167077 | 500004048273 | Mercado Libre | 1x230 | Monofásico | 14.49 | 14.49 |  |  |  |  | 2.0TD | Modo 2 (Con Maxímetro) | Tipo 5 Con Telegestión | Distribuidora |  | 303123963 | false | false | [5 empty] | No | [24 empty] | 63.0 | 2023-05-10
PW | 3694 | PW-3694 | SPA-LU | 8122 | SPA-LU08122 | 2023-11-15 18:16:21 | Tipo 1 (propio on grid) | Activo | Tipo 1 (propio on grid)-Si-No | Si | [15 empty] | 6.9 |  | 6.6 | ES0033770505641001ZJ | IBERDROLA CLIENTES, S.A.U. |  | 683861220 | 6105434998 | Mercado Libre | 1x220 | Monofásico | 11.5 | 11.5 |  |  |  |  | 2.0TD |  | Tipo 5 Sin Telegestión | Distribuidora |  |  | false | false | [5 empty] | Si | 9.0 | 400.0 |  | 3.6 | [21 empty] | 2023-05-10
PW | 109 | PW-0109 | SPA-AB | 6005 | SPA-AB06005 | 2023-11-15 17:59:35 | Tipo 1 (propio on grid) | Activo | Tipo 1 (propio on grid)-Si-Yes | Si | [13 empty] | 0.0 | 11.5 | 10.35 | 10.35 | 10.35 | ES0021000010318214GC | IBERDROLA CLIENTES, S.A.U. | i-DE REDES ELÉCTRICAS INTELIGENTES, S.A.U | 684140275 | 224280569 | Mercado Libre | Otros | Alta Tensión | 10.35 | 10.35 | 10.35 | 10.35 | 10.35 | 10.35 | 6.1TD | Modo 2 (Con Maxímetro) | Tipo 5 Con Telegestión | Distribuidora |  | 60150742 | false | true | ELECTRO XXI |  |  |  |  | Si | 12.0 | 390.0 |  | 4.68 | [21 empty] | 2023-05-10 |  | En Vigor |  | 2021-03-09
PW | 5958 | PW-5958 | SPA-SE | 1024 | SPA-SE01024 | 2023-11-15 18:24:17 | Tipo 1 (propio on grid) | Activo | Tipo 1 (propio on grid)-Si-No | Si | [18 empty] | ES0031105482082001YL | IBERDROLA CLIENTES, S.A.U. | EDISTRIBUCIÓN REDES DIGITALES S.L.U. | 750803113 | 500007040223 | Mercado Libre | 3x400 | Trifásico | 17.32 | 17.32 | 17.32 | 17.32 | 17.32 | 17.32 | 3.0TD | Modo 2 (Con Maxímetro) | Tipo 4 | Distribuidora |  |  | false | false | [5 empty] | No | [25 empty] | 2023-05-10
PW | 7747 | PW-7747 | SPA-ZX | 340 | SPA-ZX00340 | 2023-11-15 18:12:45 | Tipo 1 (propio on grid) | Activo | Tipo 1 (propio on grid)-Si-No | Si | [13 empty] | 6.9 |  | 6.9 | 4.4 | 6.9 | ES0031300534869001BP0F | IBERDROLA CLIENTES, S.A.U. | EDISTRIBUCIÓN REDES DIGITALES S.L.U. | 683854161 | 500004047140 | Mercado Libre | 1x230 | Monofásico | 4.4 | 4.4 |  |  |  |  | 2.0TD |  | Tipo 5 Sin Telegestión | Distribuidora |  | 6901576.0 | false | false | [5 empty] | Si | 9.0 | 400.0 |  | 3.6 | [20 empty] | 63.0 | 2023-05-10
PW | 616 | PW-0616 | SPA-BI | 627 | SPA-BI00627 | 2024-01-05 11:00:38 | Tipo 1 (propio on grid) | Activo | Tipo 1 (propio on grid)-Si-Yes | Si | [13 empty] | 27.71 | 0.0 | 27.71 | 27.71 | 27.71 | ES0021000010040005YL | IBERDROLA CLIENTES, S.A.U. | i-DE REDES ELÉCTRICAS INTELIGENTES, S.A.U | 684088952 | 227294713 | Mercado Libre | 3x400 | Trifásico | 9.708 | 9.708 | 9.708 | 9.708 | 9.708 | 27.71 | 3.0TD | Modo 2 (Con Maxímetro) | Tipo 4 | En Propiedad |  | 88513805 | false | true | MONTAJES Y MANTENIMIENTOS ELECTRICOS 2010 SL | BI0627 | 2019-05-01 | 48-AT-A-2000-29 CT-006361 | 2019-10-30 | No | [25 empty] | 2023-05-10 |  | En Vigor
PW | 5898 | PW-5898 | SPA-SE | 373 | SPA-SE00373 | 2023-11-15 18:24:06 | Tipo 1 (propio on grid) | Activo | Tipo 1 (propio on grid)-Si-No | Si | [13 empty] | 15.0 |  | 15.0 | 14.49 | 14.49 | ES0031102228859003PS0F | IBERDROLA CLIENTES, S.A.U. | EDISTRIBUCIÓN REDES DIGITALES S.L.U. | 686204633 | 500004047889 | Mercado Libre | 3x230 | Trifásico | 13.86 | 13.86 |  |  |  |  | 2.0TD | Modo 2 (Con Maxímetro) | Tipo 5 Con Telegestión | Distribuidora |  | 300984924 | false | false | [5 empty] | No | [24 empty] | 63.0 | 2023-05-10
PW | 1902 | PW-1902 | SPA-CS | 36 | SPA-CS00036 | 2023-11-15 18:07:25 | Tipo 1 (propio on grid) | Activo | Tipo 1 (propio on grid)-Si-Yes | Si | [13 empty] | 0.0 | 6.6 | 6.6 | 6.6 | 6.6 | ES0021000002732581ZV | IBERDROLA CLIENTES, S.A.U. | i-DE REDES ELÉCTRICAS INTELIGENTES, S.A.U | 684088666 | 227298172 | Mercado Libre | Otros | Alta Tensión | 3.63 | 3.63 | 3.63 | 3.63 | 3.63 | 6.6 | 6.1TD | Modo 2 (Con Maxímetro) | Tipo 5 Con Telegestión | Distribuidora |  | 49310581 | false | true | ELECTRO XXI |  |  |  |  | No | [25 empty] | 2023-05-10 |  | En Vigor |  | 2021-04-23
PW | 5344 | PW-5344 | SPA-OX | 1551 | SPA-OX01551 | 2023-11-15 18:17:28 | Tipo 1 (propio on grid) | Activo | Tipo 1 (propio on grid)-Si-No | Si | [15 empty] | 6.9 |  | 6.6 | ES0027700502531001PK0F | IBERDROLA CLIENTES, S.A.U. | VIESGO DISTRIBUCIÓN ELECTRICA, S.L | 683858269 | 6105543331 | Mercado Libre | 1x220 | Monofásico | 9.2 | 9.2 |  |  |  |  | 2.0TD |  | Tipo 5 Sin Telegestión | Distribuidora |  | 2108051138 | false | false | [5 empty] | No | [24 empty] | 63.0 | 2023-05-10
PW | 7500 | PW-7500 | SPA-VX | 1219 | SPA-VX01219 | 2023-10-18 22:01:58 | Tipo 1 (propio on grid) | Activo | Tipo 1 (propio on grid)-Si-No | Si | [13 empty] | 17.321 | 0.0 | 37.321 | 17.321 | 17.321 | ES0021000008720749DC | IBERDROLA CLIENTES, S.A.U. | i-DE REDES ELÉCTRICAS INTELIGENTES, S.A.U | 684137070 | 216512177 | Mercado Libre | 3x400 | Trifásico | 17.321 | 17.321 | 17.321 | 17.321 | 17.321 | 17.321 | 3.0TD | Modo 2 (Con Maxímetro) | Tipo 4 | Distribuidora |  | 176009240 | false | false | [5 empty] | No | [25 empty] | 2023-05-10
PW | 7767 | PW-7767 | SPA-ZX | 372 | SPA-ZX00372 | 2023-11-15 18:12:50 | Tipo 1 (propio on grid) | Activo | Tipo 1 (propio on grid)-Si-Yes | Si | [13 empty] | 16.72 | 25.0 | 16.72 | 25.0 | 6.6 | ES0031300542638001SE0F | IBERDROLA CLIENTES, S.A.U. | EDISTRIBUCIÓN REDES DIGITALES S.L.U. | 684396142 | 500004055363 | Mercado Libre | 3x15000 | Alta Tensión | 6.6 | 6.6 | 6.6 | 6.6 | 6.6 | 6.6 | 6.1TD | Modo 2 (Con Maxímetro) | Tipo 5 Con Telegestión | Distribuidora |  | 75519086 | false | true | THALES (GLOBAL TELECOM THALES |  |  |  |  | No | [25 empty] | 2023-05-10
PW | 659 | PW-0659 | SPA-BI | 1026 | SPA-BI01026 | 2023-10-18 22:04:16 | Tipo 2 (cedido propiedad) | Activo | Tipo 2 (cedido propiedad)-Si-No | Si | [38 empty] | false | false | [5 empty] | No | [25 empty] | 2023-05-10
PW | 6090 | PW-6090 | SPA-SG | 9159 | SPA-SG09159 | 2024-01-05 11:00:04 | Tipo 1 (propio on grid) | Activo | Tipo 1 (propio on grid)-Si-Yes | Si | [13 empty] | 15.001 | 20.0 | 15.001 | 15.1 | 15.001 | ES0022000008085014CH1P | IBERDROLA CLIENTES, S.A.U. | UFD DISTRIBUCIÓN ELECTRICIDAD, SA | 684483634 | 104220010864 | Mercado Libre | 3x15000 | Alta Tensión | 15.001 | 15.001 | 15.001 | 15.001 | 15.001 | 15.001 | 6.1TD | Modo 2 (Con Maxímetro) | Tipo 4 | Distribuidora |  | 94013058 | false | true | MONTAJES Y MANTENIMIENTOS ELECTRICOS 2010 SL | SG9159 | 2005-04-01 | AT-11234 | 2005-04-18 | No | [25 empty] | 2023-05-10 |  | En Vigor |  | 2020-09-21
PW | 1880 | PW-1880 | SPA-CR | 5109 | SPA-CR05109 | 2023-10-18 21:45:48 | Tipo 2 (cedido propiedad) | Activo | Tipo 2 (cedido propiedad)-Si-No | Si | [38 empty] | false | false | [5 empty] | No | [25 empty] | 2023-05-10
PW | 4339 | PW-4339 | SPA-MX | 209 | SPA-MX00209 | 2023-11-15 18:01:53 | Tipo 1 (propio on grid) | Activo | Tipo 1 (propio on grid)-Si-No | Si | [13 empty] | 20.78 | 0.0 | 33.85 | 13.85 | 13.85 | ES0021000004636747GJ | IBERDROLA CLIENTES, S.A.U. | i-DE REDES ELÉCTRICAS INTELIGENTES, S.A.U | 684396658 | 214793060 | Mercado Libre | 3x400 | Trifásico | 13.85 | 13.85 |  |  |  |  | 2.0TD | Modo 2 (Con Maxímetro) | Tipo 5 Con Telegestión | Distribuidora |  | 37618083 | false | false | [5 empty] | No | [25 empty] | 2023-05-10
PW | 5153 | PW-5153 | SPA-OR | 8740 | SPA-OR08740 | 2023-11-15 18:16:47 | Tipo 1 (propio on grid) | Activo | Tipo 1 (propio on grid)-Si-No | Si | [13 empty] | 14.49 | 0.0 | 14.49 | 13.856 | 13.856 | ES0022000008008609XL1P | IBERDROLA CLIENTES, S.A.U. | UFD DISTRIBUCIÓN ELECTRICIDAD, SA | 686213737 | 1000609251 | Mercado Libre | 3x400 | Trifásico | 13.856 | 13.856 |  |  |  |  | 2.0TD | Modo 2 (Con Maxímetro) | Tipo 5 Con Telegestión | Distribuidora |  | 126304905 | false | false | [5 empty] | No | [24 empty] | 25.0 | 2023-05-10
PW | 5160 | PW-5160 | SPA-OR | 8850 | SPA-OR08850 | 2023-11-15 18:16:48 | Tipo 1 (propio on grid) | Activo | Tipo 1 (propio on grid)-Si-No | Si | [13 empty] | 10.35 | 0.0 | 10.35 | 10.35 | 10.35 | ES0022000008013794YY1P | IBERDROLA CLIENTES, S.A.U. | UFD DISTRIBUCIÓN ELECTRICIDAD, SA | 684112140 | 1000606869 | Mercado Libre | 1x230 | Monofásico | 10.35 | 10.35 |  |  |  |  | 2.0TD | Modo 2 (Con Maxímetro) | Tipo 5 Con Telegestión | Distribuidora |  | 40862870 | false | false | [5 empty] | No | [24 empty] | 25.0 | 2023-05-10
PW | 2273 | PW-2273 | SPA-CX | 1761 | SPA-CX01761 | 2024-01-05 11:00:12 | Tipo 1 (propio on grid) | Activo | Tipo 1 (propio on grid)-Si-Yes | Si | [13 empty] | 13.856 | 0.0 | 13.856 | 13.8 | 13.8 | ES0022000008078070VC1P | IBERDROLA CLIENTES, S.A.U. | UFD DISTRIBUCIÓN ELECTRICIDAD, SA | 686214481 | 1000606460 | Mercado Libre | 3x400 | Trifásico | 13.8 | 13.8 |  |  |  |  | 2.0TD | Modo 2 (Con Maxímetro) | Tipo 5 Sin Telegestión | Distribuidora |  | 45741383 | false | true | MONTAJES Y MANTENIMIENTOS ELECTRICOS 2010 SL | CX1761 | 2010-09-24 | IN407A 2001/000224-1 |  | No | [24 empty] | 50.0 | 2023-05-10 |  | En Vigor |  | 2020-09-14
PW | 629 | PW-0629 | SPA-BI | 711 | SPA-BI00711 | 2023-11-15 18:13:44 | Tipo 1 (propio on grid) | Activo | Tipo 1 (propio on grid)-Si-No | Si | [13 empty] | 16.5 | 0.0 | 30.392 | 10.392 | 10.392 | ES0021000011335860KP | IBERDROLA CLIENTES, S.A.U. | i-DE REDES ELÉCTRICAS INTELIGENTES, S.A.U | 684283761 | 234755994 | Mercado Libre | 3x380 | Trifásico | 10.392 | 10.392 |  |  |  |  | 2.0TD | Modo 2 (Con Maxímetro) | Tipo 5 Con Telegestión | Distribuidora |  | 62212439 | false | false | [5 empty] | No | [25 empty] | 2023-05-10
PW | 454 | PW-0454 | SPA-BA | 108 | SPA-BA00108 | 2023-11-15 18:21:11 | Tipo 1 (propio on grid) | Activo | Tipo 1 (propio on grid)-Si-No | Si | [15 empty] | 10.392 |  | 9.86 | ES0031101851920003YB0F | IBERDROLA CLIENTES, S.A.U. | EDISTRIBUCIÓN REDES DIGITALES S.L.U. | 683879390 | 500004046518 | Mercado Libre | 3x380 | Trifásico | 13.856 | 13.856 |  |  |  |  | 2.0TD |  | Tipo 5 Sin Telegestión | Distribuidora |  | 165124.0 | false | false | [5 empty] | No | [25 empty] | 2023-05-10
PW | 3905 | PW-3905 | SPA-MA | 2632 | SPA-MA02632 | 2023-11-15 18:23:05 | Tipo 1 (propio on grid) | Activo | Tipo 1 (propio on grid)-Si-No | Si | [13 empty] | 23.009 |  | 23.009 | 6.9 | 6.9 | ES0031103661698001QD0F | IBERDROLA CLIENTES, S.A.U. | EDISTRIBUCIÓN REDES DIGITALES S.L.U. | 683841762 | 500004046708 | Mercado Libre | 1x230 | Monofásico | 6.6 | 6.6 |  |  |  |  | 2.0TD | Modo 2 (Con Maxímetro) | Tipo 5 Sin Telegestión | Distribuidora |  | 24674.0 | false | false | [5 empty] | No | [24 empty] | 63.0 | 2023-05-10
PW | 4176 | PW-4176 | SPA-MU | 445 | SPA-MU00445 | 2023-10-18 21:59:30 | Tipo 2 (cedido propiedad) | Activo | Tipo 2 (cedido propiedad)-Si-No | Si | [38 empty] | false | false | [5 empty] | No | [25 empty] | 2023-05-10
PW | 3942 | PW-3942 | SPA-MA | 2799 | SPA-MA02799 | 2023-11-15 18:23:13 | Tipo 1 (propio on grid) | Activo | Tipo 1 (propio on grid)-Si-No | Si | [13 empty] | 17.33 |  | 17.33 | 17.321 | 17.321 | ES0031104151534001SH0F | IBERDROLA CLIENTES, S.A.U. | EDISTRIBUCIÓN REDES DIGITALES S.L.U. | 684142533 | 500004049347 | Mercado Libre | 3x400 | Trifásico | 17.321 | 17.321 | 17.321 | 17.321 | 17.321 | 17.321 | 3.0TD | Modo 2 (Con Maxímetro) | Tipo 4 | En Propiedad |  | 88514404 | false | false | [5 empty] | No | [24 empty] | 63.0 | 2023-05-10
PW | 4758 | PW-4758 | SPA-MX | 3529 | SPA-MX03529 | 2023-10-18 21:49:48 | Tipo 2 (cedido propiedad) | Activo | Tipo 2 (cedido propiedad)-Si-No | Si | [38 empty] | false | false | [5 empty] | No | [25 empty] | 2023-05-10
PW | 990 | PW-0990 | SPA-BX | 508 | SPA-BX00508 | 2023-10-18 21:53:44 | Tipo 2 (cedido propiedad) | Activo | Tipo 2 (cedido propiedad)-Si-No | Si | [38 empty] | false | false | [5 empty] | No | [25 empty] | 2023-05-10
PW | 4270 | PW-4270 | SPA-MX | 97 | SPA-MX00097 | 2023-11-15 18:01:35 | Tipo 1 (propio on grid) | Activo | Tipo 1 (propio on grid)-Si-No | Si | [13 empty] | 13.9 | 0.0 | 13.86 | 13.86 | 13.86 | ES0021000004897427EB | IBERDROLA CLIENTES, S.A.U. | i-DE REDES ELÉCTRICAS INTELIGENTES, S.A.U | 684121335 | 213850187 | Mercado Libre | 1x220 | Monofásico | 13.86 | 13.86 |  |  |  |  | 2.0TD | Modo 2 (Con Maxímetro) | Tipo 5 Con Telegestión | Distribuidora |  | 1014172.0 | false | false | [5 empty] | No | [25 empty] | 2023-05-10
PW | 1941 | PW-1941 | SPA-CS | 96 | SPA-CS00096 | 2023-11-15 18:07:35 | Tipo 1 (propio on grid) | Activo | Tipo 1 (propio on grid)-Si-Yes | Si | [13 empty] | 0.0 | 6.6 | 6.6 | 6.6 | 6.6 | ES0021000011135429TE | IBERDROLA CLIENTES, S.A.U. | i-DE REDES ELÉCTRICAS INTELIGENTES, S.A.U | 684107545 | 233025972 | Mercado Libre | Otros | Alta Tensión | 3.63 | 3.63 | 3.63 | 3.63 | 3.63 | 6.6 | 6.1TD | Modo 2 (Con Maxímetro) | Tipo 5 Con Telegestión | Distribuidora |  | 176010222 | false | true | ELECTRO XXI |  |  |  |  | No | [25 empty] | 2023-05-10 |  | En Vigor |  | 2021-04-22
PW | 5998 | PW-5998 | SPA-SE | 1328 | SPA-SE01328 | 2024-01-05 11:00:47 | Tipo 1 (propio on grid) | Activo | Tipo 1 (propio on grid)-Si-Yes | Si | [13 empty] | 14.0 |  | 14.0 | 13.15 | 13.15 | ES0031104035523001MY0F | IBERDROLA CLIENTES, S.A.U. | EDISTRIBUCIÓN REDES DIGITALES S.L.U. | 684086888 | 500004048486 | Mercado Libre | 3x15000 | Alta Tensión | 13.15 | 13.15 | 13.15 | 13.15 | 13.15 | 13.15 | 6.1TD | Modo 2 (Con Maxímetro) | Tipo 5 Con Telegestión | Distribuidora |  | 89215528 | false | true | GARTEL TELEFONIA Y COMUNICACION, S.L. |  |  |  |  | Si | 9.0 | 400.0 |  | 3.6 | [21 empty] | 2023-05-10 |  | En Vigor |  | 2020-11-23
PW | 3162 | PW-3162 | SPA-IB | 218 | SPA-IB00218 | 2023-11-15 18:08:53 | Tipo 1 (propio on grid) | Activo | Tipo 1 (propio on grid)-Si-No | Si | [13 empty] | 6.9 |  | 6.9 | 6.9 | 6.9 | ES0031500029239010LZ0F | IBERDROLA CLIENTES, S.A.U. | EDISTRIBUCIÓN REDES DIGITALES S.L.U. | 683851755 | 500004047783 | Mercado Libre | 1x230 | Monofásico | 6.9 | 6.9 |  |  |  |  | 2.0TD |  | Tipo 5 Con Telegestión | Distribuidora |  | 302638941 | false | false | [5 empty] | No | [24 empty] | 40.0 | 2023-05-10
PW | 1227 | PW-1227 | SPA-BX | 1548 | SPA-BX01548 | 2023-11-15 18:06:39 | Tipo 1 (propio on grid) | Activo | Tipo 1 (propio on grid)-Si-No | Si | [13 empty] | 14.49 |  | 14.49 | 14.49 | 14.49 | ES0031408527870001TK | IBERDROLA CLIENTES, S.A.U. | EDISTRIBUCIÓN REDES DIGITALES S.L.U. | 686209680 | 500004046436 | Mercado Libre | 1x230 | Monofásico | 14.49 | 14.49 |  |  |  |  | 2.0TD | Modo 2 (Con Maxímetro) | Tipo 5 Con Telegestión | Distribuidora |  | 303729897 | false | false | [5 empty] | Si | 15.0 | 390.0 |  | 5.85 | [21 empty] | 2023-05-10
PW | 712 | PW-0712 | SPA-BU | 4143 | SPA-BU04143 | 2023-11-15 18:13:58 | Tipo 1 (propio on grid) | Activo | Tipo 1 (propio on grid)-Si-No | Si | [13 empty] | 14.49 | 0.0 | 14.49 | 14.49 | 14.49 | ES0021000010296429TQ | IBERDROLA CLIENTES, S.A.U. | i-DE REDES ELÉCTRICAS INTELIGENTES, S.A.U | 684085677 | 227620902 | Mercado Libre | 1x230 | Monofásico | 14.49 | 14.49 |  |  |  |  | 2.0TD | Modo 2 (Con Maxímetro) | Tipo 5 Con Telegestión | Distribuidora |  | 39841544 | false | false | [5 empty] | Si | 12.0 | 400.0 |  | 4.8 | [21 empty] | 2023-05-10
PW | 3462 | PW-3462 | SPA-LE | 691 | SPA-LE00691 | 2023-12-12 13:21:38 | Tipo 1 (propio on grid) | Activo | Tipo 1 (propio on grid)-Si-No | Si | [13 empty] | 13.85 | 0.0 | 33.85 | 13.85 | 13.85 | ES0021000010369456RH | IBERDROLA CLIENTES, S.A.U. | i-DE REDES ELÉCTRICAS INTELIGENTES, S.A.U | 684726865 | 221788888 | Mercado Libre | 3x400 | Trifásico | 13.85 | 13.85 |  |  |  |  | 2.0TD | Modo 2 (Con Maxímetro) | Tipo 5 Con Telegestión | Distribuidora |  | 60155191 | false | false | [5 empty] | Si | 10.0 | 390.0 |  | 3.9 | [21 empty] | 2023-05-10
PW | 5087 | PW-5087 | SPA-NA | 76 | SPA-NA00076 | 2023-11-15 18:16:32 | Tipo 1 (propio on grid) | Activo | Tipo 1 (propio on grid)-Si-No | Si | [13 empty] | 9.2 | 0.0 | 14.49 | 9.2 | 9.2 | ES0021000010341431WF | IBERDROLA CLIENTES, S.A.U. | i-DE REDES ELÉCTRICAS INTELIGENTES, S.A.U | 684130440 | 222453011 | Mercado Libre | 1x230 | Monofásico | 9.2 | 9.2 |  |  |  |  | 2.0TD | Modo 2 (Con Maxímetro) | Tipo 5 Con Telegestión | Distribuidora |  | 5298188.0 | false | false | [5 empty] | No | [25 empty] | 2023-05-10
PW | 7777 | PW-7777 | SPA-ZX | 502 | SPA-ZX00502 | 2023-11-15 18:12:51 | Tipo 1 (propio on grid) | Activo | Tipo 1 (propio on grid)-Si-No | Si | [13 empty] | 10.39 |  | 10.39 | 10.35 | 10.35 | ES0031406239446001VY0F | IBERDROLA CLIENTES, S.A.U. | EDISTRIBUCIÓN REDES DIGITALES S.L.U. | 683831410 | 500004049418 | Mercado Libre | 1x230 | Monofásico | 10.35 | 10.35 |  |  |  |  | 2.0TD |  | Tipo 5 Con Telegestión | Distribuidora |  | 303953943 | false | false | [5 empty] | No | [24 empty] | 30.0 | 2023-05-10
PW | 3817 | PW-3817 | SPA-MA | 520 | SPA-MA00520 | 2023-11-15 18:22:45 | Tipo 1 (propio on grid) | Activo | Tipo 1 (propio on grid)-Si-No | Si | [13 empty] | 13.856 |  | 13.856 | 13.856 | 13.856 | ES0031104846906001NT0F | IBERDROLA CLIENTES, S.A.U. | EDISTRIBUCIÓN REDES DIGITALES S.L.U. | 686168367 | 500004056763 | Mercado Libre | 3x400 | Trifásico | 13.856 | 13.856 |  |  |  |  | 2.0TD | Modo 2 (Con Maxímetro) | Tipo 5 Con Telegestión | Distribuidora |  | 42322.0 | false | false | [5 empty] | No | [24 empty] | 50.0 | 2023-05-10
PW | 7051 | PW-7051 | SPA-VA | 2178 | SPA-VA02178 | 2023-11-15 18:20:14 | Tipo 1 (propio on grid) | Activo | Tipo 1 (propio on grid)-Si-No | Si | [13 empty] | 7.7 | 0.0 | 14.49 | 6.6 | 6.6 | ES0021000009143035QA | IBERDROLA CLIENTES, S.A.U. | i-DE REDES ELÉCTRICAS INTELIGENTES, S.A.U | 684153701 | 219845190 | Mercado Libre | 1x220 | Monofásico | 6.6 | 6.6 |  |  |  |  | 2.0TD | Modo 2 (Con Maxímetro) | Tipo 5 Sin Telegestión | Distribuidora |  | 1129744.0 | false | false | [5 empty] | No | [25 empty] | 2023-05-10
PW | 2727 | PW-2727 | SPA-GR | 5833 | SPA-GR05833 | 2023-11-15 18:22:03 | Tipo 1 (propio on grid) | Activo | Tipo 1 (propio on grid)-Si-No | Si | [13 empty] | 15.0 |  | 15.0 | 80.0 | 13.856 | ES0031104213964001HZ0F | IBERDROLA CLIENTES, S.A.U. | EDISTRIBUCIÓN REDES DIGITALES S.L.U. | 686175001 | 500004049144 | Mercado Libre | 3x400 | Trifásico | 13.856 | 13.856 |  |  |  |  | 2.0TD | Modo 2 (Con Maxímetro) | Tipo 5 Con Telegestión | Distribuidora |  | 400114809 | false | false | [5 empty] | No | [24 empty] | 32.0 | 2023-05-10
PW | 5548 | PW-5548 | SPA-PO | 6057 | SPA-PO06057 | 2024-01-05 10:58:55 | Tipo 1 (propio on grid) | Activo | Tipo 1 (propio on grid)-Si-Yes | Si | [13 empty] | 27.6 | 40.0 | 27.6 | 27.6 | 27.6 | ES0022000007967716AC1P | IBERDROLA CLIENTES, S.A.U. | UFD DISTRIBUCIÓN ELECTRICIDAD, SA | 684385442 | 104220010738 | Mercado Libre | 3x15000 | Alta Tensión | 8.42 | 8.42 | 8.42 | 8.42 | 8.42 | 27.6 | 6.1TD | Modo 2 (Con Maxímetro) | Tipo 4 | Distribuidora |  |  | false | true | MONTAJES Y MANTENIMIENTOS ELECTRICOS 2010 SL | PO--6057 | 2014-09-24 | IN407A 2020/151-1 |  | Si | 12.0 | 400.0 |  | 4.8 | [20 empty] | 63.0 | 2023-05-10 |  | En Vigor |  | 2020-08-27
PW | 1685 | PW-1685 | SPA-CO | 7039 | SPA-CO07039 | 2023-10-18 22:14:07 | Tipo 2 (cedido propiedad) | Activo | Tipo 2 (cedido propiedad)-Si-No | Si | [38 empty] | false | false | [5 empty] | No | [25 empty] | 2023-05-10
PW | 4280 | PW-4280 | SPA-MX | 113 | SPA-MX00113 | 2023-11-15 18:01:37 | Tipo 1 (propio on grid) | Activo | Tipo 1 (propio on grid)-Si-No | Si | [13 empty] | 18.208 | 0.0 | 18.208 | 17.2 | 17.2 | ES0022000007984976HF1P | IBERDROLA CLIENTES, S.A.U. | UFD DISTRIBUCIÓN ELECTRICIDAD, SA | 686215291 | 1000610372 | Mercado Libre | 3x400 | Trifásico | 17.2 | 17.2 | 17.2 | 17.2 | 17.2 | 17.2 | 3.0TD | Modo 2 (Con Maxímetro) | Tipo 4 | Distribuidora |  | 156102028 | false | false | [5 empty] | No | [24 empty] | 6.0 | 2023-05-10
PW | 2007 | PW-2007 | SPA-CS | 9724 | SPA-CS09724 | 2023-11-15 18:07:45 | Tipo 1 (propio on grid) | Activo | Tipo 1 (propio on grid)-Si-No | Si | [13 empty] | 10.392 |  |  |  |  | ES0021000040382244TZ | IBERDROLA CLIENTES, S.A.U. | i-DE REDES ELÉCTRICAS INTELIGENTES, S.A.U | 731951931 | 732344530 | Mercado Libre | 3x400 | Trifásico | 10.392 | 10.392 |  |  |  |  | 2.0TD |  | Tipo 5 Con Telegestión | Distribuidora |  |  | false | false | [5 empty] | No | [25 empty] | 2023-05-10
PW | 7339 | PW-7339 | SPA-VX | 259 | SPA-VX00259 | 2023-11-15 18:11:31 | Tipo 1 (propio on grid) | Activo | Tipo 1 (propio on grid)-Si-No | Si | [13 empty] | 13.856 | 0.0 | 33.856 | 13.856 | 13.856 | ES0021000011656334VT | IBERDROLA CLIENTES, S.A.U. | i-DE REDES ELÉCTRICAS INTELIGENTES, S.A.U | 684118609 | 263981885 | Mercado Libre | 3x400 | Trifásico | 13.856 | 13.856 |  |  |  |  | 2.0TD | Modo 2 (Con Maxímetro) | Tipo 5 Con Telegestión | Distribuidora |  | 21057788 | false | false | [5 empty] | No | [25 empty] | 2023-05-10
PW | 395 | PW-0395 | SPA-AX | 6006 | SPA-AX06006 | 2023-11-15 18:05:18 | Tipo 1 (propio on grid) | Activo | Tipo 1 (propio on grid)-Si-No | Si | [14 empty] | 0.0 | 37.321 |  | 17.321 | ES0021000001131849SQ | IBERDROLA CLIENTES, S.A.U. | i-DE REDES ELÉCTRICAS INTELIGENTES, S.A.U | 684396488 | 216332928 | Mercado Libre | 3x400 | Trifásico | 20.785 | 20.785 | 20.785 | 20.785 | 20.785 | 20.785 | 3.0TD | Modo 2 (Con Maxímetro) | Tipo 4 | Distribuidora |  | 41687920 | false | false | [5 empty] | No | [25 empty] | 2023-05-10
PW | 910 | PW-0910 | SPA-BX | 326 | SPA-BX00326 | 2023-11-15 18:05:42 | Tipo 1 (propio on grid) | Activo | Tipo 1 (propio on grid)-Si-No | Si | [13 empty] | 14.49 |  | 14.49 | 14.49 | 14.49 | ES0031405992686002QS0F | IBERDROLA CLIENTES, S.A.U. | EDISTRIBUCIÓN REDES DIGITALES S.L.U. | 683832438 | 500004046123 | Mercado Libre | 1x230 | Monofásico | 9.2 | 9.2 |  |  |  |  | 2.0TD |  | Tipo 5 Con Telegestión | Distribuidora |  | 302407307 | false | false | [5 empty] | No | [24 empty] | 63.0 | 2023-05-10
PW | 3283 | PW-3283 | SPA-IB | 481 | SPA-IB00481 | 2023-11-15 18:09:16 | Tipo 1 (propio on grid) | Activo | Tipo 1 (propio on grid)-Si-No | Si | [13 empty] | 22.0 |  | 22.0 | 13.856 | 13.856 | ES0031500552758001VC0F | IBERDROLA CLIENTES, S.A.U. | EDISTRIBUCIÓN REDES DIGITALES S.L.U. | 686168896 | 500004047773 | Mercado Libre | 3x400 | Trifásico | 13.856 | 13.856 |  |  |  |  | 2.0TD | Modo 2 (Con Maxímetro) | Tipo 5 Con Telegestión | Distribuidora |  | 400282723 | false | false | [5 empty] | No | [24 empty] | 25.0 | 2023-05-10
PW | 3912 | PW-3912 | SPA-MA | 2675 | SPA-MA02675 | 2023-11-15 18:23:07 | Tipo 1 (propio on grid) | Activo | Tipo 1 (propio on grid)-Si-No | Si | [13 empty] | 14.0 |  | 14.0 | 13.856 | 13.856 | ES0031103643895001ZK0F | IBERDROLA CLIENTES, S.A.U. | EDISTRIBUCIÓN REDES DIGITALES S.L.U. | 686188883 | 500004056606 | Mercado Libre | 3x400 | Trifásico | 13.164 | 13.164 |  |  |  |  | 2.0TD | Modo 2 (Con Maxímetro) | Tipo 5 Con Telegestión | Distribuidora |  | 400148178 | false | false | [5 empty] | No | [25 empty] | 2023-05-10
PW | 3601 | PW-3601 | SPA-LU | 2 | SPA-LU00002 | 2023-12-20 17:24:29 | Tipo 1 (propio on grid) | Activo | Tipo 1 (propio on grid)-Si-No | Si | [15 empty] | 17.321 |  | 17.32 | ES0033770511497001JY | IBERDROLA CLIENTES, S.A.U. |  | 683882892 | 6105580202 | Mercado Libre | 3x400 | Trifásico | 20.785 | 20.785 | 20.785 | 20.785 | 20.785 | 20.785 | 3.0TD | Modo 2 (Con Maxímetro) | Tipo 4 | Distribuidora |  |  | false | false | [5 empty] | No | [25 empty] | 2023-05-10
PW | 2494 | PW-2494 | SPA-GC | 1031 | SPA-GC01031 | 2023-10-18 21:46:48 | Tipo 2 (cedido propiedad) | Activo | Tipo 2 (cedido propiedad)-Si-No | Si | [38 empty] | false | false | [5 empty] | No | [25 empty] | 2023-05-10
PW | 5078 | PW-5078 | SPA-NA | 64 | SPA-NA00064 | 2023-11-15 18:16:30 | Tipo 1 (propio on grid) | Activo | Tipo 1 (propio on grid)-Si-No | Si | [13 empty] | 9.2 | 0.0 | 14.49 | 9.2 | 9.2 | ES0021000010203960MF | IBERDROLA CLIENTES, S.A.U. | i-DE REDES ELÉCTRICAS INTELIGENTES, S.A.U | 684081611 | 227862697 | Mercado Libre | 1x230 | Monofásico | 9.2 | 9.2 |  |  |  |  | 2.0TD | Modo 2 (Con Maxímetro) | Tipo 5 Con Telegestión | Distribuidora |  | 99300289 | false | false | [5 empty] | No | [25 empty] | 2023-05-10
PW | 4331 | PW-4331 | SPA-MX | 197 | SPA-MX00197 | 2023-11-15 18:01:51 | Tipo 1 (propio on grid) | Activo | Tipo 1 (propio on grid)-Si-No | Si | [13 empty] | 21.05 | 0.0 | 21.05 | 15.1 | 15.1 | ES0022000007868409XG1P | IBERDROLA CLIENTES, S.A.U. | UFD DISTRIBUCIÓN ELECTRICIDAD, SA | 684085770 | 1000610496 | Mercado Libre | 3x400 | Trifásico | 15.1 | 15.1 | 15.1 | 15.1 | 15.1 | 15.1 | 3.0TD | Modo 2 (Con Maxímetro) | Tipo 4 | Distribuidora |  | 166404130 | false | false | [5 empty] | No | [24 empty] | 40.0 | 2023-05-10
PW | 3886 | PW-3886 | SPA-MA | 2581 | SPA-MA02581 | 2023-11-15 18:23:00 | Tipo 1 (propio on grid) | Activo | Tipo 1 (propio on grid)-Si-No | Si | [13 empty] | 21.061 |  | 21.061 | 13.856 | 13.856 | ES0031104102824001YQ0F | IBERDROLA CLIENTES, S.A.U. | EDISTRIBUCIÓN REDES DIGITALES S.L.U. | 686188688 | 500004048060 | Mercado Libre | 3x400 | Trifásico | 13.164 | 13.164 |  |  |  |  | 2.0TD | Modo 2 (Con Maxímetro) | Tipo 5 Con Telegestión | Distribuidora |  | 242943.0 | false | false | [5 empty] | No | [24 empty] | 0.0 | 2023-05-10
PW | 1968 | PW-1968 | SPA-CS | 214 | SPA-CS00214 | 2023-10-18 21:56:23 | Tipo 2 (cedido propiedad) | Activo | Tipo 2 (cedido propiedad)-Si-No | Si | [38 empty] | false | false | [5 empty] | No | [25 empty] | 2023-05-10
PW | 166 | PW-0166 | SPA-AL | 8747 | SPA-AL08747 | 2023-11-15 18:21:02 | Tipo 1 (propio on grid) | Activo | Tipo 1 (propio on grid)-Si-No | Si | [13 empty] | 6.9 | 0.0 | 6.9 | 6.9 | 0.007 | ES0325000000010281RQ0F | IBERDROLA CLIENTES, S.A.U. | JOSE FERRE SEGURA E HIJOS SL | 683869632 |  | Mercado Libre | 1x230 | Monofásico | 6.9 | 6.9 |  |  |  |  | 2.0TD |  | Tipo 5 Con Telegestión | Distribuidora |  | 12560045 | false | false | [5 empty] | No | [25 empty] | 2023-05-10
PW | 7718 | PW-7718 | SPA-ZX | 64 | SPA-ZX00064 | 2023-11-15 18:12:39 | Tipo 1 (propio on grid) | Activo | Tipo 1 (propio on grid)-Si-No | Si | [13 empty] | 18.7 |  | 18.7 | 6.9 | 6.9 | ES0031300639520001XL0F | IBERDROLA CLIENTES, S.A.U. | EDISTRIBUCIÓN REDES DIGITALES S.L.U. | 683860069 | 500004047329 | Mercado Libre | 1x230 | Monofásico | 6.9 | 6.9 |  |  |  |  | 2.0TD |  | Tipo 5 Sin Telegestión | Distribuidora |  | 7861565.0 | false | false | [5 empty] | No | [25 empty] | 2023-05-10
PW | 6365 | PW-6365 | SPA-SX | 2301 | SPA-SX02301 | 2023-12-12 13:19:59 | Tipo 1 (propio on grid) | Activo | Tipo 1 (propio on grid)-Si-No | Si | [13 empty] | 14.49 |  | 14.49 | 14.49 | 14.49 | ES0027700505671001WS0F | IBERDROLA CLIENTES, S.A.U. | VIESGO DISTRIBUCIÓN ELECTRICA, S.L | 683858208 | 6105486427 | Mercado Libre | 1x230 | Monofásico | 14.49 | 14.49 |  |  |  |  | 2.0TD |  | Tipo 5 Sin Telegestión | Distribuidora |  |  | false | false | [5 empty] | Si | 15.0 | 390.0 |  | 5.85 | [20 empty] | 63.0 | 2023-05-10
PW | 3913 | PW-3913 | SPA-MA | 2691 | SPA-MA02691 | 2023-11-15 18:23:07 | Tipo 1 (propio on grid) | Activo | Tipo 1 (propio on grid)-Si-No | Si | [13 empty] | 18.0 |  | 18.0 |  | 13.15 | ES0031104143614001TE0F | IBERDROLA CLIENTES, S.A.U. | EDISTRIBUCIÓN REDES DIGITALES S.L.U. | 684143380 | 500004054491 | Mercado Libre | 3x400 | Trifásico | 17.321 | 17.321 | 17.321 | 17.321 | 17.321 | 17.321 | 3.0TD | Modo 2 (Con Maxímetro) | Tipo 4 | Distribuidora |  | 83909487 | false | false | [5 empty] | No | [24 empty] | 63.0 | 2023-05-10
PW | 5201 | PW-5201 | SPA-OR | 9615 | SPA-OR09615 | 2023-10-18 22:08:07 | Tipo 2 (cedido propiedad) | Activo | Tipo 2 (cedido propiedad)-Si-No | Si | [38 empty] | false | false | [5 empty] | No | [25 empty] | 2023-05-10
PW | 6329 | PW-6329 | SPA-SX | 212 | SPA-SX00212 | 2023-11-15 18:19:50 | Tipo 1 (propio on grid) | Activo | Tipo 1 (propio on grid)-Si-No | Si | [18 empty] | ES0027460000045732PZ | IBERDROLA CLIENTES, S.A.U. | VIESGO DISTRIBUCIÓN ELECTRICA, S.L | 735411104 | 6105760715 | Mercado Libre | 3x400 | Trifásico | 17.321 | 17.321 | 17.321 | 17.321 | 17.321 | 17.321 | 3.0TD | Modo 2 (Con Maxímetro) | Tipo 4 | Distribuidora |  |  | false | false | [5 empty] | No | [25 empty] | 2023-05-10
PW | 3007 | PW-3007 | SPA-HX | 9628 | SPA-HX09628 | 2024-01-05 11:01:10 | Tipo 1 (propio on grid) | Activo | Tipo 1 (propio on grid)-Si-Yes | Si | [15 empty] | 20.785 |  | 20.785 | ES0031104270586001QQ0F | IBERDROLA CLIENTES, S.A.U. | EDISTRIBUCIÓN REDES DIGITALES S.L.U. | 684106759 | 500004047690 | Mercado Libre | 3x400 | Trifásico | 24.0 | 24.0 | 24.0 | 24.0 | 24.0 | 24.0 | 3.0TD | Modo 2 (Con Maxímetro) | Tipo 4 | En Propiedad |  | 88514373 | false | true | GARTEL TELEFONIA Y COMUNICACION, S.L. |  |  |  |  | No | [24 empty] | 32.0 | 2023-05-10 |  | En Vigor |  | 2019-10-24
PW | 798 | PW-0798 | SPA-BU | 4340 | SPA-BU04340 | 2024-01-05 10:59:13 | Tipo 1 (propio on grid) | Activo | Tipo 1 (propio on grid)-Si-Yes | Si | [13 empty] | 0.0 | 6.6 | 6.6 | 6.6 | 6.6 | ES0021000010285045BV | IBERDROLA CLIENTES, S.A.U. | i-DE REDES ELÉCTRICAS INTELIGENTES, S.A.U | 684139741 | 223766719 | Mercado Libre | Otros | Alta Tensión | 3.63 | 3.63 | 3.63 | 3.63 | 3.63 | 6.6 | 6.1TD | Modo 2 (Con Maxímetro) | Tipo 5 Con Telegestión | Distribuidora |  | 32357503 | false | true | MONTAJES Y MANTENIMIENTOS ELECTRICOS 2010 SL | BU4340 | 2005-10-20 | 09-ATLI-00025923 | 2005-11-02 | No | [25 empty] | 2023-05-10 |  | En Vigor |  | 2020-10-08
PW | 4715 | PW-4715 | SPA-MX | 3027 | SPA-MX03027 | 2023-11-15 18:03:11 | Tipo 1 (propio on grid) | Activo | Tipo 1 (propio on grid)-Si-Yes | Si | [13 empty] | 17.32 | 20.0 | 17.32 | 14.7 | 14.7 | ES0022000008042033SR1P | IBERDROLA CLIENTES, S.A.U. | UFD DISTRIBUCIÓN ELECTRICIDAD, SA | 684385995 | 104220010219 | Mercado Libre | 3x15000 | Alta Tensión | 5.0 | 5.0 | 5.0 | 5.0 | 5.0 | 14.7 | 6.1TD | Modo 2 (Con Maxímetro) | Tipo 5 Con Telegestión | Distribuidora |  | 1081189.0 | false | true | MONTAJES Y MANTENIMIENTOS ELECTRICOS 2010 SL | MX3027 | 2011-08-01 |  | 2011-10-17 | No | [24 empty] | 63.0 | 2023-05-10 |  | En Vigor |  | 2021-10-19
PW | 1751 | PW-1751 | SPA-CR | 8 | SPA-CR00008 | 2023-10-18 21:45:13 | Tipo 2 (cedido propiedad) | Activo | Tipo 2 (cedido propiedad)-Si-No | Si | [38 empty] | false | false | [5 empty] | No | [25 empty] | 2023-05-10
PW | 4379 | PW-4379 | SPA-MX | 344 | SPA-MX00344 | 2023-11-15 18:02:01 | Tipo 1 (propio on grid) | Activo | Tipo 1 (propio on grid)-Si-No | Si | [13 empty] | 20.785 | 0.0 | 20.785 | 20.78 | 20.78 | ES0022000007886152EZ1P | IBERDROLA CLIENTES, S.A.U. | UFD DISTRIBUCIÓN ELECTRICIDAD, SA | 684116066 | 1000606388 | Mercado Libre | 3x400 | Trifásico | 11.0 | 11.0 | 11.0 | 11.0 | 11.0 | 20.78 | 3.0TD | Modo 2 (Con Maxímetro) | Tipo 4 | Distribuidora |  | 166404224 | false | false | [5 empty] | No | [24 empty] | 63.0 | 2023-05-10
PW | 3628 | PW-3628 | SPA-LU | 7366 | SPA-LU07366 | 2023-11-22 19:16:14 | Tipo 1 (propio on grid) | Activo | Tipo 1 (propio on grid)-Si-No | Si | [13 empty] | 13.856 |  | 13.856 | 13.856 | 13.856 | ES0033620000028418TP | IBERDROLA CLIENTES, S.A.U. |  | 686208213 | 6105547304 | Mercado Libre | 3x400 | Trifásico | 13.856 | 13.856 |  |  |  |  | 2.0TD |  | Tipo 5 Con Telegestión | Distribuidora |  |  | false | false | [5 empty] | No | [25 empty] | 2023-05-10
PW | 7641 | PW-7641 | SPA-ZA | 6918 | SPA-ZA06918 | 2023-11-15 18:20:51 | Tipo 1 (propio on grid) | Activo | Tipo 1 (propio on grid)-Si-No | Si | [13 empty] | 8.05 | 0.0 | 14.49 | 8.05 | 8.05 | ES0021000010348821RZ | IBERDROLA CLIENTES, S.A.U. | i-DE REDES ELÉCTRICAS INTELIGENTES, S.A.U | 684136235 | 222953160 | Mercado Libre | 1x220 | Monofásico | 8.05 | 8.05 |  |  |  |  | 2.0TD | Modo 2 (Con Maxímetro) | Tipo 5 Con Telegestión | Distribuidora |  | 10532932 | false | false | [5 empty] | Si | 9.0 | 400.0 |  | 3.6 | [21 empty] | 2023-05-10
PW | 2682 | PW-2682 | SPA-GI | 8762 | SPA-GI08762 | 2023-11-15 18:08:12 | Tipo 1 (propio on grid) | Activo | Tipo 1 (propio on grid)-Si-No | Si | [13 empty] | 20.785 |  | 20.785 | 17.321 | 17.321 | ES0031406154880002ZQ0F | IBERDROLA CLIENTES, S.A.U. | EDISTRIBUCIÓN REDES DIGITALES S.L.U. | 684149886 | 500004048683 | Mercado Libre | 3x400 | Trifásico | 6.0 | 6.0 | 6.0 | 6.0 | 6.0 | 17.321 | 3.0TD | Modo 2 (Con Maxímetro) | Tipo 4 | Distribuidora |  | 966127.0 | false | false | [5 empty] | No | [25 empty] | 2023-05-10
PW | 3211 | PW-3211 | SPA-IB | 318 | SPA-IB00318 | 2023-11-15 18:09:03 | Tipo 1 (propio on grid) | Activo | Tipo 1 (propio on grid)-Si-No | Si | [13 empty] | 14.49 |  | 14.49 | 14.49 | 14.49 | ES0031500114909026KK0F | IBERDROLA CLIENTES, S.A.U. | EDISTRIBUCIÓN REDES DIGITALES S.L.U. | 686167600 | 500004049298 | Mercado Libre | 1x230 | Monofásico | 14.49 | 14.49 |  |  |  |  | 2.0TD | Modo 2 (Con Maxímetro) | Tipo 5 Con Telegestión | Distribuidora |  | 301500830 | false | false | [5 empty] | No | [24 empty] | 63.0 | 2023-05-10
PW | 1595 | PW-1595 | SPA-CA | 9241 | SPA-CA09241 | 2023-10-18 22:13:45 | Tipo 2 (cedido propiedad) | Activo | Tipo 2 (cedido propiedad)-Si-No | Si | [38 empty] | false | false | [5 empty] | No | [25 empty] | 2023-05-10
PW | 526 | PW-0526 | SPA-BI | 19 | SPA-BI00019 | 2023-10-18 22:03:41 | Tipo 1 (propio on grid) | Activo | Tipo 1 (propio on grid)-Si-No | Si | [13 empty] | 17.321 | 0.0 | 37.321 | 17.321 | 17.321 | ES0021000012906486EX | IBERDROLA CLIENTES, S.A.U. | i-DE REDES ELÉCTRICAS INTELIGENTES, S.A.U | 684552103 | 259568077 | Mercado Libre | 3x400 | Trifásico | 17.321 | 17.321 | 17.321 | 17.321 | 17.321 | 17.321 | 3.0TD | Modo 2 (Con Maxímetro) | Tipo 4 | Distribuidora |  | 37652686 | false | false | [5 empty] | No | [25 empty] | 2023-05-10
PW | 1960 | PW-1960 | SPA-CS | 154 | SPA-CS00154 | 2023-12-20 12:01:45 | Tipo 1 (propio on grid) | Activo | Tipo 1 (propio on grid)-Si-No | Si | [13 empty] | 17.32 | 0.0 | 35.001 |  | 15.001 | ES0021000002633230LA | IBERDROLA CLIENTES, S.A.U. | i-DE REDES ELÉCTRICAS INTELIGENTES, S.A.U | 684120355 | 222472730 | Mercado Libre | 3x400 | Trifásico | 17.0 | 17.0 | 17.0 | 17.0 | 17.0 | 17.0 | 3.0TD | Modo 2 (Con Maxímetro) | Tipo 4 | En Propiedad |  | 88505016 | false | false | [5 empty] | No | [25 empty] | 2023-05-10
PW | 4452 | PW-4452 | SPA-MX | 491 | SPA-MX00491 | 2023-11-15 18:02:18 | Tipo 1 (propio on grid) | Activo | Tipo 1 (propio on grid)-Si-No | Si | [13 empty] | 17.321 | 0.0 | 17.321 | 17.0 | 17.0 | ES0022000007897681VC1P | IBERDROLA CLIENTES, S.A.U. | UFD DISTRIBUCIÓN ELECTRICIDAD, SA | 688739003 | 1000605942 | Mercado Libre | 3x380 | Trifásico | 17.0 | 17.0 | 17.0 | 17.0 | 17.0 | 17.0 | 3.0TD | Modo 2 (Con Maxímetro) | Tipo 4 | Distribuidora |  |  | false | false | [5 empty] | No | [25 empty] | 2023-05-10
PW | 1878 | PW-1878 | SPA-CR | 4231 | SPA-CR04231 | 2023-10-18 21:45:47 | Tipo 2 (cedido propiedad) | Activo | Tipo 2 (cedido propiedad)-Si-No | Si | [38 empty] | false | false | [5 empty] | No | [25 empty] | 2023-05-10
PW | 5815 | PW-5815 | SPA-SE | 98 | SPA-SE00098 | 2023-10-18 22:16:50 | Tipo 1 (propio on grid) | Activo | Tipo 1 (propio on grid)-Si-No | Si | [13 empty] | 17.32 |  | 17.32 | 17.321 | 17.32 | ES0031102269428026DM0F | IBERDROLA CLIENTES, S.A.U. | EDISTRIBUCIÓN REDES DIGITALES S.L.U. | 686196480 | 500004056400 | Mercado Libre | 3x400 | Trifásico | 17.32 | 17.32 | 17.32 | 17.32 | 17.32 | 17.32 | 3.0TD | Modo 2 (Con Maxímetro) | Tipo 4 | Distribuidora |  | 240866.0 | false | false | [5 empty] | No | [24 empty] | 63.0 | 2023-05-10
PW | 1346 | PW-1346 | SPA-BX | 2516 | SPA-BX02516 | 2023-11-15 18:07:02 | Tipo 1 (propio on grid) | Activo | Tipo 1 (propio on grid)-Si-Yes | Si | [13 empty] | 6.9 |  | 6.9 | 6.9 | 6.9 | ES0031405960996002MJ0F | IBERDROLA CLIENTES, S.A.U. | EDISTRIBUCIÓN REDES DIGITALES S.L.U. | 684099690 | 500004048262 | Mercado Libre | 1x230 | Monofásico | 6.9 | 6.9 |  |  |  |  | 2.0TD |  | Tipo 5 Sin Telegestión | Distribuidora |  | 5797886.0 | false | true | THALES (GLOBAL TELECOM THALES |  |  |  |  | Si | 12.0 | 390.0 |  | 4.68 | [20 empty] | 30.0 | 2023-05-10 |  | Baja
PW | 5158 | PW-5158 | SPA-OR | 8810 | SPA-OR08810 | 2023-11-15 18:16:48 | Tipo 1 (propio on grid) | Activo | Tipo 1 (propio on grid)-Si-No | Si | [13 empty] | 13.856 | 0.0 | 13.856 | 13.856 | 13.856 | ES0022000008105124KA1P | IBERDROLA CLIENTES, S.A.U. | UFD DISTRIBUCIÓN ELECTRICIDAD, SA | 686199613 | 1000608061 | Mercado Libre | 3x400 | Trifásico | 13.856 | 13.856 |  |  |  |  | 2.0TD | Modo 2 (Con Maxímetro) | Tipo 5 Con Telegestión | Distribuidora |  | 156108679 | false | false | [5 empty] | Si | 9.0 | 400.0 |  | 3.6 | [20 empty] | 0.0 | 2023-05-10
PW | 4386 | PW-4386 | SPA-MX | 360 | SPA-MX00360 | 2023-10-18 21:48:13 | Tipo 1 (propio on grid) | Activo | Tipo 1 (propio on grid)-Si-No | Si | [13 empty] | 15.5 | 0.0 | 35.001 | 15.001 | 15.001 | ES0021000005046986QR | IBERDROLA CLIENTES, S.A.U. | i-DE REDES ELÉCTRICAS INTELIGENTES, S.A.U | 684088186 | 213906302 | Mercado Libre | 3x400 | Trifásico | 13.856 | 13.856 | 13.856 | 13.856 | 13.856 | 15.001 | 3.0TD | Modo 2 (Con Maxímetro) | Tipo 4 | En Propiedad |  | 47780065 | false | false | [5 empty] | No | [25 empty] | 2023-05-10
PW | 4166 | PW-4166 | SPA-MU | 402 | SPA-MU00402 | 2023-11-15 18:10:03 | Tipo 1 (propio on grid) | Activo | Tipo 1 (propio on grid)-Si-No | Si | [13 empty] | 13.85 | 0.0 | 33.85 | 13.85 | 13.85 | ES0021000011996819PQ | IBERDROLA CLIENTES, S.A.U. | i-DE REDES ELÉCTRICAS INTELIGENTES, S.A.U | 684204289 | 244148892 | Mercado Libre | 3x400 | Trifásico | 13.85 | 13.85 |  |  |  |  | 2.0TD | Modo 2 (Con Maxímetro) | Tipo 5 Con Telegestión | Distribuidora |  | 60131265 | false | false | [5 empty] | No | [25 empty] | 2023-05-10
PW | 690 | PW-0690 | SPA-BU | 4109 | SPA-BU04109 | 2023-11-15 18:13:52 | Tipo 1 (propio on grid) | Activo | Tipo 1 (propio on grid)-Si-No | Si | [13 empty] | 17.321 | 0.0 | 37.32 | 17.32 | 17.32 | ES0021000002015210NQ | IBERDROLA CLIENTES, S.A.U. | i-DE REDES ELÉCTRICAS INTELIGENTES, S.A.U | 684156088 | 221903537 | Mercado Libre | 3x400 | Trifásico | 17.32 | 17.32 | 17.32 | 17.32 | 17.32 | 17.32 | 3.0TD | Modo 2 (Con Maxímetro) | Tipo 4 | En Propiedad |  | 3172744.0 | false | false | [5 empty] | No | [25 empty] | 2023-05-10
PW | 3443 | PW-3443 | SPA-LE | 411 | SPA-LE00411 | 2023-11-15 18:15:34 | Tipo 1 (propio on grid) | Activo | Tipo 1 (propio on grid)-Si-No | Si | [13 empty] | 11.5 | 0.0 | 11.5 | 11.5 | 11.5 | ES0022000007995267MV1P | IBERDROLA CLIENTES, S.A.U. | UFD DISTRIBUCIÓN ELECTRICIDAD, SA | 686202648 | 1000605242 | Mercado Libre | 1x220 | Monofásico | 11.5 | 11.5 |  |  |  |  | 2.0TD |  | Tipo 5 Sin Telegestión | Distribuidora |  | 636655.0 | false | false | [5 empty] | No | [25 empty] | 2023-05-10
PW | 3497 | PW-3497 | SPA-LE | 1547 | SPA-LE01547 | 2023-10-18 22:06:38 | Tipo 3 (propio off grid) | Activo | Tipo 3 (propio off grid)-No-No | No | [8 empty] | Híbrido | 1.25 | 1.25 | 2015-10-15 | [26 empty] | false | false | [5 empty] | No | [18 empty] | 2015-10-15 | [6 empty] | 2023-05-10
PW | 7297 | PW-7297 | SPA-VX | 117 | SPA-VX00117 | 2024-01-05 11:00:44 | Tipo 1 (propio on grid) | Activo | Tipo 1 (propio on grid)-Si-Yes | Si | [13 empty] | 0.0 | 14.49 | 6.928 | 6.928 | 6.928 | ES0021000010294441YY | IBERDROLA CLIENTES, S.A.U. | i-DE REDES ELÉCTRICAS INTELIGENTES, S.A.U | 684111147 | 233154050 | Mercado Libre | Otros | Alta Tensión | 6.928 | 6.928 | 6.928 | 6.928 | 6.928 | 6.928 | 6.1TD | Modo 2 (Con Maxímetro) | Tipo 5 Con Telegestión | Distribuidora |  | 47647330 | false | true | ELECTRO XXI |  |  |  |  | No | [25 empty] | 2023-05-10 |  | Baja |  | 2015-02-24
PW | 6453 | PW-6453 | SPA-TE | 57 | SPA-TE00057 | 2023-10-18 21:59:48 | Tipo 2 (cedido propiedad) | Activo | Tipo 2 (cedido propiedad)-Si-No | Si | [38 empty] | false | false | [5 empty] | No | [25 empty] | 2023-05-10
PW | 4346 | PW-4346 | SPA-MX | 237 | SPA-MX00237 | 2023-10-18 21:48:03 | Tipo 2 (cedido propiedad) | Activo | Tipo 2 (cedido propiedad)-Si-No | Si | [38 empty] | false | false | [5 empty] | No | [25 empty] | 2023-05-10
PW | 6178 | PW-6178 | SPA-SO | 9828 | SPA-SO09828 | 2023-11-15 18:19:23 | Tipo 1 (propio on grid) | Activo | Tipo 1 (propio on grid)-Si-No | Si | [13 empty] | 6.9 |  | 6.9 | 6.9 | 6.9 | ES0031300542865001HN0F | IBERDROLA CLIENTES, S.A.U. | EDISTRIBUCIÓN REDES DIGITALES S.L.U. | 684093376 | 500004048926 | Mercado Libre | 1x230 | Monofásico | 6.9 | 6.9 |  |  |  |  | 2.0TD |  | Tipo 5 Sin Telegestión | Distribuidora |  | 302342150 | false | false | [5 empty] | No | [25 empty] | 2023-05-10
PW | 6780 | PW-6780 | SPA-TO | 1030 | SPA-TO01030 | 2023-11-15 18:04:52 | Tipo 1 (propio on grid) | Activo | Tipo 1 (propio on grid)-Si-No | Si | [13 empty] | 17.321 | 0.0 | 37.321 | 17.321 | 17.321 | ES0021000021657223TY | IBERDROLA CLIENTES, S.A.U. | i-DE REDES ELÉCTRICAS INTELIGENTES, S.A.U | 683896714 | 610379150 | Mercado Libre | 3x400 | Trifásico | 17.321 | 17.321 | 17.321 | 17.321 | 17.321 | 17.321 | 3.0TD | Modo 2 (Con Maxímetro) | Tipo 4 | En Propiedad |  | 88513902 | false | false | [5 empty] | No | [25 empty] | 2023-05-10
PW | 3325 | PW-3325 | SPA-IB | 1610 | SPA-IB01610 | 2023-11-15 18:09:22 | Tipo 1 (propio on grid) | Activo | Tipo 1 (propio on grid)-Si-No | Si | [13 empty] | 3.45 |  | 3.45 | 3.45 | 3.45 | ES0031500519543001BX | IBERDROLA CLIENTES, S.A.U. | EDISTRIBUCIÓN REDES DIGITALES S.L.U. | 683889655 | 500004045667 | Mercado Libre | 1x230 | Monofásico | 3.45 | 3.45 |  |  |  |  | 2.0TD |  | Tipo 5 Con Telegestión | Distribuidora |  |  | false | false | [5 empty] | No | [25 empty] | 2023-05-10
PW | 1711 | PW-1711 | SPA-CO | 7228 | SPA-CO07228 | 2023-12-12 13:18:53 | Tipo 1 (propio on grid) | Activo | Tipo 1 (propio on grid)-Si-No | Si | [13 empty] | 17.321 |  | 17.321 | 13.856 | 13.856 | ES0031101503385004KC0F | IBERDROLA CLIENTES, S.A.U. | EDISTRIBUCIÓN REDES DIGITALES S.L.U. | 686175414 | 500004049234 | Mercado Libre | 3x400 | Trifásico | 13.856 | 13.856 |  |  |  |  | 2.0TD | Modo 2 (Con Maxímetro) | Tipo 5 Con Telegestión | Distribuidora |  | 700036017 | false | false | [5 empty] | Si | 15.0 | 390.0 |  | 5.85 | [20 empty] | 63.0 | 2023-05-10
PW | 6901 | PW-6901 | SPA-TX | 7674 | SPA-TX07674 | 2023-11-15 18:10:45 | Tipo 1 (propio on grid) | Activo | Tipo 1 (propio on grid)-Si-No | Si | [13 empty] | 13.856 |  | 13.856 | 13.856 | 13.856 | ES0031406326418002RZ0F | IBERDROLA CLIENTES, S.A.U. | EDISTRIBUCIÓN REDES DIGITALES S.L.U. | 686211431 | 500004047946 | Mercado Libre | 3x400 | Trifásico | 13.856 | 13.856 |  |  |  |  | 2.0TD | Modo 2 (Con Maxímetro) | Tipo 5 Con Telegestión | Distribuidora |  | 230171.0 | false | false | [5 empty] | No | [25 empty] | 2023-05-10
PW | 7568 | PW-7568 | SPA-VX | 1621 | SPA-VX01621 | 2023-11-15 18:12:20 | Tipo 1 (propio on grid) | Activo | Tipo 1 (propio on grid)-Si-No | Si | [13 empty] | 10.39 | 0.0 | 30.39 | 10.39 | 10.39 | ES0021000007660635DE | IBERDROLA CLIENTES, S.A.U. | i-DE REDES ELÉCTRICAS INTELIGENTES, S.A.U | 684396865 | 215794333 | Mercado Libre | 3x400 | Trifásico | 10.39 | 10.39 |  |  |  |  | 2.0TD | Modo 2 (Con Maxímetro) | Tipo 5 Con Telegestión | Distribuidora |  | 156025261 | false | false | [5 empty] | No | [25 empty] | 2023-05-10
PW | 2209 | PW-2209 | SPA-CX | 467 | SPA-CX00467 | 2024-01-05 11:00:14 | Tipo 1 (propio on grid) | Activo | Tipo 1 (propio on grid)-Si-Yes | Si | [13 empty] | 13.856 |  |  | 13.86 |  | ES0390000008073539MC1P | IBERDROLA CLIENTES, S.A.U. | UFD DISTRIBUCIÓN ELECTRICIDAD, SA | 684388327 | 104220010791 | Mercado Libre | 3x15000 | Alta Tensión | 13.856 | 13.856 | 13.856 | 13.856 | 13.856 | 13.856 | 6.1TD | Modo 2 (Con Maxímetro) | Tipo 5 Con Telegestión | Distribuidora |  | 697197.0 | false | true | MONTAJES Y MANTENIMIENTOS ELECTRICOS 2010 SL | CX0467 | 2010-09-24 | IN407A 2001/0000407-1 |  | No | [24 empty] | 20.0 | 2023-05-10 |  | En Vigor |  | 2020-09-15
PW | 7035 | PW-7035 | SPA-VA | 2150 | SPA-VA02150 | 2024-01-05 10:58:25 | Tipo 1 (propio on grid) | Activo | Tipo 1 (propio on grid)-Si-Yes | Si | [13 empty] | 0.0 | 6.6 | 6.6 | 6.6 | 6.6 | ES0021000010705800CX | IBERDROLA CLIENTES, S.A.U. | i-DE REDES ELÉCTRICAS INTELIGENTES, S.A.U | 684095841 | 229564422 | Mercado Libre | Otros | Alta Tensión | 6.6 | 6.6 | 6.6 | 6.6 | 6.6 | 6.6 | 6.1TD | Modo 2 (Con Maxímetro) | Tipo 5 Con Telegestión | Distribuidora |  | 49223246 | false | true | MONTAJES Y MANTENIMIENTOS ELECTRICOS 2010 SL | VA2150 | 2005-11-20 | 28542 | 2005-12-12 | No | [25 empty] | 2023-05-10 |  | En Vigor |  | 2020-10-02
PW | 7045 | PW-7045 | SPA-VA | 2169 | SPA-VA02169 | 2023-10-18 22:11:58 | Tipo 2 (cedido propiedad) | Activo | Tipo 2 (cedido propiedad)-Si-No | Si | [38 empty] | false | false | [5 empty] | No | [25 empty] | 2023-05-10
PW | 79 | PW-0079 | SPA-AB | 101 | SPA-AB00101 | 2023-10-18 21:44:49 | Tipo 2 (cedido propiedad) | Activo | Tipo 2 (cedido propiedad)-Si-No | Si | [38 empty] | false | false | [5 empty] | No | [25 empty] | 2023-05-10
PW | 6720 | PW-6720 | SPA-TO | 211 | SPA-TO00211 | 2023-11-15 18:04:38 | Tipo 1 (propio on grid) | Activo | Tipo 1 (propio on grid)-Si-No | Si | [13 empty] | 13.856 | 0.0 | 33.85 | 13.85 | 13.85 | ES0021000007430229CF | IBERDROLA CLIENTES, S.A.U. | i-DE REDES ELÉCTRICAS INTELIGENTES, S.A.U | 684100447 | 218871764 | Mercado Libre | 3x400 | Trifásico | 13.85 | 13.85 |  |  |  |  | 2.0TD | Modo 2 (Con Maxímetro) | Tipo 5 Con Telegestión | Distribuidora |  | 146229744 | false | false | [5 empty] | No | [25 empty] | 2023-05-10
PW | 4915 | PW-4915 | SPA-MX | 6178 | SPA-MX06178 | 2023-10-18 21:50:28 | Tipo 2 (cedido propiedad) | Activo | Tipo 2 (cedido propiedad)-Si-No | Si | [38 empty] | false | false | [5 empty] | No | [25 empty] | 2023-05-10
PW | 194 | PW-0194 | SPA-AL | 9112 | SPA-AL09112 | 2023-10-18 22:13:06 | Tipo 2 (cedido propiedad) | Activo | Tipo 2 (cedido propiedad)-Si-No | Si | [38 empty] | false | false | [5 empty] | No | [25 empty] | 2023-05-10
PW | 7224 | PW-7224 | SPA-VX | 3 | SPA-VX00003 | 2023-12-21 13:43:50 | Tipo 1 (propio on grid) | Activo | Tipo 1 (propio on grid)-Si-No | Si | [14 empty] | 0.0 | 14.49 |  | 11.5 | ES0021000008330653TG | IBERDROLA CLIENTES, S.A.U. | i-DE REDES ELÉCTRICAS INTELIGENTES, S.A.U | 684203625 | 218232240 | Mercado Libre | 1x230 | Monofásico | 14.49 | 14.49 |  |  |  |  | 2.0TD | Modo 2 (Con Maxímetro) | Tipo 5 Con Telegestión | Distribuidora |  | 974727.0 | false | false | [5 empty] | No | [25 empty] | 2023-05-10
PW | 2066 | PW-2066 | SPA-CU | 8491 | SPA-CU08491 | 2023-10-18 21:46:04 | Tipo 2 (cedido propiedad) | Activo | Tipo 2 (cedido propiedad)-Si-No | Si | [38 empty] | false | false | [5 empty] | No | [25 empty] | 2023-05-10
PW | 6404 | PW-6404 | SPA-SX | 7701 | SPA-SX07701 | 2023-10-19 09:12:24 | Tipo 1 (propio on grid) | Activo | Tipo 1 (propio on grid)-Si-No | Si | [13 empty] | 17.321 |  | 17.321 | 13.856 | 13.856 | ES0027700507816001KN0F | IBERDROLA CLIENTES, S.A.U. | VIESGO DISTRIBUCIÓN ELECTRICA, S.L | 686207567 | 6105598176 | Mercado Libre | 3x400 | Trifásico | 17.321 | 17.321 | 17.321 | 17.321 | 17.321 | 17.321 | 3.0TD | Modo 2 (Con Maxímetro) | Tipo 4 | Distribuidora |  |  | false | false | [5 empty] | No | [24 empty] | 63.0 | 2023-05-10
PW | 410 | PW-0410 | SPA-AX | 6299 | SPA-AX06299 | 2023-12-12 13:23:01 | Tipo 1 (propio on grid) | Activo | Tipo 1 (propio on grid)-Si-No | Si | [13 empty] | 25.0 | 0.0 | 25.0 | 25.0 | 25.0 | ES0021000001349885LN | IBERDROLA CLIENTES, S.A.U. | i-DE REDES ELÉCTRICAS INTELIGENTES, S.A.U | 684155564 | 216192663 | Mercado Libre | 3x400 | Trifásico | 17.321 | 17.321 | 17.321 | 17.321 | 17.321 | 17.321 | 3.0TD | Modo 2 (Con Maxímetro) | Tipo 4 | En Propiedad |  | 88514285 | false | false | [5 empty] | Si | 15.0 | 390.0 |  | 5.85 | [21 empty] | 2023-05-10
PW | 610 | PW-0610 | SPA-BI | 615 | SPA-BI00615 | 2023-11-15 18:13:39 | Tipo 1 (propio on grid) | Activo | Tipo 1 (propio on grid)-Si-No | Si | [38 empty] | false | false | [5 empty] | No | [25 empty] | 2023-05-10
PW | 4549 | PW-4549 | SPA-MX | 909 | SPA-MX00909 | 2023-12-12 13:23:06 | Tipo 1 (propio on grid) | Activo | Tipo 1 (propio on grid)-Si-No | Si | [13 empty] | 43.6 | 0.0 | 43.6 | 17.321 | 17.321 | ES0022000009017654KP1P | IBERDROLA CLIENTES, S.A.U. | UFD DISTRIBUCIÓN ELECTRICIDAD, SA | 683875670 | 1000608917 | Mercado Libre | 3x400 | Trifásico | 7.0 | 7.0 | 7.0 | 7.0 | 7.0 | 17.321 | 3.0TD | Modo 2 (Con Maxímetro) | Tipo 4 | Distribuidora |  | 166403056 | false | false | [5 empty] | Si | 10.0 | 390.0 |  | 3.9 | [20 empty] | 50.0 | 2023-05-10
PW | 4237 | PW-4237 | SPA-MX | 30 | SPA-MX00030 | 2023-11-15 18:01:26 | Tipo 1 (propio on grid) | Activo | Tipo 1 (propio on grid)-Si-No | Si | [13 empty] | 21.0 | 0.0 | 17.32 | 17.32 | 17.32 | ES0021000004890590RM | IBERDROLA CLIENTES, S.A.U. | i-DE REDES ELÉCTRICAS INTELIGENTES, S.A.U | 684384176 | 211695403 | Mercado Libre | 3x380 | Trifásico | 17.32 | 17.32 | 17.32 | 17.32 | 17.32 | 17.32 | 3.0TD | Modo 2 (Con Maxímetro) | Tipo 4 | En Propiedad |  | 88514432 | false | false | [5 empty] | No | [25 empty] | 2023-05-10
PW | 3133 | PW-3133 | SPA-IB | 151 | SPA-IB00151 | 2023-11-15 18:08:47 | Tipo 1 (propio on grid) | Activo | Tipo 1 (propio on grid)-Si-No | Si | [13 empty] | 10.35 |  | 10.35 | 10.35 | 10.35 | ES0031500526764001VE0F | IBERDROLA CLIENTES, S.A.U. | EDISTRIBUCIÓN REDES DIGITALES S.L.U. | 683849827 | 500004046943 | Mercado Libre | 1x230 | Monofásico | 10.35 | 10.35 |  |  |  |  | 2.0TD |  | Tipo 5 Sin Telegestión | Distribuidora |  | 6821590.0 | false | false | [5 empty] | No | [24 empty] | 40.0 | 2023-05-10
PW | 6958 | PW-6958 | SPA-TX | 7763 | SPA-TX07763 | 2023-11-15 18:10:58 | Tipo 1 (propio on grid) | Activo | Tipo 1 (propio on grid)-Si-No | Si | [13 empty] | 21.0 |  | 21.0 | 17.321 | 17.321 | ES0031405632084006XT0F | IBERDROLA CLIENTES, S.A.U. | EDISTRIBUCIÓN REDES DIGITALES S.L.U. | 684144451 | 500004047872 | Mercado Libre | 3x400 | Trifásico | 5.0 | 5.0 | 5.0 | 5.0 | 5.0 | 17.321 | 3.0TD | Modo 2 (Con Maxímetro) | Tipo 4 | Distribuidora |  | 95316755 | false | false | [5 empty] | No | [25 empty] | 2023-05-10
PW | 6487 | PW-6487 | SPA-TE | 157 | SPA-TE00157 | 2023-11-15 18:10:26 | Tipo 2 (cedido propiedad) | Activo | Tipo 2 (cedido propiedad)-Si-No | Si | [38 empty] | false | false | [5 empty] | No | [24 empty] | 32.0 | 2023-05-10
PW | 5947 | PW-5947 | SPA-SE | 957 | SPA-SE00957 | 2023-11-15 18:24:14 | Tipo 1 (propio on grid) | Activo | Tipo 1 (propio on grid)-Si-No | Si | [18 empty] | ES0031102229673069ML | IBERDROLA CLIENTES, S.A.U. | EDISTRIBUCIÓN REDES DIGITALES S.L.U. |  |  | Mercado Libre | 3x400 | Trifásico | 17.32 | 17.32 | 17.32 | 17.32 | 17.32 | 17.32 | 3.0TD | Modo 2 (Con Maxímetro) | Tipo 4 | Distribuidora |  |  | false | false | [5 empty] | No | [25 empty] | 2023-05-10
PW | 3030 | PW-3030 | SPA-HX | 9708 | SPA-HX09708 | 2023-11-15 18:22:28 | Tipo 1 (propio on grid) | Activo | Tipo 1 (propio on grid)-Si-No | Si | [13 empty] | 17.33 |  | 17.33 | 17.33 | 17.33 | ES0031102132562001XB0F | IBERDROLA CLIENTES, S.A.U. | EDISTRIBUCIÓN REDES DIGITALES S.L.U. | 686180574 | 500004056756 | Mercado Libre | 3x400 | Trifásico | 17.33 | 17.33 | 17.33 | 17.33 | 17.33 | 17.33 | 3.0TD | Modo 2 (Con Maxímetro) | Tipo 4 | Distribuidora |  | 400151498 | false | false | [5 empty] | No | [24 empty] | 40.0 | 2023-05-10
PW | 7156 | PW-7156 | SPA-VI | 22 | SPA-VI00022 | 2023-10-18 22:12:26 | Tipo 2 (cedido propiedad) | Activo | Tipo 2 (cedido propiedad)-Si-No | Si | [38 empty] | false | false | [5 empty] | No | [25 empty] | 2023-05-10
PW | 6154 | PW-6154 | SPA-SO | 9746 | SPA-SO09746 | 2023-11-15 18:19:18 | Tipo 1 (propio on grid) | Activo | Tipo 1 (propio on grid)-Si-No | Si | [13 empty] | 6.6 | 0.0 | 14.49 | 6.6 | 6.6 | ES0021000010440845TS | IBERDROLA CLIENTES, S.A.U. | i-DE REDES ELÉCTRICAS INTELIGENTES, S.A.U | 684365571 | 223468617 | Mercado Libre | 1x220 | Monofásico | 9.2 | 9.2 |  |  |  |  | 2.0TD | Modo 2 (Con Maxímetro) | Tipo 5 Con Telegestión | Distribuidora |  | 63105038 | false | false | [5 empty] | No | [25 empty] | 2023-05-10
PW | 7648 | PW-7648 | SPA-ZA | 6945 | SPA-ZA06945 | 2023-11-15 18:20:53 | Tipo 1 (propio on grid) | Activo | Tipo 1 (propio on grid)-Si-No | Si | [13 empty] | 13.856 | 0.0 | 33.856 | 13.856 | 13.856 | ES0021000017084062WG1P | IBERDROLA CLIENTES, S.A.U. | i-DE REDES ELÉCTRICAS INTELIGENTES, S.A.U | 683876612 | 406030753 | Mercado Libre | 3x400 | Trifásico | 13.856 | 13.856 |  |  |  |  | 2.0TD | Modo 2 (Con Maxímetro) | Tipo 5 Con Telegestión | Distribuidora |  | 20481310 | false | false | [5 empty] | Si | 9.0 | 400.0 |  | 3.6 | [20 empty] | 25.0 | 2023-05-10
PW | 2158 | PW-2158 | SPA-CX | 234 | SPA-CX00234 | 2023-10-18 22:05:14 | Tipo 2 (cedido propiedad) | Activo | Tipo 2 (cedido propiedad)-Si-No | Si | [38 empty] | false | false | [5 empty] | No | [25 empty] | 2023-05-10
PW | 3222 | PW-3222 | SPA-IB | 338 | SPA-IB00338 | 2023-11-15 18:09:06 | Tipo 1 (propio on grid) | Activo | Tipo 1 (propio on grid)-Si-No | Si | [13 empty] | 14.49 |  | 14.49 | 14.49 | 14.49 | ES0031500139420008BH0F | IBERDROLA CLIENTES, S.A.U. | EDISTRIBUCIÓN REDES DIGITALES S.L.U. | 683851123 | 500004049438 | Mercado Libre | 1x230 | Monofásico | 14.49 | 14.49 |  |  |  |  | 2.0TD |  | Tipo 5 Con Telegestión | Distribuidora |  | 303151756 | false | false | [5 empty] | No | [24 empty] | 63.0 | 2023-05-10
PW | 3080 | PW-3080 | SPA-IB | 39 | SPA-IB00039 | 2023-11-15 18:08:36 | Tipo 1 (propio on grid) | Activo | Tipo 1 (propio on grid)-Si-No | Si | [13 empty] | 6.9 |  | 6.9 | 6.9 | 6.9 | ES0031500016542008ER0F | IBERDROLA CLIENTES, S.A.U. | EDISTRIBUCIÓN REDES DIGITALES S.L.U. | 683858282 | 500004048085 | Mercado Libre | 1x230 | Monofásico | 6.9 | 6.9 |  |  |  |  | 2.0TD |  | Tipo 5 Con Telegestión | Distribuidora |  | 19321.0 | false | false | [5 empty] | No | [24 empty] | 63.0 | 2023-05-10
PW | 6461 | PW-6461 | SPA-TE | 77 | SPA-TE00077 | 2023-10-18 21:59:50 | Tipo 2 (cedido propiedad) | Activo | Tipo 2 (cedido propiedad)-Si-No | Si | [38 empty] | false | false | [5 empty] | No | [25 empty] | 2023-05-10
PW | 3809 | PW-3809 | SPA-LX | 9890 | SPA-LX09890 | 2023-11-15 18:09:42 | Tipo 1 (propio on grid) | Activo | Tipo 1 (propio on grid)-Si-No | Si | [13 empty] | 10.35 |  | 10.35 | 10.35 | 10.35 | ES0031408040030001MA0F | IBERDROLA CLIENTES, S.A.U. | EDISTRIBUCIÓN REDES DIGITALES S.L.U. | 683858180 | 500004046993 | Mercado Libre | 1x230 | Monofásico | 10.35 | 10.35 |  |  |  |  | 2.0TD |  | Tipo 5 Con Telegestión | Distribuidora |  | 700549128 | false | false | [5 empty] | No | [24 empty] | 50.0 | 2023-05-10
PW | 4015 | PW-4015 | SPA-MA | 3095 | SPA-MA03095 | 2023-10-18 22:16:24 | Tipo 2 (cedido propiedad) | Activo | Tipo 2 (cedido propiedad)-Si-No | Si | [38 empty] | false | false | [5 empty] | No | [25 empty] | 2023-05-10
PW | 1570 | PW-1570 | SPA-CA | 5104 | SPA-CA05104 | 2023-12-12 13:19:13 | Tipo 1 (propio on grid) | Activo | Tipo 1 (propio on grid)-Si-No | Si | [13 empty] | 17.33 |  | 17.33 | 17.321 | 17.321 | ES0031102803669001QQ0F | IBERDROLA CLIENTES, S.A.U. | EDISTRIBUCIÓN REDES DIGITALES S.L.U. | 684125730 | 500004054505 | Mercado Libre | 3x400 | Trifásico | 7.833 | 9.0 | 9.0 | 9.0 | 9.0 | 17.321 | 3.0TD | Modo 2 (Con Maxímetro) | Tipo 4 | Distribuidora |  | 58520801 | false | false | [5 empty] | Si | 15.0 | 390.0 |  | 5.85 | [20 empty] | 16.0 | 2023-05-10
PW | 6571 | PW-6571 | SPA-TF | 6163 | SPA-TF06163 | 2023-11-15 18:04:08 | Tipo 1 (propio on grid) | Activo | Tipo 1 (propio on grid)-Si-No | Si | [15 empty] | 9.2 |  | 9.2 | ES0031607483926015JC | IBERDROLA CLIENTES, S.A.U. | EDISTRIBUCIÓN REDES DIGITALES S.L.U. | 686210086 | 500004045866 | Mercado Libre | 1x230 | Monofásico | 11.5 | 11.5 |  |  |  |  | 2.0TD |  | Tipo 5 Con Telegestión | Distribuidora |  |  | false | false | [5 empty] | No | [25 empty] | 2023-05-10
PW | 5766 | PW-5766 | SPA-SA | 6891 | SPA-SA06891 | 2023-11-15 18:18:56 | Tipo 1 (propio on grid) | Activo | Tipo 1 (propio on grid)-Si-Yes | Si | [38 empty] | false | true | MONTAJES Y MANTENIMIENTOS ELECTRICOS 2010 SL | SA6891 | 2011-02-08 | PP-3045 | 2011-05-27 | No | [25 empty] | 2023-05-10 |  | En Vigor |  | 2019-11-18
PW | 5219 | PW-5219 | SPA-OR | 9804 | SPA-OR09804 | 2023-11-15 18:17:03 | Tipo 1 (propio on grid) | Activo | Tipo 1 (propio on grid)-Si-No | Si | [13 empty] | 13.856 | 0.0 | 13.856 | 13.2 | 13.2 | ES0022000008168476SJ1P | IBERDROLA CLIENTES, S.A.U. | UFD DISTRIBUCIÓN ELECTRICIDAD, SA | 686214444 | 1000605116 | Mercado Libre | 3x380 | Trifásico | 13.2 | 13.2 |  |  |  |  | 2.0TD | Modo 2 (Con Maxímetro) | Tipo 5 Con Telegestión | Distribuidora |  | 40111603 | false | false | [5 empty] | No | [25 empty] | 2023-05-10
PW | 4719 | PW-4719 | SPA-MX | 3034 | SPA-MX03034 | 2023-11-15 18:03:12 | Tipo 1 (propio on grid) | Activo | Tipo 1 (propio on grid)-Si-No | Si | [13 empty] | 17.32 | 0.0 | 17.32 |  | 15.001 | ES0022000007969518JM1P | IBERDROLA CLIENTES, S.A.U. | UFD DISTRIBUCIÓN ELECTRICIDAD, SA | 684087698 | 1000606266 | Mercado Libre | 3x380 | Trifásico | 17.32 | 17.32 | 17.32 | 17.32 | 17.32 | 17.32 | 3.0TD | Modo 2 (Con Maxímetro) | Tipo 4 | Distribuidora |  | 47590197 | false | false | [5 empty] | No | [24 empty] | 50.0 | 2023-05-10
PW | 3745 | PW-3745 | SPA-LX | 9406 | SPA-LX09406 | 2023-11-15 18:09:27 | Tipo 1 (propio on grid) | Activo | Tipo 1 (propio on grid)-Si-No | Si | [13 empty] | 17.92 |  | 17.92 | 17.927 | 17.92 | ES0031406189002003XE0F | IBERDROLA CLIENTES, S.A.U. | EDISTRIBUCIÓN REDES DIGITALES S.L.U. | 683831082 | 500004049294 | Mercado Libre | 3x400 | Trifásico | 17.92 | 17.92 | 17.92 | 17.92 | 17.92 | 17.92 | 3.0TD | Modo 2 (Con Maxímetro) | Tipo 4 | Distribuidora |  | 202850924 | false | false | [5 empty] | No | [24 empty] | 50.0 | 2023-05-10
PW | 7806 | PW-7806 | SPA-ZX | 592 | SPA-ZX00592 | 2023-11-15 18:12:59 | Tipo 1 (propio on grid) | Activo | Tipo 1 (propio on grid)-Si-No | Si | [13 empty] | 14.49 |  | 14.49 | 14.49 | 14.49 | ES0031300532674001AJ0F | IBERDROLA CLIENTES, S.A.U. | EDISTRIBUCIÓN REDES DIGITALES S.L.U. | 684108628 | 500004054391 | Mercado Libre | 1x230 | Monofásico | 14.49 | 14.49 |  |  |  |  | 2.0TD | Modo 2 (Con Maxímetro) | Tipo 5 Con Telegestión | Distribuidora |  | 302593671 | false | false | [5 empty] | No | [24 empty] | 63.0 | 2023-05-10
PW | 2138 | PW-2138 | SPA-CX | 110 | SPA-CX00110 | 2023-11-15 18:14:30 | Tipo 1 (propio on grid) | Activo | Tipo 1 (propio on grid)-Si-No | Si | [13 empty] | 14.49 | 0.0 | 14.49 | 13.856 | 13.856 | ES0022000008763745KL1P | IBERDROLA CLIENTES, S.A.U. | UFD DISTRIBUCIÓN ELECTRICIDAD, SA | 686028028 | 1000603417 | Mercado Libre | 3x400 | Trifásico | 13.856 | 13.856 |  |  |  |  | 2.0TD | Modo 2 (Con Maxímetro) | Tipo 5 Sin Telegestión | Distribuidora |  | 166111487 | false | false | [5 empty] | No | [24 empty] | 50.0 | 2023-05-10
PW | 4428 | PW-4428 | SPA-MX | 426 | SPA-MX00426 | 2023-11-15 18:02:13 | Tipo 1 (propio on grid) | Activo | Tipo 1 (propio on grid)-Si-No | Si | [13 empty] | 27.68 | 0.0 | 33.85 | 13.85 | 13.85 | ES0021000004873765MQ | IBERDROLA CLIENTES, S.A.U. | i-DE REDES ELÉCTRICAS INTELIGENTES, S.A.U | 684396373 | 214624055 | Mercado Libre | 3x400 | Trifásico | 13.85 | 13.85 |  |  |  |  | 2.0TD | Modo 2 (Con Maxímetro) | Tipo 5 Con Telegestión | Distribuidora |  | 45178705 | false | false | [5 empty] | No | [25 empty] | 2023-05-10
PW | 368 | PW-0368 | SPA-AX | 5432 | SPA-AX05432 | 2023-11-15 18:05:11 | Tipo 1 (propio on grid) | Activo | Tipo 1 (propio on grid)-Si-No | Si | [13 empty] | 10.392 |  |  |  |  | ES0021000040513509AH | IBERDROLA CLIENTES, S.A.U. | i-DE REDES ELÉCTRICAS INTELIGENTES, S.A.U | 731828094 | 731946560 | Mercado Libre | 3x400 | Trifásico | 10.392 | 10.392 |  |  |  |  | 2.0TD | Modo 2 (Con Maxímetro) | Tipo 5 Con Telegestión | Distribuidora |  |  | false | false | [5 empty] | No | [25 empty] | 2023-05-10
PW | 3909 | PW-3909 | SPA-MA | 2638 | SPA-MA02638 | 2024-01-05 11:01:55 | Tipo 1 (propio on grid) | Activo | Tipo 1 (propio on grid)-Si-Yes | Si | [15 empty] | 13.86 |  | 13.856 | ES0031103658356001AR0F | IBERDROLA CLIENTES, S.A.U. | EDISTRIBUCIÓN REDES DIGITALES S.L.U. | 683882818 | 500004046127 | Mercado Libre | 3x400 | Trifásico | 17.32 | 17.32 | 17.32 | 17.32 | 17.32 | 17.32 | 3.0TD | Modo 2 (Con Maxímetro) | Tipo 4 | Distribuidora |  | 400172729 | false | true | GARTEL TELEFONIA Y COMUNICACION, S.L. |  |  |  |  | Si | 12.0 | 400.0 |  | 4.8 | [20 empty] | 63.0 | 2023-05-10 |  | En Vigor |  | 2019-03-28
PW | 4216 | PW-4216 | SPA-MU | 4319 | SPA-MU04319 | 2023-10-18 21:59:40 | Tipo 2 (cedido propiedad) | Activo | Tipo 2 (cedido propiedad)-Si-No | Si | [38 empty] | false | false | [5 empty] | No | [25 empty] | 2023-05-10
PW | 4948 | PW-4948 | SPA-MX | 6289 | SPA-MX06289 | 2023-11-15 18:03:43 | Tipo 1 (propio on grid) | Activo | Tipo 1 (propio on grid)-Si-No | Si | [13 empty] | 2.3 | 0.0 | 14.49 | 2.3 | 2.3 | ES0021000013475194TC | IBERDROLA CLIENTES, S.A.U. | i-DE REDES ELÉCTRICAS INTELIGENTES, S.A.U | 684155813 | 264322290 | Mercado Libre | 1x230 | Monofásico | 2.3 | 2.3 |  |  |  |  | 2.0TD | Modo 2 (Con Maxímetro) | Tipo 5 Con Telegestión | Distribuidora |  | 84059175 | false | false | [5 empty] | No | [25 empty] | 2023-05-10
PW | 2851 | PW-2851 | SPA-GU | 9201 | SPA-GU09201 | 2023-11-15 18:01:19 | Tipo 1 (propio on grid) | Activo | Tipo 1 (propio on grid)-Si-Yes | Si | [13 empty] | 6.6 | 40.0 | 6.6 | 6.6 | 6.6 | ES0022000008019024AS1P | IBERDROLA CLIENTES, S.A.U. | UFD DISTRIBUCIÓN ELECTRICIDAD, SA | 684388250 | 104220010717 | Mercado Libre | 3x15000 | Alta Tensión | 3.63 | 3.63 | 3.63 | 3.63 | 3.63 | 6.6 | 6.1TD | Modo 2 (Con Maxímetro) | Tipo 5 Con Telegestión | Distribuidora |  | 1093615.0 | false | true | MONTAJES Y MANTENIMIENTOS ELECTRICOS 2010 SL |  | 2011-08-01 |  | 2011-10-17 | Si | 12.0 | 390.0 |  | 4.68 | [21 empty] | 2023-05-10 |  | En Vigor |  | 2021-07-16
PW | 7801 | PW-7801 | SPA-ZX | 564 | SPA-ZX00564 | 2023-11-15 18:12:57 | Tipo 1 (propio on grid) | Activo | Tipo 1 (propio on grid)-Si-Yes | Si | [13 empty] | 6.6 | 25.0 | 6.6 | 6.6 | 6.6 | ES0031300531555001LD0F | IBERDROLA CLIENTES, S.A.U. | EDISTRIBUCIÓN REDES DIGITALES S.L.U. | 684393803 | 500004055383 | Mercado Libre | 3x15000 | Alta Tensión | 3.63 | 3.63 | 3.63 | 3.63 | 3.63 | 6.6 | 6.1TD | Modo 2 (Con Maxímetro) | Tipo 4 | Distribuidora |  | 73312003 | false | true | THALES (GLOBAL TELECOM THALES |  |  |  |  | No | [25 empty] | 2023-05-10
PW | 2288 | PW-2288 | SPA-CX | 1853 | SPA-CX01853 | 2023-11-15 18:15:04 | Tipo 1 (propio on grid) | Activo | Tipo 1 (propio on grid)-Si-No | Si | [13 empty] | 6.9 | 0.0 | 6.9 | 6.6 | 6.6 | ES0022000007923087HB1P | IBERDROLA CLIENTES, S.A.U. | UFD DISTRIBUCIÓN ELECTRICIDAD, SA | 683856716 | 1000606626 | Mercado Libre | 1x220 | Monofásico | 6.6 | 6.6 |  |  |  |  | 2.0TD | Modo 2 (Con Maxímetro) | Tipo 5 Sin Telegestión | Distribuidora |  | 6807740.0 | false | false | [5 empty] | No | [24 empty] | 63.0 | 2023-05-10
PW | 5137 | PW-5137 | SPA-OR | 53 | SPA-OR00053 | 2023-11-15 18:16:43 | Tipo 1 (propio on grid) | Activo | Tipo 1 (propio on grid)-Si-No | Si | [13 empty] | 13.856 | 0.0 | 13.856 | 13.856 | 13.856 | ES0022000008937562NW1P | IBERDROLA CLIENTES, S.A.U. | UFD DISTRIBUCIÓN ELECTRICIDAD, SA | 686175323 | 1000608930 | Mercado Libre | 3x400 | Trifásico | 13.856 | 13.856 |  |  |  |  | 2.0TD | Modo 2 (Con Maxímetro) | Tipo 5 Con Telegestión | Distribuidora |  | 100056008 | false | false | [5 empty] | No | [24 empty] | 50.0 | 2023-05-10
PW | 1381 | PW-1381 | SPA-BX | 2737 | SPA-BX02737 | 2023-10-18 21:55:28 | Tipo 2 (cedido propiedad) | Activo | Tipo 2 (cedido propiedad)-Si-No | Si | [38 empty] | false | false | [5 empty] | No | [25 empty] | 2023-05-10
PW | 4811 | PW-4811 | SPA-MX | 3941 | SPA-MX03941 | 2023-11-15 18:03:31 | Tipo 1 (propio on grid) | Activo | Tipo 1 (propio on grid)-Si-No | Si | [13 empty] | 17.321 | 0.0 | 30.392 |  | 10.392 | ES0021000019995084EP | IBERDROLA CLIENTES, S.A.U. | i-DE REDES ELÉCTRICAS INTELIGENTES, S.A.U | 683875991 | 514681354 | Mercado Libre | 3x400 | Trifásico | 17.321 | 17.321 | 17.321 | 17.321 | 17.321 | 17.321 | 3.0TD | Modo 2 (Con Maxímetro) | Tipo 4 | Distribuidora |  | 37634394 | false | false | [5 empty] | No | [25 empty] | 2023-05-10
PW | 6859 | PW-6859 | SPA-TX | 7612 | SPA-TX07612 | 2023-11-15 18:10:35 | Tipo 1 (propio on grid) | Activo | Tipo 1 (propio on grid)-Si-No | Si | [13 empty] | 13.856 |  | 13.856 | 13.856 | 13.856 | ES0031406327151005QF0F | IBERDROLA CLIENTES, S.A.U. | EDISTRIBUCIÓN REDES DIGITALES S.L.U. | 683846693 | 500004049354 | Mercado Libre | 3x400 | Trifásico | 13.856 | 13.856 |  |  |  |  | 2.0TD |  | Tipo 5 Con Telegestión | Distribuidora |  | 400452362 | false | false | [5 empty] | No | [25 empty] | 2023-05-10
PW | 6196 | PW-6196 | SPA-SO | 9888 | SPA-SO09888 | 2024-01-05 10:59:05 | Tipo 1 (propio on grid) | Activo | Tipo 1 (propio on grid)-Si-Yes | Si | [13 empty] | 6.6 | 25.0 | 6.6 | 25.0 | 6.6 | ES0031300541213001KX0F | IBERDROLA CLIENTES, S.A.U. | EDISTRIBUCIÓN REDES DIGITALES S.L.U. | 684392690 | 500004055351 | Mercado Libre | 3x15000 | Alta Tensión | 6.6 | 6.6 | 6.6 | 6.6 | 6.6 | 6.6 | 6.1TD | Modo 2 (Con Maxímetro) | Tipo 4 | Distribuidora |  | 501614862 | false | true | MONTAJES Y MANTENIMIENTOS ELECTRICOS 2010 SL | SO9888 | 2005-10-30 | 8421 | 2005-11-02 | No | [24 empty] | 32.0 | 2023-05-10 |  | En Vigor |  | 2020-08-18
PW | 970 | PW-0970 | SPA-BX | 466 | SPA-BX00466 | 2023-10-18 21:53:38 | Tipo 2 (cedido propiedad) | Activo | Tipo 2 (cedido propiedad)-Si-No | Si | [38 empty] | false | false | [5 empty] | No | [25 empty] | 2023-05-10
PW | 4295 | PW-4295 | SPA-MX | 139 | SPA-MX00139 | 2023-11-15 18:01:42 | Tipo 1 (propio on grid) | Activo | Tipo 1 (propio on grid)-Si-No | Si | [13 empty] | 21.05 | 0.0 | 21.05 | 17.0 | 17.0 | ES0022000007858346DS1P | IBERDROLA CLIENTES, S.A.U. | UFD DISTRIBUCIÓN ELECTRICIDAD, SA | 686218085 | 1000610014 | Mercado Libre | 3x400 | Trifásico | 13.856 | 13.856 |  |  |  |  | 2.0TD | Modo 2 (Con Maxímetro) | Tipo 5 Con Telegestión | Distribuidora |  | 146437076 | false | false | [5 empty] | No | [24 empty] | 63.0 | 2023-05-10
PW | 6142 | PW-6142 | SPA-SO | 9704 | SPA-SO09704 | 2023-11-15 18:19:16 | Tipo 1 (propio on grid) | Activo | Tipo 1 (propio on grid)-Si-No | Si | [13 empty] | 17.321 | 0.0 | 35.01 | 15.01 | 15.01 | ES0021000010480034WN | IBERDROLA CLIENTES, S.A.U. | i-DE REDES ELÉCTRICAS INTELIGENTES, S.A.U | 684155590 | 223556257 | Mercado Libre | 3x400 | Trifásico | 8.0 | 9.0 | 9.0 | 9.0 | 9.0 | 15.01 | 3.0TD | Modo 2 (Con Maxímetro) | Tipo 4 | En Propiedad |  | 47526470 | false | false | [5 empty] | No | [25 empty] | 2023-05-10
PW | 5754 | PW-5754 | SPA-SA | 6461 | SPA-SA06461 | 2023-10-18 22:10:26 | Tipo 2 (cedido propiedad) | Activo | Tipo 2 (cedido propiedad)-Si-No | Si | [38 empty] | false | false | [5 empty] | No | [25 empty] | 2023-05-10
PW | 377 | PW-0377 | SPA-AX | 5534 | SPA-AX05534 | 2023-11-15 18:05:13 | Tipo 1 (propio on grid) | Activo | Tipo 1 (propio on grid)-Si-No | Si | [13 empty] | 10.392 |  |  |  |  | ES0021000040682537SL | IBERDROLA CLIENTES, S.A.U. | i-DE REDES ELÉCTRICAS INTELIGENTES, S.A.U | 738056972 | 738255403 | Mercado Libre | 3x400 | Trifásico | 10.392 | 10.392 |  |  |  |  | 2.0TD | Modo 2 (Con Maxímetro) | Tipo 5 Con Telegestión | Distribuidora |  |  | false | false | [5 empty] | No | [25 empty] | 2023-05-10
PW | 7593 | PW-7593 | SPA-VX | 3946 | SPA-VX03946 | 2023-12-21 14:19:47 | Tipo 1 (propio on grid) | Activo | Tipo 1 (propio on grid)-Si-No | Si | [18 empty] | ES0021000041553982TV | IBERDROLA CLIENTES, S.A.U. | i-DE REDES ELÉCTRICAS INTELIGENTES, S.A.U | 786380366 | 786533730 | Mercado Libre | 3x400 | Trifásico | 15.1 | 15.1 | 15.1 | 15.1 | 15.1 | 15.1 | 3.0TD | Modo 2 (Con Maxímetro) | Tipo 4 | Distribuidora |  |  | false | false | [5 empty] | No | [25 empty] | 2023-05-10
PW | 2864 | PW-2864 | SPA-GU | 9246 | SPA-GU09246 | 2023-11-15 18:01:20 | Tipo 1 (propio on grid) | Activo | Tipo 1 (propio on grid)-Si-No | Si | [13 empty] | 6.928 | 0.0 | 26.928 | 6.928 | 6.928 | ES0021000022303669TZ | IBERDROLA CLIENTES, S.A.U. | i-DE REDES ELÉCTRICAS INTELIGENTES, S.A.U | 683861955 | 618357087 | Mercado Libre | 3x400 | Trifásico | 6.928 | 6.928 |  |  |  |  | 2.0TD |  | Tipo 5 Con Telegestión | Distribuidora |  | 21050291 | false | false | [5 empty] | No | [25 empty] | 2023-05-10
PW | 3622 | PW-3622 | SPA-LU | 7351 | SPA-LU07351 | 2023-11-22 19:16:13 | Tipo 1 (propio on grid) | Activo | Tipo 1 (propio on grid)-Si-No | Si | [13 empty] | 13.2 |  | 13.2 | 13.2 | 13.2 | ES0033770527718001WA | IBERDROLA CLIENTES, S.A.U. |  | 686208584 | 6105487643 | Mercado Libre | 3x400 | Trifásico | 13.2 | 13.2 |  |  |  |  | 2.0TD | Modo 2 (Con Maxímetro) | Tipo 5 Con Telegestión | Distribuidora |  |  | false | false | [5 empty] | No | [25 empty] | 2023-05-10
PW | 7017 | PW-7017 | SPA-VA | 2123 | SPA-VA02123 | 2023-11-15 18:20:06 | Tipo 1 (propio on grid) | Activo | Tipo 1 (propio on grid)-Si-No | Si | [13 empty] | 14.49 | 0.0 | 14.49 |  | 6.6 | ES0021000009301381TV | IBERDROLA CLIENTES, S.A.U. | i-DE REDES ELÉCTRICAS INTELIGENTES, S.A.U | 684154675 | 219336374 | Mercado Libre | 1x220 | Monofásico | 14.49 | 14.49 |  |  |  |  | 2.0TD | Modo 2 (Con Maxímetro) | Tipo 5 Con Telegestión | Distribuidora |  | 99331187 | false | false | [5 empty] | No | [25 empty] | 2023-05-10
PW | 6750 | PW-6750 | SPA-TO | 520 | SPA-TO00520 | 2023-11-15 18:04:46 | Tipo 1 (propio on grid) | Activo | Tipo 1 (propio on grid)-Si-No | Si | [13 empty] | 14.49 | 0.0 | 14.49 |  | 11.5 | ES0021000007454915NZ | IBERDROLA CLIENTES, S.A.U. | i-DE REDES ELÉCTRICAS INTELIGENTES, S.A.U | 684154535 | 219319169 | Mercado Libre | 1x220 | Monofásico | 14.49 | 14.49 |  |  |  |  | 2.0TD | Modo 2 (Con Maxímetro) | Tipo 5 Con Telegestión | Distribuidora |  | 31672327 | false | false | [5 empty] | No | [25 empty] | 2023-05-10
PW | 7213 | PW-7213 | SPA-VI | 8865 | SPA-VI08865 | 2023-10-18 22:12:41 | Tipo 1 (propio on grid) | Activo | Tipo 1 (propio on grid)-Si-No | Si | [13 empty] | 34.64 | 0.0 | 37.321 | 17.321 | 17.321 | ES0021000015463286MS | IBERDROLA CLIENTES, S.A.U. | i-DE REDES ELÉCTRICAS INTELIGENTES, S.A.U | 684122420 | 269935551 | Mercado Libre | 3x400 | Trifásico | 17.321 | 17.321 | 17.321 | 17.321 | 17.321 | 17.321 | 3.0TD | Modo 2 (Con Maxímetro) | Tipo 4 | Distribuidora |  | 45179820 | false | false | [5 empty] | No | [25 empty] | 2023-05-10
PW | 3780 | PW-3780 | SPA-LX | 9514 | SPA-LX09514 | 2023-11-15 18:09:36 | Tipo 1 (propio on grid) | Activo | Tipo 1 (propio on grid)-Si-No | Si | [13 empty] | 9.2 |  | 9.2 | 9.2 | 9.2 | ES0031408194237001LF0F | IBERDROLA CLIENTES, S.A.U. | EDISTRIBUCIÓN REDES DIGITALES S.L.U. | 686174513 | 500004048068 | Mercado Libre | 1x230 | Monofásico | 9.2 | 9.2 |  |  |  |  | 2.0TD |  | Tipo 5 Sin Telegestión | Distribuidora |  | 1366730.0 | false | false | [5 empty] | No | [24 empty] | 30.0 | 2023-05-10
PW | 2998 | PW-2998 | SPA-HX | 9611 | SPA-HX09611 | 2024-01-05 11:01:10 | Tipo 1 (propio on grid) | Activo | Tipo 1 (propio on grid)-Si-Yes | Si | [13 empty] | 14.0 |  | 14.0 | 13.856 | 13.856 | ES0031102798679001LG0F | IBERDROLA CLIENTES, S.A.U. | EDISTRIBUCIÓN REDES DIGITALES S.L.U. | 684084120 | 500004054512 | Mercado Libre | 3x400 | Trifásico | 13.164 | 13.164 |  |  |  |  | 2.0TD | Modo 2 (Con Maxímetro) | Tipo 5 Sin Telegestión | Distribuidora |  | 700002697 | false | true | GARTEL TELEFONIA Y COMUNICACION, S.L. |  |  |  |  | Si | 15.0 | 390.0 |  | 5.85 | [20 empty] | 0.0 | 2023-05-10 |  | En Vigor |  | 2020-12-21
PW | 2589 | PW-2589 | SPA-GI | 8512 | SPA-GI08512 | 2023-11-15 18:07:52 | Tipo 1 (propio on grid) | Activo | Tipo 1 (propio on grid)-Si-No | Si | [13 empty] | 14.49 |  | 14.49 | 14.49 | 14.49 | ES0031406001192004WL0F | IBERDROLA CLIENTES, S.A.U. | EDISTRIBUCIÓN REDES DIGITALES S.L.U. | 683839305 | 500004047374 | Mercado Libre | 1x230 | Monofásico | 14.49 | 14.49 |  |  |  |  | 2.0TD |  | Tipo 5 Con Telegestión | Distribuidora |  | 203427740 | false | false | [5 empty] | No | [25 empty] | 2023-05-10
PW | 4854 | PW-4854 | SPA-MX | 4674 | SPA-MX04674 | 2023-11-15 18:03:40 | Tipo 1 (propio on grid) | Activo | Tipo 1 (propio on grid)-Si-No | Si | [13 empty] | 43.5 | 0.0 | 33.85 | 13.85 | 13.85 | ES0021000013364024CD | IBERDROLA CLIENTES, S.A.U. | i-DE REDES ELÉCTRICAS INTELIGENTES, S.A.U | 684113818 | 263482406 | Mercado Libre | 3x400 | Trifásico | 13.85 | 13.85 |  |  |  |  | 2.0TD | Modo 2 (Con Maxímetro) | Tipo 5 Con Telegestión | Distribuidora |  | 47643538 | false | false | [5 empty] | No | [25 empty] | 2023-05-10
PW | 5361 | PW-5361 | SPA-OX | 5805 | SPA-OX05805 | 2023-10-19 09:12:00 | Tipo 1 (propio on grid) | Activo | Tipo 1 (propio on grid)-Si-No | Si | [13 empty] | 17.321 |  | 17.321 | 17.321 | 17.321 | ES0027700503426001ME0F | IBERDROLA CLIENTES, S.A.U. | VIESGO DISTRIBUCIÓN ELECTRICA, S.L | 683868123 | 6105575208 | Mercado Libre | 3x400 | Trifásico | 17.321 | 17.321 | 17.321 | 17.321 | 17.321 | 17.321 | 3.0TD | Modo 2 (Con Maxímetro) | Tipo 4 | Distribuidora |  |  | false | false | [5 empty] | No | [25 empty] | 2023-05-10
PW | 1126 | PW-1126 | SPA-BX | 964 | SPA-BX00964 | 2023-11-15 18:06:20 | Tipo 1 (propio on grid) | Activo | Tipo 1 (propio on grid)-Si-No | Si | [13 empty] | 14.49 |  | 14.49 | 14.49 | 14.49 | ES0031405507283010QV0F | IBERDROLA CLIENTES, S.A.U. | EDISTRIBUCIÓN REDES DIGITALES S.L.U. | 684102389 | 500004048372 | Mercado Libre | 1x230 | Monofásico | 14.49 | 14.49 |  |  |  |  | 2.0TD |  | Tipo 5 Con Telegestión | Distribuidora |  | 1732.0 | false | false | [5 empty] | No | [24 empty] | 30.0 | 2023-05-10
PW | 7023 | PW-7023 | SPA-VA | 2129 | SPA-VA02129 | 2023-10-18 22:11:53 | Tipo 1 (propio on grid) | Activo | Tipo 1 (propio on grid)-Si-No | Si | [13 empty] | 17.321 | 0.0 | 37.321 | 17.321 | 17.321 | ES0021000010581540EL | IBERDROLA CLIENTES, S.A.U. | i-DE REDES ELÉCTRICAS INTELIGENTES, S.A.U | 684078284 | 224924370 | Mercado Libre | 3x400 | Trifásico | 17.321 | 17.321 | 17.321 | 17.321 | 17.321 | 17.321 | 3.0TD | Modo 2 (Con Maxímetro) | Tipo 4 | En Propiedad |  | 31212068 | false | false | [5 empty] | No | [25 empty] | 2023-05-10
PW | 7424 | PW-7424 | SPA-VX | 1020 | SPA-VX01020 | 2023-10-18 22:01:39 | Tipo 1 (propio on grid) | Activo | Tipo 1 (propio on grid)-Si-No | Si | [13 empty] | 17.321 | 0.0 | 37.321 | 17.321 | 17.321 | ES0021000009032096EQ | IBERDROLA CLIENTES, S.A.U. | i-DE REDES ELÉCTRICAS INTELIGENTES, S.A.U | 684091409 | 213396014 | Mercado Libre | 3x380 | Trifásico | 17.321 | 17.321 | 17.321 | 17.321 | 17.321 | 17.321 | 3.0TD | Modo 2 (Con Maxímetro) | Tipo 4 | Distribuidora |  | 136202780 | false | false | [5 empty] | No | [25 empty] | 2023-05-10
PW | 5107 | PW-5107 | SPA-NA | 1002 | SPA-NA01002 | 2023-11-15 18:16:37 | Tipo 1 (propio on grid) | Activo | Tipo 1 (propio on grid)-Si-No | Si | [13 empty] | 23.0 | 0.0 | 14.49 | 9.2 | 9.2 | ES0021000011314312GB | IBERDROLA CLIENTES, S.A.U. | i-DE REDES ELÉCTRICAS INTELIGENTES, S.A.U | 684105470 | 233116825 | Mercado Libre | 1x230 | Monofásico | 14.49 | 14.49 |  |  |  |  | 2.0TD | Modo 2 (Con Maxímetro) | Tipo 5 Con Telegestión | Distribuidora |  | 11730454 | false | false | [5 empty] | No | [25 empty] | 2023-05-10
PW | 6746 | PW-6746 | SPA-TO | 514 | SPA-TO00514 | 2023-11-15 18:04:45 | Tipo 1 (propio on grid) | Activo | Tipo 1 (propio on grid)-Si-No | Si | [13 empty] | 14.49 | 0.0 | 14.49 | 14.49 | 14.49 | ES0021000007367803CA | IBERDROLA CLIENTES, S.A.U. | i-DE REDES ELÉCTRICAS INTELIGENTES, S.A.U | 684095968 | 221042568 | Mercado Libre | 1x230 | Monofásico | 14.49 | 14.49 |  |  |  |  | 2.0TD | Modo 2 (Con Maxímetro) | Tipo 5 Con Telegestión | Distribuidora |  | 48527167 | false | false | [5 empty] | No | [25 empty] | 2023-05-10
PW | 3105 | PW-3105 | SPA-IB | 87 | SPA-IB00087 | 2023-11-15 18:08:41 | Tipo 1 (propio on grid) | Activo | Tipo 1 (propio on grid)-Si-No | Si | [13 empty] | 14.49 |  | 14.49 | 14.49 | 14.49 | ES0031500122491022ZK0F | IBERDROLA CLIENTES, S.A.U. | EDISTRIBUCIÓN REDES DIGITALES S.L.U. | 686167235 | 500004047817 | Mercado Libre | 1x230 | Monofásico | 14.49 | 14.49 |  |  |  |  | 2.0TD | Modo 2 (Con Maxímetro) | Tipo 5 Con Telegestión | Distribuidora |  | 301140800 | false | false | [5 empty] | No | [24 empty] | 63.0 | 2023-05-10
PW | 277 | PW-0277 | SPA-AV | 8908 | SPA-AV08908 | 2023-11-15 18:13:20 | Tipo 1 (propio on grid) | Activo | Tipo 1 (propio on grid)-Si-No | Si | [13 empty] | 10.4 | 0.0 | 26.928 | 6.928 | 6.928 | ES0021000015936458QP | IBERDROLA CLIENTES, S.A.U. | i-DE REDES ELÉCTRICAS INTELIGENTES, S.A.U | 684074450 | 383372252 | Mercado Libre | 3x400 | Trifásico | 6.928 | 6.928 |  |  |  |  | 2.0TD | Modo 2 (Con Maxímetro) | Tipo 5 Con Telegestión | Distribuidora |  | 506516.0 | false | false | [5 empty] | No | [25 empty] | 2023-05-10
PW | 2299 | PW-2299 | SPA-CX | 2020 | SPA-CX02020 | 2023-11-15 18:15:07 | Tipo 1 (propio on grid) | Activo | Tipo 1 (propio on grid)-Si-No | Si | [13 empty] | 16.5 | 16.5 | 16.5 | 13.8 | 13.8 | ES0111000009213053LY0F | IBERDROLA CLIENTES, S.A.U. | UNIÓN DE DISTRIBUIDORES DE ELECTRICIDAD S.A. -UDESA- | 683883173 |  | Mercado Libre | 3x400 | Trifásico | 13.8 | 13.8 |  |  |  |  | 2.0TD |  | Tipo 5 Sin Telegestión | Distribuidora |  | 80005917 | false | false | [5 empty] | No | [24 empty] | 0.0 | 2023-05-10
PW | 1354 | PW-1354 | SPA-BX | 2556 | SPA-BX02556 | 2023-11-15 18:07:04 | Tipo 1 (propio on grid) | Activo | Tipo 1 (propio on grid)-Si-No | Si | [13 empty] | 43.468 |  | 43.468 | 10.392 | 10.392 | ES0031405985894045BG | IBERDROLA CLIENTES, S.A.U. | EDISTRIBUCIÓN REDES DIGITALES S.L.U. | 686028624 | 500004047824 | Mercado Libre | 3x400 | Trifásico | 10.392 | 10.392 |  |  |  |  | 2.0TD | Modo 2 (Con Maxímetro) | Tipo 5 Con Telegestión | Distribuidora |  | 400278708 | false | false | [5 empty] | No | [25 empty] | 2023-05-10
PW | 3707 | PW-3707 | SPA-LU | 8508 | SPA-LU08508 | 2023-11-15 18:16:23 | Tipo 1 (propio on grid) | Activo | Tipo 1 (propio on grid)-Si-No | Si | [13 empty] | 6.9 |  | 6.9 | 6.6 | 6.6 | ES0033770507463001LE0F | IBERDROLA CLIENTES, S.A.U. |  | 683859778 | 6105346931 | Mercado Libre | 1x220 | Monofásico | 6.6 | 6.6 |  |  |  |  | 2.0TD |  | Tipo 5 Sin Telegestión | Distribuidora |  | 6983593.0 | false | false | [5 empty] | No | [24 empty] | 100.0 | 2023-05-10
PW | 6217 | PW-6217 | SPA-SS | 27 | SPA-SS00027 | 2023-11-15 18:19:30 | Tipo 1 (propio on grid) | Activo | Tipo 1 (propio on grid)-Si-No | Si | [13 empty] | 43.64 | 0.0 | 43.64 | 43.64 | 43.64 | ES0021000013632565NW | IBERDROLA CLIENTES, S.A.U. | i-DE REDES ELÉCTRICAS INTELIGENTES, S.A.U | 684391740 | 275614580 | Mercado Libre | 3x400 | Trifásico | 11.75 | 12.333 | 12.333 | 12.333 | 12.333 | 43.64 | 3.0TD | Modo 2 (Con Maxímetro) | Tipo 4 | Distribuidora |  | 45256527 | false | false | [5 empty] | No | [25 empty] | 2023-05-10
PW | 7273 | PW-7273 | SPA-VX | 80 | SPA-VX00080 | 2023-10-19 09:11:43 | Tipo 1 (propio on grid) | Activo | Tipo 1 (propio on grid)-Si-No | Si | [13 empty] | 17.321 | 0.0 | 37.321 | 17.321 | 17.321 | ES0021000008701873VG | IBERDROLA CLIENTES, S.A.U. | i-DE REDES ELÉCTRICAS INTELIGENTES, S.A.U | 684107478 | 218799329 | Mercado Libre | 3x400 | Trifásico | 6.0 | 7.0 | 7.0 | 7.0 | 7.0 | 17.321 | 3.0TD | Modo 2 (Con Maxímetro) | Tipo 4 | En Propiedad |  |  | false | false | [5 empty] | No | [25 empty] | 2023-05-10
PW | 5960 | PW-5960 | SPA-SE | 1038 | SPA-SE01038 | 2023-11-15 18:24:17 | Tipo 1 (propio on grid) | Activo | Tipo 1 (propio on grid)-Si-No | Si | [18 empty] | ES0031102248588003YY | IBERDROLA CLIENTES, S.A.U. | EDISTRIBUCIÓN REDES DIGITALES S.L.U. | 748088428 | 500006982699 | Mercado Libre | 3x230 | Trifásico | 17.32 | 17.32 | 17.32 | 17.32 | 17.32 | 17.32 | 3.0TD | Modo 2 (Con Maxímetro) | Tipo 4 | Distribuidora |  |  | false | false | [5 empty] | No | [25 empty] | 2023-05-10
PW | 3457 | PW-3457 | SPA-LE | 601 | SPA-LE00601 | 2023-12-12 13:21:39 | Tipo 1 (propio on grid) | Activo | Tipo 1 (propio on grid)-Si-No | Si | [13 empty] | 6.6 | 0.0 | 14.49 | 6.6 | 6.6 | ES0021000003689087VE | IBERDROLA CLIENTES, S.A.U. | i-DE REDES ELÉCTRICAS INTELIGENTES, S.A.U | 684155140 | 220691757 | Mercado Libre | 1x220 | Monofásico | 6.6 | 6.6 |  |  |  |  | 2.0TD | Modo 2 (Con Maxímetro) | Tipo 5 Con Telegestión | Distribuidora |  | 11335443 | false | false | [5 empty] | Si | 12.0 | 390.0 |  | 4.68 | [21 empty] | 2023-05-10
PW | 7226 | PW-7226 | SPA-VX | 7 | SPA-VX00007 | 2023-11-15 18:11:06 | Tipo 1 (propio on grid) | Activo | Tipo 1 (propio on grid)-Si-No | Si | [13 empty] | 15.1 | 0.0 | 35.1 | 15.1 | 15.1 | ES0021000008328911QX | IBERDROLA CLIENTES, S.A.U. | i-DE REDES ELÉCTRICAS INTELIGENTES, S.A.U | 684155989 | 218103001 | Mercado Libre | 3x400 | Trifásico | 15.1 | 15.1 | 15.1 | 15.1 | 15.1 | 15.1 | 3.0TD | Modo 2 (Con Maxímetro) | Tipo 4 | Distribuidora |  | 138856.0 | false | false | [5 empty] | No | [25 empty] | 2023-05-10
PW | 2200 | PW-2200 | SPA-CX | 453 | SPA-CX00453 | 2023-11-15 18:14:43 | Tipo 1 (propio on grid) | Activo | Tipo 1 (propio on grid)-Si-No | Si | [14 empty] | 0.0 | 6.9 |  | 6.6 | ES0022000007938057WP1P | IBERDROLA CLIENTES, S.A.U. | UFD DISTRIBUCIÓN ELECTRICIDAD, SA | 683866357 | 1000609527 | Mercado Libre | 1x220 | Monofásico | 10.35 | 10.35 |  |  |  |  | 2.0TD |  | Tipo 5 Sin Telegestión | Distribuidora |  | 7032017.0 | false | false | [5 empty] | No | [24 empty] | 40.0 | 2023-05-10
PW | 5395 | PW-5395 | SPA-OX | 6704 | SPA-OX06704 | 2023-11-15 18:17:37 | Tipo 1 (propio on grid) | Activo | Tipo 1 (propio on grid)-Si-No | Si | [13 empty] | 13.86 | 0.0 | 13.86 | 13.86 | 13.86 | ES0026000000879806XA0F | IBERDROLA CLIENTES, S.A.U. | HIDROCANTÁBRICO DISTRIBUCIÓN ELÉCTRICA S.A.U | 686202302 | 1005795457 | Mercado Libre | 3x400 | Trifásico | 13.86 | 13.86 |  |  |  |  | 2.0TD | Modo 2 (Con Maxímetro) | Tipo 5 Con Telegestión | Distribuidora |  | 39339368 | false | false | [5 empty] | No | [24 empty] | 63.0 | 2023-05-10
PW | 4139 | PW-4139 | SPA-MU | 252 | SPA-MU00252 | 2023-11-15 18:09:58 | Tipo 1 (propio on grid) | Activo | Tipo 1 (propio on grid)-Si-No | Si | [13 empty] | 15.1 | 0.0 | 35.1 | 15.1 | 15.1 | ES0021000011939974KG | IBERDROLA CLIENTES, S.A.U. | i-DE REDES ELÉCTRICAS INTELIGENTES, S.A.U | 684122790 | 241173103 | Mercado Libre | 3x400 | Trifásico | 15.1 | 15.1 | 15.1 | 15.1 | 15.1 | 15.1 | 3.0TD | Modo 2 (Con Maxímetro) | Tipo 4 | Distribuidora |  | 155164793 | false | false | [5 empty] | No | [25 empty] | 2023-05-10
PW | 4436 | PW-4436 | SPA-MX | 436 | SPA-MX00436 | 2023-11-15 18:02:14 | Tipo 1 (propio on grid) | Activo | Tipo 1 (propio on grid)-Si-No | Si | [13 empty] | 18.0 | 0.0 | 13.856 | 13.856 | 13.856 | ES0021000011483169DW | IBERDROLA CLIENTES, S.A.U. | i-DE REDES ELÉCTRICAS INTELIGENTES, S.A.U | 684118075 | 234909444 | Mercado Libre | 3x400 | Trifásico | 13.856 | 13.856 |  |  |  |  | 2.0TD | Modo 2 (Con Maxímetro) | Tipo 5 Con Telegestión | Distribuidora |  | 60170366 | false | false | [5 empty] | No | [25 empty] | 2023-05-10
PW | 6075 | PW-6075 | SPA-SG | 9123 | SPA-SG09123 | 2023-11-15 18:19:00 | Tipo 1 (propio on grid) | Activo | Tipo 1 (propio on grid)-Si-No | Si | [13 empty] | 6.9 | 0.0 | 6.9 | 6.6 | 6.6 | ES0022000008058578KD1P | IBERDROLA CLIENTES, S.A.U. | UFD DISTRIBUCIÓN ELECTRICIDAD, SA | 684092621 | 1000603461 | Mercado Libre | 1x220 | Monofásico | 6.6 | 6.6 |  |  |  |  | 2.0TD |  | Tipo 5 Sin Telegestión | Distribuidora |  | 141214936 | false | false | [5 empty] | No | [25 empty] | 2023-05-10
PW | 884 | PW-0884 | SPA-BX | 263 | SPA-BX00263 | 2023-10-18 21:53:17 | Tipo 2 (cedido propiedad) | Activo | Tipo 2 (cedido propiedad)-Si-No | Si | [38 empty] | false | false | [5 empty] | No | [25 empty] | 2023-05-10
PW | 5185 | PW-5185 | SPA-OR | 9270 | SPA-OR09270 | 2023-11-15 18:16:55 | Tipo 1 (propio on grid) | Activo | Tipo 1 (propio on grid)-Si-No | Si | [13 empty] | 13.865 | 0.0 | 13.865 | 13.856 | 13.856 | ES0022000008023623LZ1P | IBERDROLA CLIENTES, S.A.U. | UFD DISTRIBUCIÓN ELECTRICIDAD, SA | 686198165 | 1000607460 | Mercado Libre | 3x400 | Trifásico | 13.856 | 13.856 |  |  |  |  | 2.0TD | Modo 2 (Con Maxímetro) | Tipo 5 Con Telegestión | Distribuidora |  | 100052898 | false | false | [5 empty] | No | [24 empty] | 63.0 | 2023-05-10
PW | 2686 | PW-2686 | SPA-GI | 8769 | SPA-GI08769 | 2023-10-18 21:57:06 | Tipo 2 (cedido propiedad) | Activo | Tipo 2 (cedido propiedad)-Si-No | Si | [38 empty] | false | false | [5 empty] | No | [25 empty] | 2023-05-10
PW | 5860 | PW-5860 | SPA-SE | 298 | SPA-SE00298 | 2023-11-15 18:23:57 | Tipo 1 (propio on grid) | Activo | Tipo 1 (propio on grid)-Si-No | Si | [13 empty] | 17.0 |  | 17.0 | 17.0 | 17.0 | ES0031102245976005SA0F | IBERDROLA CLIENTES, S.A.U. | EDISTRIBUCIÓN REDES DIGITALES S.L.U. | 686186874 | 500004048900 | Mercado Libre | 3x230 | Trifásico | 17.0 | 17.0 | 17.0 | 17.0 | 17.0 | 17.0 | 3.0TD | Modo 2 (Con Maxímetro) | Tipo 4 | Distribuidora |  | 302842052 | false | false | [5 empty] | No | [24 empty] | 63.0 | 2023-05-10
PW | 672 | PW-0672 | SPA-BI | 1860 | SPA-BI01860 | 2023-10-18 22:04:20 | Tipo 2 (cedido propiedad) | Activo | Tipo 2 (cedido propiedad)-Si-No | Si | [38 empty] | false | false | [5 empty] | No | [25 empty] | 2023-05-10
PW | 4059 | PW-4059 | SPA-MA | 9599 | SPA-MA09599 | 2023-10-18 22:16:35 | Tipo 2 (cedido propiedad) | Activo | Tipo 2 (cedido propiedad)-Si-No | Si | [38 empty] | false | false | [5 empty] | No | [25 empty] | 2023-05-10
PW | 7700 | PW-7700 | SPA-ZX | 40 | SPA-ZX00040 | 2023-11-15 18:12:35 | Tipo 1 (propio on grid) | Activo | Tipo 1 (propio on grid)-Si-No | Si | [13 empty] | 14.49 |  | 14.49 | 14.49 | 14.49 | ES0031300527210001MP0F | IBERDROLA CLIENTES, S.A.U. | EDISTRIBUCIÓN REDES DIGITALES S.L.U. | 684100058 | 500004047766 | Mercado Libre | 1x230 | Monofásico | 14.49 | 14.49 |  |  |  |  | 2.0TD | Modo 2 (Con Maxímetro) | Tipo 5 Sin Telegestión | Distribuidora |  | 302015286 | false | false | [5 empty] | No | [25 empty] | 2023-05-10
PW | 284 | PW-0284 | SPA-AV | 8937 | SPA-AV08937 | 2023-11-15 18:13:21 | Tipo 1 (propio on grid) | Activo | Tipo 1 (propio on grid)-Si-No | Si | [13 empty] | 9.2 | 0.0 | 9.2 | 9.2 | 9.2 | ES0196004000005430PP0F | IBERDROLA CLIENTES, S.A.U. | ELECTRA LA ROSA S.L. | 685527591 |  | Mercado Libre | 1x230 | Monofásico | 9.2 | 9.2 |  |  |  |  | 2.0TD |  | Tipo 5 Sin Telegestión | Distribuidora |  |  | false | false | [5 empty] | No | [24 empty] | 63.0 | 2023-05-10
PW | 5122 | PW-5122 | SPA-NA | 3619 | SPA-NA03619 | 2023-10-18 22:07:47 | Tipo 2 (cedido propiedad) | Activo | Tipo 2 (cedido propiedad)-Si-No | Si | [38 empty] | false | false | [5 empty] | No | [25 empty] | 2023-05-10
PW | 6128 | PW-6128 | SPA-SG | 9651 | SPA-SG09651 | 2023-10-18 22:10:45 | Tipo 2 (cedido propiedad) | Activo | Tipo 2 (cedido propiedad)-Si-No | Si | [38 empty] | false | false | [5 empty] | No | [25 empty] | 2023-05-10
PW | 5267 | PW-5267 | SPA-OX | 216 | SPA-OX00216 | 2023-11-15 18:17:13 | Tipo 1 (propio on grid) | Activo | Tipo 1 (propio on grid)-Si-No | Si | [13 empty] | 17.32 | 0.0 | 17.32 | 17.32 | 17.32 | ES0026000000880926NL0F | IBERDROLA CLIENTES, S.A.U. | HIDROCANTÁBRICO DISTRIBUCIÓN ELÉCTRICA S.A.U | 683868950 | 1005795199 | Mercado Libre | 3x400 | Trifásico | 17.32 | 17.32 | 17.32 | 17.32 | 17.32 | 17.32 | 3.0TD | Modo 2 (Con Maxímetro) | Tipo 4 | Distribuidora |  | 42301431 | false | false | [5 empty] | No | [25 empty] | 2023-05-10
PW | 2594 | PW-2594 | SPA-GI | 8522 | SPA-GI08522 | 2023-10-18 21:56:43 | Tipo 2 (cedido propiedad) | Activo | Tipo 2 (cedido propiedad)-Si-No | Si | [38 empty] | false | false | [5 empty] | No | [25 empty] | 2023-05-10
PW | 2849 | PW-2849 | SPA-GU | 9199 | SPA-GU09199 | 2023-10-19 09:11:41 | Tipo 1 (propio on grid) | Activo | Tipo 1 (propio on grid)-Si-Yes | Si | [13 empty] | 13.86 | 40.0 | 13.86 | 13.86 | 13.856 | ES0022000008021127AW1P | IBERDROLA CLIENTES, S.A.U. | UFD DISTRIBUCIÓN ELECTRICIDAD, SA | 684387360 | 104220011309 | Mercado Libre | 3x15000 | Alta Tensión | 13.856 | 13.856 | 13.856 | 13.856 | 13.856 | 13.856 | 6.1TD | Modo 2 (Con Maxímetro) | Tipo 5 Con Telegestión | Distribuidora |  |  | false | true | MONTAJES Y MANTENIMIENTOS ELECTRICOS 2010 SL |  | 2011-08-01 |  | 2011-10-17 | No | [25 empty] | 2023-05-10 |  | En Vigor |  | 2021-07-16
PW | 4920 | PW-4920 | SPA-MX | 6186 | SPA-MX06186 | 2023-10-18 21:50:29 | Tipo 2 (cedido propiedad) | Activo | Tipo 2 (cedido propiedad)-Si-No | Si | [38 empty] | false | false | [5 empty] | No | [25 empty] | 2023-05-10
PW | 16125 | PW-16125 |  |  |  | 2024-02-07 11:23:38 | Tipo 1 (propio on grid) |  | Tipo 1 (propio on grid)-Si-Yes | Si | [38 empty] | false | true | [31 empty] | 2024-02-07
PW | 6588 | PW-6588 | SPA-TF | 6227 | SPA-TF06227 | 2023-10-18 21:51:21 | Tipo 2 (cedido propiedad) | Activo | Tipo 2 (cedido propiedad)-Si-No | Si | [38 empty] | false | false | [5 empty] | No | [25 empty] | 2023-05-10
PW | 1146 | PW-1146 | SPA-BX | 997 | SPA-BX00997 | 2023-11-15 18:06:25 | Tipo 1 (propio on grid) | Activo | Tipo 1 (propio on grid)-Si-No | Si | [13 empty] | 6.9 |  | 6.9 | 6.9 | 6.9 | ES0031405947497001YB0F | IBERDROLA CLIENTES, S.A.U. | EDISTRIBUCIÓN REDES DIGITALES S.L.U. | 684103187 | 500004056346 | Mercado Libre | 1x230 | Monofásico | 6.9 | 6.9 |  |  |  |  | 2.0TD |  | Tipo 5 Sin Telegestión | Distribuidora |  | 2055604.0 | false | false | [5 empty] | Si | 10.0 | 390.0 |  | 3.9 | [20 empty] | 63.0 | 2023-05-10
PW | 4989 | PW-4989 | SPA-MX | 6601 | SPA-MX06601 | 2023-10-18 21:50:46 | Tipo 2 (cedido propiedad) | Activo | Tipo 2 (cedido propiedad)-Si-No | Si | [38 empty] | false | false | [5 empty] | No | [25 empty] | 2023-05-10
PW | 1130 | PW-1130 | SPA-BX | 973 | SPA-BX00973 | 2023-11-15 18:06:21 | Tipo 1 (propio on grid) | Activo | Tipo 1 (propio on grid)-Si-No | Si | [13 empty] | 20.785 |  | 20.785 | 15.001 | 15.001 | ES0031405526900009CV0F | IBERDROLA CLIENTES, S.A.U. | EDISTRIBUCIÓN REDES DIGITALES S.L.U. | 684075131 | 500004056705 | Mercado Libre | 3x400 | Trifásico | 5.0 | 5.0 | 5.0 | 5.0 | 5.0 | 15.001 | 3.0TD | Modo 2 (Con Maxímetro) | Tipo 4 | Distribuidora |  | 2139152.0 | false | false | [5 empty] | No | [24 empty] | 60.0 | 2023-05-10
PW | 3709 | PW-3709 | SPA-LU | 8516 | SPA-LU08516 | 2023-11-15 18:16:24 | Tipo 1 (propio on grid) | Activo | Tipo 1 (propio on grid)-Si-No | Si | [13 empty] | 14.49 | 0.0 | 14.49 | 6.6 | 6.6 | ES0022000008006737KX1P | IBERDROLA CLIENTES, S.A.U. | UFD DISTRIBUCIÓN ELECTRICIDAD, SA | 683878359 | 1000603761 | Mercado Libre | 1x220 | Monofásico | 6.6 | 6.6 |  |  |  |  | 2.0TD | Modo 2 (Con Maxímetro) | Tipo 5 Sin Telegestión | Distribuidora |  | 6906095.0 | false | false | [5 empty] | No | [24 empty] | 80.0 | 2023-05-10
PW | 6887 | PW-6887 | SPA-TX | 7652 | SPA-TX07652 | 2023-10-18 22:00:19 | Tipo 3 (propio off grid) | Activo | Tipo 3 (propio off grid)-No-No | No | [8 empty] | Híbrido | 2.25 | 2.25 | 2015-06-12 | [26 empty] | false | false | [5 empty] | No | [18 empty] | 2015-06-12 | [6 empty] | 2023-05-10
PW | 2535 | PW-2535 | SPA-GC | 3028 | SPA-GC03028 | 2023-11-15 18:01:03 | Tipo 1 (propio on grid) | Activo | Tipo 1 (propio on grid)-Si-No | Si | [13 empty] | 12.88 |  | 12.88 | 8.8 | 4.4 | ES0031601096798001JC0F | IBERDROLA CLIENTES, S.A.U. | EDISTRIBUCIÓN REDES DIGITALES S.L.U. | 684093303 | 500004048420 | Mercado Libre | 1x220 | Monofásico | 4.4 | 4.4 |  |  |  |  | 2.0TD |  | Tipo 5 Sin Telegestión | Distribuidora |  |  | false | false | [5 empty] | No | [25 empty] | 2023-05-10
PW | 4763 | PW-4763 | SPA-MX | 3554 | SPA-MX03554 | 2023-11-15 18:03:21 | Tipo 1 (propio on grid) | Activo | Tipo 1 (propio on grid)-Si-No | Si | [13 empty] | 15.0 | 0.0 | 33.2 | 13.2 | 13.2 | ES0021000011012503SP | IBERDROLA CLIENTES, S.A.U. | i-DE REDES ELÉCTRICAS INTELIGENTES, S.A.U | 684121270 | 235387824 | Mercado Libre | 3x380 | Trifásico | 13.2 | 13.2 |  |  |  |  | 2.0TD | Modo 2 (Con Maxímetro) | Tipo 5 Con Telegestión | Distribuidora |  | 40790113 | false | false | [5 empty] | No | [25 empty] | 2023-05-10
PW | 5211 | PW-5211 | SPA-OR | 9727 | SPA-OR09727 | 2023-11-15 18:17:01 | Tipo 1 (propio on grid) | Activo | Tipo 1 (propio on grid)-Si-No | Si | [13 empty] | 14.5 | 0.0 | 14.5 | 14.5 | 14.49 | ES0022000008099979GX1P | IBERDROLA CLIENTES, S.A.U. | UFD DISTRIBUCIÓN ELECTRICIDAD, SA | 686203677 | 1000607230 | Mercado Libre | 1x230 | Monofásico | 14.49 | 14.49 |  |  |  |  | 2.0TD | Modo 2 (Con Maxímetro) | Tipo 5 Sin Telegestión | Distribuidora |  | 620282.0 | false | false | [5 empty] | Si | 9.0 | 400.0 |  | 3.6 | [20 empty] | 63.0 | 2023-05-10
PW | 2317 | PW-2317 | SPA-CX | 3001 | SPA-CX03001 | 2023-11-15 18:15:11 | Tipo 1 (propio on grid) | Activo | Tipo 1 (propio on grid)-Si-No | Si | [13 empty] | 13.856 | 0.0 | 13.856 | 13.2 | 13.2 | ES0022000008030691GK1P | IBERDROLA CLIENTES, S.A.U. | UFD DISTRIBUCIÓN ELECTRICIDAD, SA | 684132758 | 1000606456 | Mercado Libre | 3x380 | Trifásico | 13.2 | 13.2 |  |  |  |  | 2.0TD | Modo 2 (Con Maxímetro) | Tipo 5 Con Telegestión | Distribuidora |  | 100010309 | false | false | [5 empty] | No | [24 empty] | 63.0 | 2023-05-10
PW | 5868 | PW-5868 | SPA-SE | 329 | SPA-SE00329 | 2023-11-15 18:23:59 | Tipo 1 (propio on grid) | Activo | Tipo 1 (propio on grid)-Si-No | Si | [13 empty] | 14.5 |  | 14.5 | 13.856 | 13.856 | ES0031102646907028YV0F | IBERDROLA CLIENTES, S.A.U. | EDISTRIBUCIÓN REDES DIGITALES S.L.U. | 686208973 | 500004056510 | Mercado Libre | 3x400 | Trifásico | 13.164 | 13.164 |  |  |  |  | 2.0TD | Modo 2 (Con Maxímetro) | Tipo 5 Con Telegestión | Distribuidora |  | 400123311 | false | false | [5 empty] | No | [24 empty] | 63.0 | 2023-05-10
PW | 4310 | PW-4310 | SPA-MX | 161 | SPA-MX00161 | 2023-11-15 18:01:46 | Tipo 1 (propio on grid) | Activo | Tipo 1 (propio on grid)-Si-No | Si | [13 empty] | 20.0 | 0.0 | 33.85 | 13.85 | 13.85 | ES0021000005124719ZV | IBERDROLA CLIENTES, S.A.U. | i-DE REDES ELÉCTRICAS INTELIGENTES, S.A.U | 684382969 | 214127643 | Mercado Libre | 3x400 | Trifásico | 13.85 | 13.85 |  |  |  |  | 2.0TD | Modo 2 (Con Maxímetro) | Tipo 5 Con Telegestión | Distribuidora |  | 60160257 | false | false | [5 empty] | No | [25 empty] | 2023-05-10
PW | 1817 | PW-1817 | SPA-CR | 3110 | SPA-CR03110 | 2023-10-18 21:45:30 | Tipo 2 (cedido propiedad) | Activo | Tipo 2 (cedido propiedad)-Si-No | Si | [38 empty] | false | false | [5 empty] | No | [25 empty] | 2023-05-10
PW | 666 | PW-0666 | SPA-BI | 1841 | SPA-BI01841 | 2023-10-18 22:04:18 | Tipo 2 (cedido propiedad) | Activo | Tipo 2 (cedido propiedad)-Si-No | Si | [38 empty] | false | false | [5 empty] | No | [25 empty] | 2023-05-10
PW | 3044 | PW-3044 | SPA-HX | 9839 | SPA-HX09839 | 2023-10-18 22:15:11 | Tipo 2 (cedido propiedad) | Activo | Tipo 2 (cedido propiedad)-Si-No | Si | [38 empty] | false | false | [5 empty] | No | [25 empty] | 2023-05-10
PW | 4340 | PW-4340 | SPA-MX | 210 | SPA-MX00210 | 2023-11-15 18:01:54 | Tipo 1 (propio on grid) | Activo | Tipo 1 (propio on grid)-Si-No | Si | [13 empty] | 14.49 | 0.0 | 33.94 | 13.94 | 13.94 | ES0021000004647047SD | IBERDROLA CLIENTES, S.A.U. | i-DE REDES ELÉCTRICAS INTELIGENTES, S.A.U | 684396786 | 213426808 | Mercado Libre | 3x230 | Trifásico | 13.94 | 13.94 |  |  |  |  | 2.0TD | Modo 2 (Con Maxímetro) | Tipo 5 Con Telegestión | Distribuidora |  | 146219046 | false | false | [5 empty] | No | [25 empty] | 2023-05-10
PW | 5521 | PW-5521 | SPA-PO | 4903 | SPA-PO04903 | 2023-11-15 18:18:00 | Tipo 1 (propio on grid) | Activo | Tipo 1 (propio on grid)-Si-No | Si | [13 empty] | 13.856 | 0.0 | 13.856 | 13.8 | 13.8 | ES0022000007929259XL1P | IBERDROLA CLIENTES, S.A.U. | UFD DISTRIBUCIÓN ELECTRICIDAD, SA | 686218115 | 1000604667 | Mercado Libre | 3x400 | Trifásico | 13.8 | 13.8 |  |  |  |  | 2.0TD | Modo 2 (Con Maxímetro) | Tipo 5 Con Telegestión | Distribuidora |  | 100022239 | false | false | [5 empty] | No | [25 empty] | 2023-05-10
PW | 4841 | PW-4841 | SPA-MX | 4359 | SPA-MX04359 | 2023-11-15 18:03:38 | Tipo 1 (propio on grid) | Activo | Tipo 1 (propio on grid)-Si-No | Si | [13 empty] | 17.32 | 0.0 | 17.32 | 13.8 | 13.8 | ES0022000009110934YT | IBERDROLA CLIENTES, S.A.U. | UFD DISTRIBUCIÓN ELECTRICIDAD, SA | 686213695 | 1000608456 | Mercado Libre | 3x400 | Trifásico | 13.8 | 13.8 |  |  |  |  | 2.0TD |  | Tipo 5 Con Telegestión | Distribuidora |  | 36327041 | false | false | [5 empty] | No | [25 empty] | 2023-05-10
PW | 1278 | PW-1278 | SPA-BX | 1914 | SPA-BX01914 | 2023-12-21 09:52:28 | Tipo 2 (cedido propiedad) | Activo | Tipo 2 (cedido propiedad)-Si-No | Si | [38 empty] | false | false | [5 empty] | No | [25 empty] | 2023-05-10
PW | 2037 | PW-2037 | SPA-CU | 8328 | SPA-CU08328 | 2023-11-15 18:00:20 | Tipo 1 (propio on grid) | Activo | Tipo 1 (propio on grid)-Si-Yes | Si | [13 empty] | 10.35 | 0.0 | 10.35 | 10.35 | 10.35 | ES0021000010604572NM | IBERDROLA CLIENTES, S.A.U. | i-DE REDES ELÉCTRICAS INTELIGENTES, S.A.U | 684485618 | 230831151 | Mercado Libre | Otros | Alta Tensión | 10.35 | 10.35 | 10.35 | 10.35 | 10.35 | 10.35 | 6.1TD | Modo 2 (Con Maxímetro) | Tipo 5 Con Telegestión | Distribuidora |  | 49220740 | false | true | MONTAJES Y MANTENIMIENTOS ELECTRICOS 2010 SL | CU8328 | 2011-08-01 |  | 2011-10-17 | No | [25 empty] | 2023-05-10 |  | En Vigor |  | 2021-08-02
PW | 5485 | PW-5485 | SPA-PO | 4023 | SPA-PO04023 | 2023-11-15 18:17:53 | Tipo 1 (propio on grid) | Activo | Tipo 1 (propio on grid)-Si-No | Si | [13 empty] | 13.856 | 0.0 | 13.856 | 13.8 | 13.8 | ES0022000007896751TX1P | IBERDROLA CLIENTES, S.A.U. | UFD DISTRIBUCIÓN ELECTRICIDAD, SA | 686165111 | 1000606644 | Mercado Libre | 3x400 | Trifásico | 13.8 | 13.8 |  |  |  |  | 2.0TD | Modo 2 (Con Maxímetro) | Tipo 5 Con Telegestión | Distribuidora |  | 40114423 | false | false | [5 empty] | No | [24 empty] | 32.0 | 2023-05-10
PW | 1637 | PW-1637 | SPA-CC | 9312 | SPA-CC09312 | 2023-11-15 18:21:41 | Tipo 1 (propio on grid) | Activo | Tipo 1 (propio on grid)-Si-No | Si | [13 empty] | 6.93 | 0.0 | 26.928 | 6.928 | 6.928 | ES0021000002272833NQ | IBERDROLA CLIENTES, S.A.U. | i-DE REDES ELÉCTRICAS INTELIGENTES, S.A.U | 684143197 | 22291672 | Mercado Libre | 3x400 | Trifásico | 6.928 | 6.928 |  |  |  |  | 2.0TD | Modo 2 (Con Maxímetro) | Tipo 5 Con Telegestión | Distribuidora |  | 136229519 | false | false | [5 empty] | No | [25 empty] | 2023-05-10
PW | 7101 | PW-7101 | SPA-VA | 2261 | SPA-VA02261 | 2023-11-15 18:20:26 | Tipo 1 (propio on grid) | Activo | Tipo 1 (propio on grid)-Si-No | Si | [13 empty] | 6.6 | 0.0 | 14.49 | 6.6 | 6.6 | ES0021000010331185QL | IBERDROLA CLIENTES, S.A.U. | i-DE REDES ELÉCTRICAS INTELIGENTES, S.A.U | 684095180 | 224395660 | Mercado Libre | 1x220 | Monofásico | 6.6 | 6.6 |  |  |  |  | 2.0TD | Modo 2 (Con Maxímetro) | Tipo 5 Con Telegestión | Distribuidora |  | 94000181 | false | false | [5 empty] | No | [25 empty] | 2023-05-10
PW | 6646 | PW-6646 | SPA-TF | 9820 | SPA-TF09820 | 2023-11-15 18:04:23 | Tipo 1 (propio on grid) | Activo | Tipo 1 (propio on grid)-Si-No | Si | [13 empty] | 9.2 |  | 9.2 | 9.2 | 9.2 | ES0031601043947001MF0F | IBERDROLA CLIENTES, S.A.U. | EDISTRIBUCIÓN REDES DIGITALES S.L.U. | 683851597 | 500004047251 | Mercado Libre | 1x230 | Monofásico | 9.2 | 9.2 |  |  |  |  | 2.0TD |  | Tipo 5 Con Telegestión | Distribuidora |  | 301058835 | false | false | [5 empty] | No | [24 empty] | 32.0 | 2023-05-10
PW | 7358 | PW-7358 | SPA-VX | 349 | SPA-VX00349 | 2023-11-15 18:11:35 | Tipo 1 (propio on grid) | Activo | Tipo 1 (propio on grid)-Si-Yes | Si | [38 empty] | false | true | ELECTRO XXI |  |  |  |  | No | [25 empty] | 2023-05-10 |  | En Vigor |  | 2021-04-20
PW | 3012 | PW-3012 | SPA-HX | 9651 | SPA-HX09651 | 2024-01-05 11:01:12 | Tipo 1 (propio on grid) | Activo | Tipo 1 (propio on grid)-Si-Yes | Si | [13 empty] | 14.0 |  | 14.0 | 13.856 | 13.856 | ES0031102147991002HZ0F | IBERDROLA CLIENTES, S.A.U. | EDISTRIBUCIÓN REDES DIGITALES S.L.U. | 686175451 | 500004047996 | Mercado Libre | 3x400 | Trifásico | 13.164 | 13.164 |  |  |  |  | 2.0TD | Modo 2 (Con Maxímetro) | Tipo 5 Con Telegestión | Distribuidora |  | 400249269 | false | true | GARTEL TELEFONIA Y COMUNICACION, S.L. |  |  |  |  | Si | 10.0 | 390.0 |  | 3.9 | [20 empty] | 32.0 | 2023-05-10 |  | En Vigor |  | 2019-11-28
PW | 1191 | PW-1191 | SPA-BX | 1286 | SPA-BX01286 | 2023-11-15 18:06:32 | Tipo 1 (propio on grid) | Activo | Tipo 1 (propio on grid)-Si-No | Si | [13 empty] | 14.49 |  | 14.49 | 14.49 | 14.49 | ES0031408225894001KZ0F | IBERDROLA CLIENTES, S.A.U. | EDISTRIBUCIÓN REDES DIGITALES S.L.U. | 683843278 | 500004047439 | Mercado Libre | 1x230 | Monofásico | 14.49 | 14.49 |  |  |  |  | 2.0TD |  | Tipo 5 Sin Telegestión | Distribuidora |  | 201210493 | false | false | [5 empty] | No | [24 empty] | 40.0 | 2023-05-10
PW | 6559 | PW-6559 | SPA-TF | 6131 | SPA-TF06131 | 2023-11-15 18:04:05 | Tipo 1 (propio on grid) | Activo | Tipo 1 (propio on grid)-Si-No | Si | [13 empty] | 9.2 |  | 9.2 | 13.856 | 9.2 | ES0031607527200010EK0F | IBERDROLA CLIENTES, S.A.U. | EDISTRIBUCIÓN REDES DIGITALES S.L.U. | 683839123 | 500004049265 | Mercado Libre | 1x230 | Monofásico | 9.2 | 9.2 |  |  |  |  | 2.0TD |  | Tipo 5 Con Telegestión | Distribuidora |  | 101713602 | false | false | [5 empty] | No | [24 empty] | 50.0 | 2023-05-10
PW | 6282 | PW-6282 | SPA-SS | 5709 | SPA-SS05709 | 2023-11-15 18:19:44 | Tipo 1 (propio on grid) | Activo | Tipo 1 (propio on grid)-Si-No | Si | [13 empty] | 9.9 | 0.0 | 14.49 | 6.6 | 6.6 | ES0021000003126447GP | IBERDROLA CLIENTES, S.A.U. | i-DE REDES ELÉCTRICAS INTELIGENTES, S.A.U | 684097953 | 220188956 | Mercado Libre | 1x220 | Monofásico | 6.6 | 6.6 |  |  |  |  | 2.0TD | Modo 2 (Con Maxímetro) | Tipo 5 Con Telegestión | Distribuidora |  | 365731.0 | false | false | [5 empty] | No | [25 empty] | 2023-05-10
PW | 3768 | PW-3768 | SPA-LX | 9454 | SPA-LX09454 | 2023-11-15 18:09:33 | Tipo 1 (propio on grid) | Activo | Tipo 1 (propio on grid)-Si-No | Si | [13 empty] | 11.5 |  | 11.5 | 11.5 | 11.5 | ES0031405955418001HH0F | IBERDROLA CLIENTES, S.A.U. | EDISTRIBUCIÓN REDES DIGITALES S.L.U. | 686213476 | 500004049086 | Mercado Libre | 1x230 | Monofásico | 11.5 | 11.5 |  |  |  |  | 2.0TD | Modo 2 (Con Maxímetro) | Tipo 5 Con Telegestión | Distribuidora |  | 303163014 | false | false | [5 empty] | No | [24 empty] | 50.0 | 2023-05-10
PW | 4013 | PW-4013 | SPA-MA | 3093 | SPA-MA03093 | 2023-10-18 22:16:24 | Tipo 2 (cedido propiedad) | Activo | Tipo 2 (cedido propiedad)-Si-No | Si | [38 empty] | false | false | [5 empty] | No | [25 empty] | 2023-05-10
PW | 323 | PW-0323 | SPA-AX | 198 | SPA-AX00198 | 2023-10-18 21:52:28 | Tipo 2 (cedido propiedad) | Activo | Tipo 2 (cedido propiedad)-Si-No | Si | [38 empty] | false | false | [5 empty] | No | [25 empty] | 2023-05-10
PW | 2946 | PW-2946 | SPA-HU | 7276 | SPA-HU07276 | 2023-10-18 21:57:23 | Tipo 2 (cedido propiedad) | Activo | Tipo 2 (cedido propiedad)-Si-No | Si | [38 empty] | false | false | [5 empty] | No | [25 empty] | 2023-05-10
PW | 6214 | PW-6214 | SPA-SO | 9997 | SPA-SO09997 | 2023-11-15 18:19:30 | Tipo 1 (propio on grid) | Activo | Tipo 1 (propio on grid)-Si-No | Si | [13 empty] | 6.9 |  | 6.9 | 6.9 | 5.976 | ES0031300721907001BF0F | IBERDROLA CLIENTES, S.A.U. | EDISTRIBUCIÓN REDES DIGITALES S.L.U. | 686169785 | 500004056561 | Mercado Libre | 1x220 | Monofásico | 5.976 | 5.976 |  |  |  |  | 2.0TD |  | Tipo 5 Sin Telegestión | Distribuidora |  | 5324750.0 | false | false | [5 empty] | No | [24 empty] | 50.0 | 2023-05-10
PW | 7671 | PW-7671 | SPA-ZA | 7002 | SPA-ZA07002 | 2023-11-15 18:20:59 | Tipo 1 (propio on grid) | Activo | Tipo 1 (propio on grid)-Si-Yes | Si | [13 empty] | 0.0 | 6.6 | 6.6 | 6.6 | 6.6 | ES0021000010670647XR | IBERDROLA CLIENTES, S.A.U. | i-DE REDES ELÉCTRICAS INTELIGENTES, S.A.U | 684084971 | 227499220 | Mercado Libre | Otros | Alta Tensión | 1.8 | 1.8 | 1.8 | 1.8 | 1.8 | 6.6 | 6.1TD | Modo 2 (Con Maxímetro) | Tipo 5 Con Telegestión | Distribuidora |  | 1391299.0 | false | true | MONTAJES Y MANTENIMIENTOS ELECTRICOS 2010 SL | ZA7002 | 2005-01-25 | A-40/17/12626 | 2005-02-24 | No | [25 empty] | 2023-05-10 |  | En Vigor |  | 2020-09-11
PW | 6430 | PW-6430 | SPA-TE | 11 | SPA-TE00011 | 2023-11-15 18:10:14 | Tipo 1 (propio on grid) | Activo | Tipo 1 (propio on grid)-Si-No | Si | [13 empty] | 43.65 |  | 43.65 | 19.7 | 19.7 | ES0031300551118001KZ0F | IBERDROLA CLIENTES, S.A.U. | EDISTRIBUCIÓN REDES DIGITALES S.L.U. | 684145649 | 500004049192 | Mercado Libre | 3x380 | Trifásico | 10.0 | 10.0 | 10.0 | 10.0 | 10.0 | 19.7 | 3.0TD | Modo 2 (Con Maxímetro) | Tipo 4 | Distribuidora |  | 84516029 | false | false | [5 empty] | No | [24 empty] | 63.0 | 2023-05-10
PW | 7817 | PW-7817 | SPA-ZX | 920 | SPA-ZX00920 | 2023-11-15 18:13:01 | Tipo 1 (propio on grid) | Activo | Tipo 1 (propio on grid)-Si-No | Si | [13 empty] | 16.72 |  | 16.72 | 6.9 | 6.9 | ES0031300531824001PR0F | IBERDROLA CLIENTES, S.A.U. | EDISTRIBUCIÓN REDES DIGITALES S.L.U. | 683853090 | 500004046949 | Mercado Libre | 1x230 | Monofásico | 6.9 | 6.9 |  |  |  |  | 2.0TD |  | Tipo 5 Con Telegestión | Distribuidora |  | 7105175.0 | false | false | [5 empty] | No | [25 empty] | 2023-05-10
PW | 5044 | PW-5044 | SPA-MX | 9944 | SPA-MX09944 | 2023-11-15 18:03:53 | Tipo 1 (propio on grid) | Activo | Tipo 1 (propio on grid)-Si-No | Si | [13 empty] | 34.64 | 0.0 | 33.85 | 13.85 | 13.85 | ES0021000012600219TB | IBERDROLA CLIENTES, S.A.U. | i-DE REDES ELÉCTRICAS INTELIGENTES, S.A.U | 684140615 | 257106753 | Mercado Libre | 3x400 | Trifásico | 13.85 | 13.85 |  |  |  |  | 2.0TD | Modo 2 (Con Maxímetro) | Tipo 5 Sin Telegestión | Distribuidora |  | 47774348 | false | false | [5 empty] | No | [25 empty] | 2023-05-10
PW | 1954 | PW-1954 | SPA-CS | 139 | SPA-CS00139 | 2023-10-18 21:56:19 | Tipo 1 (propio on grid) | Activo | Tipo 1 (propio on grid)-Si-No | Si | [13 empty] | 17.321 | 0.0 | 37.321 | 17.321 | 17.321 | ES0021000010434892VL | IBERDROLA CLIENTES, S.A.U. | i-DE REDES ELÉCTRICAS INTELIGENTES, S.A.U | 684068485 | 223018776 | Mercado Libre | 3x400 | Trifásico | 17.321 | 17.321 | 17.321 | 17.321 | 17.321 | 17.321 | 3.0TD | Modo 2 (Con Maxímetro) | Tipo 4 | Distribuidora |  | 37599856 | false | false | [5 empty] | No | [25 empty] | 2023-05-10
PW | 7776 | PW-7776 | SPA-ZX | 452 | SPA-ZX00452 | 2023-10-18 22:02:56 | Tipo 2 (cedido propiedad) | Activo | Tipo 2 (cedido propiedad)-Si-No | Si | [38 empty] | false | false | [5 empty] | No | [25 empty] | 2023-05-10
PW | 93 | PW-0093 | SPA-AB | 5900 | SPA-AB05900 | 2023-11-15 17:59:31 | Tipo 1 (propio on grid) | Activo | Tipo 1 (propio on grid)-Si-No | Si | [13 empty] | 6.9 | 0.0 | 6.9 | 1.5 | 1.5 | ES0022000008213339BA1P | IBERDROLA CLIENTES, S.A.U. | UFD DISTRIBUCIÓN ELECTRICIDAD, SA | 688907635 | 1000605351 | Mercado Libre | 1x230 | Monofásico | 1.5 | 1.5 |  |  |  |  | 2.0TD |  | Tipo 5 Sin Telegestión | Distribuidora |  | 638047.0 | false | false | [5 empty] | No | [24 empty] | 40.0 | 2023-05-10
PW | 6804 | PW-6804 | SPA-TO | 2111 | SPA-TO02111 | 2023-10-18 21:52:16 | Tipo 2 (cedido propiedad) | Activo | Tipo 2 (cedido propiedad)-Si-No | Si | [38 empty] | false | false | [5 empty] | No | [25 empty] | 2023-05-10
PW | 4814 | PW-4814 | SPA-MX | 3959 | SPA-MX03959 | 2023-11-15 18:03:32 | Tipo 1 (propio on grid) | Activo | Tipo 1 (propio on grid)-Si-No | Si | [13 empty] | 17.32 | 0.0 | 35.001 |  | 15.001 | ES0021000019932944BZ | IBERDROLA CLIENTES, S.A.U. | i-DE REDES ELÉCTRICAS INTELIGENTES, S.A.U | 683876466 | 516282657 | Mercado Libre | 3x400 | Trifásico | 17.32 | 17.32 | 17.32 | 17.32 | 17.32 | 17.32 | 3.0TD | Modo 2 (Con Maxímetro) | Tipo 4 | En Propiedad |  | 88514672 | false | false | [5 empty] | No | [25 empty] | 2023-05-10
PW | 350 | PW-0350 | SPA-AX | 5410 | SPA-AX05410 | 2023-12-20 19:05:24 | Tipo 1 (propio on grid) | Activo | Tipo 1 (propio on grid)-Si-No | Si | [14 empty] | 0.0 | 37.321 |  | 17.321 | ES0021000000554432AZ | IBERDROLA CLIENTES, S.A.U. | i-DE REDES ELÉCTRICAS INTELIGENTES, S.A.U |  |  | Mercado Libre | 3x380 | Trifásico | 20.785 | 20.785 | 20.785 | 20.785 | 20.785 | 20.785 | 3.0TD | Modo 2 (Con Maxímetro) | Tipo 4 | En Propiedad |  | 88514330 | false | false | [5 empty] | No | [25 empty] | 2023-05-10
PW | 7199 | PW-7199 | SPA-VI | 8747 | SPA-VI08747 | 2024-01-05 11:00:35 | Tipo 1 (propio on grid) | Activo | Tipo 1 (propio on grid)-Si-Yes | Si | [13 empty] | 0.0 | 9.2 | 9.2 | 9.2 | 9.2 | ES0021000000047874JP | IBERDROLA CLIENTES, S.A.U. | i-DE REDES ELÉCTRICAS INTELIGENTES, S.A.U | 684369229 | 225746104 | Mercado Libre | Otros | Alta Tensión | 9.2 | 9.2 | 9.2 | 9.2 | 9.2 | 9.2 | 6.1TD | Modo 2 (Con Maxímetro) | Tipo 5 Con Telegestión | Distribuidora |  | 95310810 | false | true | MONTAJES Y MANTENIMIENTOS ELECTRICOS 2010 SL |  | 2019-05-01 | AT-A-2000-56 / AT-001052 | 2019-10-21 | No | [25 empty] | 2023-05-10 |  | En Vigor |  | 2020-01-17
PW | 4550 | PW-4550 | SPA-MX | 913 | SPA-MX00913 | 2023-11-15 18:02:41 | Tipo 1 (propio on grid) | Activo | Tipo 1 (propio on grid)-Si-No | Si | [13 empty] | 20.78 | 0.0 | 33.85 | 13.85 | 13.85 | ES0021000004837959NK | IBERDROLA CLIENTES, S.A.U. | i-DE REDES ELÉCTRICAS INTELIGENTES, S.A.U | 684092888 | 218895975 | Mercado Libre | 3x400 | Trifásico | 13.85 | 13.85 |  |  |  |  | 2.0TD | Modo 2 (Con Maxímetro) | Tipo 5 Con Telegestión | Distribuidora |  | 166031323 | false | false | [5 empty] | No | [25 empty] | 2023-05-10
PW | 2923 | PW-2923 | SPA-HU | 7187 | SPA-HU07187 | 2023-11-15 18:08:23 | Tipo 1 (propio on grid) | Activo | Tipo 1 (propio on grid)-Si-No | Si | [18 empty] | ES0291000000002862HK0F | IBERDROLA CLIENTES, S.A.U. | GRUPO DE ELECTRIFICACIÓN RURAL DE BINÉFAR Y COMARCA SOC. COOP | 683874986 | 2862.0 | Mercado Libre | 1x220 | Monofásico | 5.976 | 5.976 |  |  |  |  | 2.0TD |  | Tipo 5 Sin Telegestión | Distribuidora |  | 141406748 | false | false | [5 empty] | No | [25 empty] | 2023-05-10
PW | 5798 | PW-5798 | SPA-SE | 45 | SPA-SE00045 | 2023-11-15 18:23:42 | Tipo 1 (propio on grid) | Activo | Tipo 1 (propio on grid)-Si-No | Si | [13 empty] | 11.5 |  | 11.5 | 11.5 | 11.5 | ES0031102230209016PC0F | IBERDROLA CLIENTES, S.A.U. | EDISTRIBUCIÓN REDES DIGITALES S.L.U. | 683849517 | 500004046258 | Mercado Libre | 1x230 | Monofásico | 11.5 | 11.5 |  |  |  |  | 2.0TD |  | Tipo 5 Con Telegestión | Distribuidora |  | 11194189 | false | false | [5 empty] | No | [24 empty] | 63.0 | 2023-05-10
PW | 1910 | PW-1910 | SPA-CS | 46 | SPA-CS00046 | 2023-10-18 21:56:08 | Tipo 1 (propio on grid) | Activo | Tipo 1 (propio on grid)-Si-No | Si | [13 empty] | 27.73 | 0.0 | 20.785 | 20.785 | 20.785 | ES0021000010510075CS | IBERDROLA CLIENTES, S.A.U. | i-DE REDES ELÉCTRICAS INTELIGENTES, S.A.U | 684073997 | 226141329 | Mercado Libre | 3x400 | Trifásico | 20.785 | 20.785 | 20.785 | 20.785 | 20.785 | 20.785 | 3.0TD | Modo 2 (Con Maxímetro) | Tipo 4 | Distribuidora |  | 45240802 | false | false | [5 empty] | No | [25 empty] | 2023-05-10
PW | 6213 | PW-6213 | SPA-SO | 9996 | SPA-SO09996 | 2023-11-15 18:19:30 | Tipo 1 (propio on grid) | Activo | Tipo 1 (propio on grid)-Si-No | Si | [13 empty] | 10.0 | 0.0 | 26.928 | 6.928 | 6.928 | ES0021000015924173BM | IBERDROLA CLIENTES, S.A.U. | i-DE REDES ELÉCTRICAS INTELIGENTES, S.A.U | 684077796 | 277852778 | Mercado Libre | 3x400 | Trifásico | 6.928 | 6.928 |  |  |  |  | 2.0TD | Modo 2 (Con Maxímetro) | Tipo 5 Con Telegestión | Distribuidora |  | 42861559 | false | false | [5 empty] | No | [25 empty] | 2023-05-10
PW | 5271 | PW-5271 | SPA-OX | 220 | SPA-OX00220 | 2023-11-15 18:17:14 | Tipo 1 (propio on grid) | Activo | Tipo 1 (propio on grid)-Si-No | Si | [13 empty] | 22.17 | 0.0 | 22.17 | 13.86 | 13.86 | ES0026000010123729VL0F | IBERDROLA CLIENTES, S.A.U. | HIDROCANTÁBRICO DISTRIBUCIÓN ELÉCTRICA S.A.U | 687094239 | 1005796053 | Mercado Libre | 3x400 | Trifásico | 13.86 | 13.86 |  |  |  |  | 2.0TD | Modo 2 (Con Maxímetro) | Tipo 5 Con Telegestión | Distribuidora |  | 39339577 | false | false | [5 empty] | No | [25 empty] | 2023-05-10
PW | 5927 | PW-5927 | SPA-SE | 518 | SPA-SE00518 | 2023-11-15 18:24:12 | Tipo 1 (propio on grid) | Activo | Tipo 1 (propio on grid)-Si-No | Si | [18 empty] | ES0031105450138001SY | IBERDROLA CLIENTES, S.A.U. | EDISTRIBUCIÓN REDES DIGITALES S.L.U. | 732452909 | 500006207231 | Mercado Libre | 3x400 | Trifásico | 17.32 | 17.32 | 17.32 | 17.32 | 17.32 | 17.32 | 3.0TD | Modo 2 (Con Maxímetro) | Tipo 4 | Distribuidora |  |  | false | false | [5 empty] | No | [25 empty] | 2023-05-10
PW | 2418 | PW-2418 | SPA-GC | 69 | SPA-GC00069 | 2023-11-15 18:00:43 | Tipo 1 (propio on grid) | Activo | Tipo 1 (propio on grid)-Si-No | Si | [13 empty] | 14.49 |  | 14.49 |  | 9.2 | ES0031601071560001QN0F | IBERDROLA CLIENTES, S.A.U. | EDISTRIBUCIÓN REDES DIGITALES S.L.U. | 683836444 | 500004046171 | Mercado Libre | 1x230 | Monofásico | 14.49 | 14.49 |  |  |  |  | 2.0TD |  | Tipo 5 Sin Telegestión | Distribuidora |  |  | false | false | [5 empty] | No | [25 empty] | 2023-05-10
PW | 6599 | PW-6599 | SPA-TF | 6297 | SPA-TF06297 | 2023-10-18 21:51:24 | Tipo 2 (cedido propiedad) | Activo | Tipo 2 (cedido propiedad)-Si-No | Si | [38 empty] | false | false | [5 empty] | No | [25 empty] | 2023-05-10
PW | 1310 | PW-1310 | SPA-BX | 2053 | SPA-BX02053 | 2023-10-18 21:55:10 | Tipo 1 (propio on grid) | Activo | Tipo 1 (propio on grid)-Si-No | Si | [13 empty] | 20.785 |  | 20.785 | 17.321 | 17.321 | ES0031405695834003LT0F | IBERDROLA CLIENTES, S.A.U. | EDISTRIBUCIÓN REDES DIGITALES S.L.U. | 684107673 | 500004049122 | Mercado Libre | 3x400 | Trifásico | 17.321 | 17.321 | 17.321 | 17.321 | 17.321 | 17.321 | 3.0TD | Modo 2 (Con Maxímetro) | Tipo 4 | Distribuidora |  | 95425761 | false | false | [5 empty] | No | [24 empty] | 63.0 | 2023-05-10
PW | 7236 | PW-7236 | SPA-VX | 27 | SPA-VX00027 | 2023-11-15 18:11:09 | Tipo 1 (propio on grid) | Activo | Tipo 1 (propio on grid)-Si-No | Si | [13 empty] | 17.321 | 0.0 | 33.85 |  | 13.85 | ES0021000009022839BM | IBERDROLA CLIENTES, S.A.U. | i-DE REDES ELÉCTRICAS INTELIGENTES, S.A.U | 684137094 | 218470460 | Mercado Libre | 3x400 | Trifásico | 17.321 | 17.321 | 17.321 | 17.321 | 17.321 | 17.321 | 3.0TD | Modo 2 (Con Maxímetro) | Tipo 4 | Distribuidora |  | 45124508 | false | false | [5 empty] | No | [25 empty] | 2023-05-10
PW | 5060 | PW-5060 | SPA-NA | 29 | SPA-NA00029 | 2023-10-18 22:07:29 | Tipo 1 (propio on grid) | Activo | Tipo 1 (propio on grid)-Si-No | Si | [13 empty] | 24.249 | 0.0 | 24.249 | 24.249 | 24.249 | ES0021000010343422LC | IBERDROLA CLIENTES, S.A.U. | i-DE REDES ELÉCTRICAS INTELIGENTES, S.A.U | 684150529 | 221416262 | Mercado Libre | 3x400 | Trifásico | 24.249 | 24.249 | 24.249 | 24.249 | 24.249 | 24.249 | 3.0TD | Modo 2 (Con Maxímetro) | Tipo 4 | Distribuidora |  | 47518497 | false | false | [5 empty] | No | [25 empty] | 2023-05-10
PW | 3052 | PW-3052 | SPA-HX | 9941 | SPA-HX09941 | 2023-10-18 22:15:13 | Tipo 2 (cedido propiedad) | Activo | Tipo 2 (cedido propiedad)-Si-No | Si | [38 empty] | false | false | [5 empty] | No | [25 empty] | 2023-05-10
PW | 4840 | PW-4840 | SPA-MX | 4337 | SPA-MX04337 | 2023-11-15 18:03:37 | Tipo 1 (propio on grid) | Activo | Tipo 1 (propio on grid)-Si-No | Si | [13 empty] | 13.856 | 0.0 | 13.856 | 13.856 | 13.856 | ES0022000008698804GF1P | IBERDROLA CLIENTES, S.A.U. | UFD DISTRIBUCIÓN ELECTRICIDAD, SA | 686215229 | 1000605534 | Mercado Libre | 3x400 | Trifásico | 13.856 | 13.856 |  |  |  |  | 2.0TD | Modo 2 (Con Maxímetro) | Tipo 5 Con Telegestión | Distribuidora |  | 146426935 | false | false | [5 empty] | No | [25 empty] | 2023-05-10
PW | 3355 | PW-3355 | SPA-JX | 8005 | SPA-JX08005 | 2024-01-05 11:01:20 | Tipo 1 (propio on grid) | Activo | Tipo 1 (propio on grid)-Si-Yes | Si | [13 empty] | 13.2 |  | 13.2 | 8.05 | 8.05 | ES0031104064950001LR0F | IBERDROLA CLIENTES, S.A.U. | EDISTRIBUCIÓN REDES DIGITALES S.L.U. | 683875693 | 500004046142 | Mercado Libre | 1x230 | Monofásico | 8.05 | 8.05 |  |  |  |  | 2.0TD |  | Tipo 5 Sin Telegestión | Distribuidora |  | 133007771 | false | true | GARTEL TELEFONIA Y COMUNICACION, S.L. |  |  |  |  | Si | 10.0 | 390.0 |  | 3.9 | [20 empty] | 63.0 | 2023-05-10 |  | En Vigor |  | 2018-07-18
PW | 1318 | PW-1318 | SPA-BX | 2075 | SPA-BX02075 | 2023-11-15 18:06:57 | Tipo 1 (propio on grid) | Activo | Tipo 1 (propio on grid)-Si-No | Si | [13 empty] | 10.35 |  | 10.35 | 10.35 | 10.35 | ES0031446474635001AV0F | IBERDROLA CLIENTES, S.A.U. | EDISTRIBUCIÓN REDES DIGITALES S.L.U. | 684150128 | 500004048464 | Mercado Libre | 1x230 | Monofásico | 10.35 | 10.35 |  |  |  |  | 2.0TD | Modo 2 (Con Maxímetro) | Tipo 5 Con Telegestión | Distribuidora |  | 800317943 | false | false | [5 empty] | Si | 12.0 | 390.0 |  | 4.68 | [20 empty] | 63.0 | 2023-05-10
PW | 6413 | PW-6413 | SPA-SX | 8601 | SPA-SX08601 | 2023-11-15 18:20:00 | Tipo 1 (propio on grid) | Activo | Tipo 1 (propio on grid)-Si-No | Si | [13 empty] | 9.2 |  | 9.2 | 9.2 | 9.2 | ES0027700506223001JS0F | IBERDROLA CLIENTES, S.A.U. | VIESGO DISTRIBUCIÓN ELECTRICA, S.L | 683858520 | 6105608043 | Mercado Libre | 1x220 | Monofásico | 9.2 | 9.2 |  |  |  |  | 2.0TD |  | Tipo 5 Sin Telegestión | Distribuidora |  |  | false | false | [5 empty] | No | [24 empty] | 63.0 | 2023-05-10
PW | 3308 | PW-3308 | SPA-IB | 639 | SPA-IB00639 | 2023-10-18 21:58:31 | Tipo 2 (cedido propiedad) | Activo | Tipo 2 (cedido propiedad)-Si-No | Si | [38 empty] | false | false | [5 empty] | No | [25 empty] | 2023-05-10
PW | 5006 | PW-5006 | SPA-MX | 7732 | SPA-MX07732 | 2023-10-18 21:50:50 | Tipo 2 (cedido propiedad) | Activo | Tipo 2 (cedido propiedad)-Si-No | Si | [38 empty] | false | false | [5 empty] | No | [25 empty] | 2023-05-10
PW | 7012 | PW-7012 | SPA-VA | 2115 | SPA-VA02115 | 2023-10-18 22:11:50 | Tipo 2 (cedido propiedad) | Activo | Tipo 2 (cedido propiedad)-Si-No | Si | [38 empty] | false | false | [5 empty] | No | [25 empty] | 2023-05-10
PW | 2426 | PW-2426 | SPA-GC | 96 | SPA-GC00096 | 2023-10-18 21:46:30 | Tipo 2 (cedido propiedad) | Activo | Tipo 2 (cedido propiedad)-Si-No | Si | [38 empty] | false | false | [5 empty] | No | [25 empty] | 2023-05-10
PW | 4457 | PW-4457 | SPA-MX | 505 | SPA-MX00505 | 2023-11-15 18:02:19 | Tipo 1 (propio on grid) | Activo | Tipo 1 (propio on grid)-Si-No | Si | [13 empty] | 13.856 | 0.0 | 13.856 | 13.856 | 13.856 | ES0022000007855405LH1P | IBERDROLA CLIENTES, S.A.U. | UFD DISTRIBUCIÓN ELECTRICIDAD, SA | 686217160 | 1000605414 | Mercado Libre | 3x400 | Trifásico | 13.856 | 13.856 |  |  |  |  | 2.0TD | Modo 2 (Con Maxímetro) | Tipo 5 Con Telegestión | Distribuidora |  | 100047412 | false | false | [5 empty] | No | [25 empty] | 2023-05-10
PW | 991 | PW-0991 | SPA-BX | 510 | SPA-BX00510 | 2023-11-15 18:05:58 | Tipo 1 (propio on grid) | Activo | Tipo 1 (propio on grid)-Si-No | Si | [15 empty] | 9.2 |  | 8.05 | ES0031406270988002XZ0F | IBERDROLA CLIENTES, S.A.U. | EDISTRIBUCIÓN REDES DIGITALES S.L.U. | 684103680 | 500004048064 | Mercado Libre | 1x220 | Monofásico | 14.49 | 14.49 |  |  |  |  | 2.0TD |  | Tipo 5 Con Telegestión | Distribuidora |  | 99013021 | false | false | [5 empty] | No | [24 empty] | 63.0 | 2023-05-10
PW | 3118 | PW-3118 | SPA-IB | 121 | SPA-IB00121 | 2023-12-21 11:17:43 | Tipo 1 (propio on grid) | Activo | Tipo 1 (propio on grid)-Si-No | Si | [15 empty] | 3.45 |  | 3.45 | ES0031500547232001ST0F | IBERDROLA CLIENTES, S.A.U. | EDISTRIBUCIÓN REDES DIGITALES S.L.U. | 683859328 | 500004045768 | Mercado Libre | 1x230 | Monofásico | 6.6 | 6.6 |  |  |  |  | 2.0TD |  | Tipo 5 Sin Telegestión | Distribuidora |  | 6985268.0 | false | false | [5 empty] | No | [24 empty] | 32.0 | 2023-05-10
PW | 7276 | PW-7276 | SPA-VX | 85 | SPA-VX00085 | 2023-11-15 18:11:18 | Tipo 1 (propio on grid) | Activo | Tipo 1 (propio on grid)-Si-No | Si | [13 empty] | 14.49 | 0.0 | 14.49 | 14.49 | 14.49 | ES0021000008214399MS | IBERDROLA CLIENTES, S.A.U. | i-DE REDES ELÉCTRICAS INTELIGENTES, S.A.U | 684149497 | 222200923 | Mercado Libre | 1x220 | Monofásico | 14.49 | 14.49 |  |  |  |  | 2.0TD | Modo 2 (Con Maxímetro) | Tipo 5 Con Telegestión | Distribuidora |  | 155650385 | false | false | [5 empty] | No | [25 empty] | 2023-05-10
PW | 2448 | PW-2448 | SPA-GC | 150 | SPA-GC00150 | 2023-10-18 21:46:36 | Tipo 2 (cedido propiedad) | Activo | Tipo 2 (cedido propiedad)-Si-No | Si | [38 empty] | false | false | [5 empty] | No | [25 empty] | 2023-05-10
PW | 5125 | PW-5125 | SPA-OR | 1 | SPA-OR00001 | 2023-11-15 18:16:40 | Tipo 1 (propio on grid) | Activo | Tipo 1 (propio on grid)-Si-No | Si | [13 empty] | 13.856 | 0.0 | 13.856 | 13.2 | 13.2 | ES0022000008156736BA1P | IBERDROLA CLIENTES, S.A.U. | UFD DISTRIBUCIÓN ELECTRICIDAD, SA | 686216805 | 1000604884 | Mercado Libre | 3x380 | Trifásico | 13.2 | 13.2 |  |  |  |  | 2.0TD | Modo 2 (Con Maxímetro) | Tipo 5 Con Telegestión | Distribuidora |  | 156149619 | false | false | [5 empty] | No | [24 empty] | 50.0 | 2023-05-10
PW | 4953 | PW-4953 | SPA-MX | 6343 | SPA-MX06343 | 2023-10-18 21:50:38 | Tipo 2 (cedido propiedad) | Activo | Tipo 2 (cedido propiedad)-Si-No | Si | [38 empty] | false | false | [5 empty] | No | [25 empty] | 2023-05-10
PW | 1822 | PW-1822 | SPA-CR | 3201 | SPA-CR03201 | 2023-10-18 21:45:32 | Tipo 3 (propio off grid) | Activo | Tipo 3 (propio off grid)-No-No | No | [8 empty] | Híbrido | 2.25 | 2.25 | 2015-03-31 | [26 empty] | false | false | [5 empty] | No | [18 empty] | 2015-03-31 | [6 empty] | 2023-05-10
PW | 2243 | PW-2243 | SPA-CX | 1029 | SPA-CX01029 | 2023-11-15 18:14:54 | Tipo 1 (propio on grid) | Activo | Tipo 1 (propio on grid)-Si-No | Si | [13 empty] | 10.392 | 0.0 | 10.392 | 10.392 | 10.392 | ES0022000008643163TA1P | IBERDROLA CLIENTES, S.A.U. | UFD DISTRIBUCIÓN ELECTRICIDAD, SA | 684127910 | 1000606023 | Mercado Libre | 3x400 | Trifásico | 10.392 | 10.392 |  |  |  |  | 2.0TD | Modo 2 (Con Maxímetro) | Tipo 5 Sin Telegestión | Distribuidora |  | 176100438 | false | false | [5 empty] | No | [24 empty] | 63.0 | 2023-05-10
PW | 3847 | PW-3847 | SPA-MA | 2465 | SPA-MA02465 | 2023-11-15 18:22:51 | Tipo 1 (propio on grid) | Activo | Tipo 1 (propio on grid)-Si-No | Si | [13 empty] | 10.392 |  | 10.392 | 10.392 | 10.392 | ES0031102887433015HP0F | IBERDROLA CLIENTES, S.A.U. | EDISTRIBUCIÓN REDES DIGITALES S.L.U. | 686210232 | 500004049259 | Mercado Libre | 3x400 | Trifásico | 9.873 | 9.873 |  |  |  |  | 2.0TD | Modo 2 (Con Maxímetro) | Tipo 5 Con Telegestión | Distribuidora |  | 242954.0 | false | false | [5 empty] | No | [24 empty] | 63.0 | 2023-05-10
PW | 6225 | PW-6225 | SPA-SS | 5403 | SPA-SS05403 | 2023-10-18 22:11:09 | Tipo 1 (propio on grid) | Activo | Tipo 1 (propio on grid)-Si-No | Si | [13 empty] | 17.321 | 0.0 | 37.321 | 17.321 | 17.321 | ES0021000003447480RF | IBERDROLA CLIENTES, S.A.U. | i-DE REDES ELÉCTRICAS INTELIGENTES, S.A.U | 684139339 | 213583203 | Mercado Libre | 3x400 | Trifásico | 17.321 | 17.321 | 17.321 | 17.321 | 17.321 | 17.321 | 3.0TD | Modo 2 (Con Maxímetro) | Tipo 4 | Distribuidora |  | 94001604 | false | false | [5 empty] | No | [25 empty] | 2023-05-10
PW | 16119 | PW-16119 | SPA-VX | 5337 | SPA-VX05337 | 2024-01-18 22:40:35 | Tipo 2 (cedido propiedad) | Activo | Tipo 2 (cedido propiedad)-Si-No | Si | [38 empty] | false | false | [5 empty] | No | [25 empty] | 2024-01-18
PW | 7320 | PW-7320 | SPA-VX | 164 | SPA-VX00164 | 2023-10-18 22:01:11 | Tipo 1 (propio on grid) | Activo | Tipo 1 (propio on grid)-Si-No | Si | [13 empty] | 17.321 | 0.0 | 37.321 | 17.321 | 17.321 | ES0021000040441649FX | IBERDROLA CLIENTES, S.A.U. | i-DE REDES ELÉCTRICAS INTELIGENTES, S.A.U | 720593281 | 723118553 | Mercado Libre | 3x400 | Trifásico | 17.321 | 17.321 | 17.321 | 17.321 | 17.321 | 17.321 | 3.0TD | Modo 2 (Con Maxímetro) | Tipo 4 | Distribuidora |  |  | false | false | [5 empty] | No | [25 empty] | 2023-05-10
PW | 6425 | PW-6425 | SPA-SX | 9999 | SPA-SX09999 | 2023-11-15 18:20:01 | Tipo 1 (propio on grid) | Activo | Tipo 1 (propio on grid)-Si-No | Si | [13 empty] | 6.9 |  | 6.9 | 6.6 | 6.6 | ES0027700507586001AN0F | IBERDROLA CLIENTES, S.A.U. | VIESGO DISTRIBUCIÓN ELECTRICA, S.L | 683858142 | 6105486444 | Mercado Libre | 1x220 | Monofásico | 6.6 | 6.6 |  |  |  |  | 2.0TD |  | Tipo 5 Sin Telegestión | Distribuidora |  | 6940615.0 | false | false | [5 empty] | No | [25 empty] | 2023-05-10
PW | 1733 | PW-1733 | SPA-CO | 7615 | SPA-CO07615 | 2023-10-18 22:14:19 | Tipo 2 (cedido propiedad) | Activo | Tipo 2 (cedido propiedad)-Si-No | Si | [38 empty] | false | false | [5 empty] | No | [25 empty] | 2023-05-10
PW | 726 | PW-0726 | SPA-BU | 4166 | SPA-BU04166 | 2023-11-15 18:14:00 | Tipo 1 (propio on grid) | Activo | Tipo 1 (propio on grid)-Si-No | Si | [13 empty] | 8.8 | 0.0 | 14.49 | 6.6 | 6.6 | ES0021000002098039WE | IBERDROLA CLIENTES, S.A.U. | i-DE REDES ELÉCTRICAS INTELIGENTES, S.A.U | 684067894 | 223053351 | Mercado Libre | 1x220 | Monofásico | 6.6 | 6.6 |  |  |  |  | 2.0TD | Modo 2 (Con Maxímetro) | Tipo 5 Sin Telegestión | Distribuidora |  | 11545277 | false | false | [5 empty] | No | [25 empty] | 2023-05-10
PW | 5561 | PW-5561 | SPA-PO | 6113 | SPA-PO06113 | 2023-11-15 18:18:08 | Tipo 1 (propio on grid) | Activo | Tipo 1 (propio on grid)-Si-No | Si | [13 empty] | 13.856 | 0.0 | 13.856 | 13.856 | 13.856 | ES0022000009124880ZP | IBERDROLA CLIENTES, S.A.U. | UFD DISTRIBUCIÓN ELECTRICIDAD, SA | 686213452 | 1000608495 | Mercado Libre | 3x400 | Trifásico | 13.856 | 13.856 |  |  |  |  | 2.0TD |  | Tipo 5 Con Telegestión | Distribuidora |  | 40106274 | false | false | [5 empty] | No | [25 empty] | 2023-05-10
PW | 225 | PW-0225 | SPA-AV | 8477 | SPA-AV08477 | 2023-11-15 18:13:09 | Tipo 1 (propio on grid) | Activo | Tipo 1 (propio on grid)-Si-No | Si | [13 empty] | 9.2 | 0.0 | 14.49 | 9.2 | 9.2 | ES0021000010280442HZ | IBERDROLA CLIENTES, S.A.U. | i-DE REDES ELÉCTRICAS INTELIGENTES, S.A.U | 684152824 | 224384752 | Mercado Libre | 1x220 | Monofásico | 9.2 | 9.2 |  |  |  |  | 2.0TD | Modo 2 (Con Maxímetro) | Tipo 5 Con Telegestión | Distribuidora |  | 2000268016 | false | false | [5 empty] | No | [25 empty] | 2023-05-10
PW | 5517 | PW-5517 | SPA-PO | 4801 | SPA-PO04801 | 2023-11-15 18:17:59 | Tipo 1 (propio on grid) | Activo | Tipo 1 (propio on grid)-Si-No | Si | [13 empty] | 9.2 | 0.0 | 9.2 | 9.2 | 9.2 | ES0022000009107688WC | IBERDROLA CLIENTES, S.A.U. | UFD DISTRIBUCIÓN ELECTRICIDAD, SA | 686209151 | 1000608079 | Mercado Libre | 1x230 | Monofásico | 9.2 | 9.2 |  |  |  |  | 2.0TD |  | Tipo 5 Con Telegestión | Distribuidora |  |  | false | false | [5 empty] | No | [25 empty] | 2023-05-10
PW | 3194 | PW-3194 | SPA-IB | 293 | SPA-IB00293 | 2023-10-18 21:58:00 | Tipo 2 (cedido propiedad) | Activo | Tipo 2 (cedido propiedad)-Si-No | Si | [38 empty] | false | false | [5 empty] | No | [25 empty] | 2023-05-10
PW | 7417 | PW-7417 | SPA-VX | 1009 | SPA-VX01009 | 2023-10-18 22:01:37 | Tipo 1 (propio on grid) | Activo | Tipo 1 (propio on grid)-Si-No | Si | [13 empty] | 20.785 | 0.0 | 20.785 | 20.785 | 20.785 | ES0021000008865846QX | IBERDROLA CLIENTES, S.A.U. | i-DE REDES ELÉCTRICAS INTELIGENTES, S.A.U | 684371194 | 213426079 | Mercado Libre | 3x400 | Trifásico | 20.785 | 20.785 | 20.785 | 20.785 | 20.785 | 20.785 | 3.0TD | Modo 2 (Con Maxímetro) | Tipo 4 | Distribuidora |  | 31818388 | false | false | [5 empty] | No | [25 empty] | 2023-05-10
PW | 2611 | PW-2611 | SPA-GI | 8575 | SPA-GI08575 | 2023-11-15 18:07:56 | Tipo 1 (propio on grid) | Activo | Tipo 1 (propio on grid)-Si-No | Si | [13 empty] | 20.78 |  | 20.78 | 20.785 | 20.78 | ES0031406078214001PF0F | IBERDROLA CLIENTES, S.A.U. | EDISTRIBUCIÓN REDES DIGITALES S.L.U. | 684102500 | 500004056188 | Mercado Libre | 3x400 | Trifásico | 20.78 | 20.78 | 20.78 | 20.78 | 20.78 | 20.78 | 3.0TD | Modo 2 (Con Maxímetro) | Tipo 4 | Distribuidora |  | 400083651 | false | false | [5 empty] | No | [25 empty] | 2023-05-10
PW | 2656 | PW-2656 | SPA-GI | 8682 | SPA-GI08682 | 2023-11-15 18:08:06 | Tipo 1 (propio on grid) | Activo | Tipo 1 (propio on grid)-Si-No | Si | [13 empty] | 6.9 |  | 6.9 | 6.9 | 6.9 | ES0031405953506001XP0F | IBERDROLA CLIENTES, S.A.U. | EDISTRIBUCIÓN REDES DIGITALES S.L.U. | 684100370 | 500004054336 | Mercado Libre | 1x230 | Monofásico | 6.9 | 6.9 |  |  |  |  | 2.0TD |  | Tipo 5 Sin Telegestión | Distribuidora |  | 99012626 | false | false | [5 empty] | No | [24 empty] | 0.0 | 2023-05-10
PW | 1160 | PW-1160 | SPA-BX | 1028 | SPA-BX01028 | 2023-11-15 18:06:29 | Tipo 1 (propio on grid) | Activo | Tipo 1 (propio on grid)-Si-No | Si | [15 empty] | 14.49 |  | 14.49 | ES0031408317599001FN0F | IBERDROLA CLIENTES, S.A.U. | EDISTRIBUCIÓN REDES DIGITALES S.L.U. | 683832736 | 500004047040 | Mercado Libre | 3x400 | Trifásico | 17.321 | 17.321 | 17.321 | 17.321 | 17.321 | 17.321 | 3.0TD | Modo 2 (Con Maxímetro) | Tipo 4 | Distribuidora |  | 300539232 | false | false | [5 empty] | No | [24 empty] | 0.0 | 2023-05-10
PW | 6045 | PW-6045 | SPA-SE | 8156 | SPA-SE08156 | 2023-11-15 18:24:36 | Tipo 1 (propio on grid) | Activo | Tipo 1 (propio on grid)-Si-No | Si | [18 empty] | ES0031105492675001CR | IBERDROLA CLIENTES, S.A.U. | EDISTRIBUCIÓN REDES DIGITALES S.L.U. |  |  | Mercado Libre | 1x230 | Monofásico | 9.2 | 9.2 |  |  |  |  | 2.0TD |  | Tipo 5 Con Telegestión | Distribuidora |  |  | false | false | [5 empty] | No | [25 empty] | 2023-05-10
PW | 5035 | PW-5035 | SPA-MX | 9746 | SPA-MX09746 | 2023-10-18 21:50:57 | Tipo 2 (cedido propiedad) | Activo | Tipo 2 (cedido propiedad)-Si-No | Si | [38 empty] | false | false | [5 empty] | No | [25 empty] | 2023-05-10
PW | 3671 | PW-3671 | SPA-LU | 8020 | SPA-LU08020 | 2023-11-15 18:16:16 | Tipo 1 (propio on grid) | Activo | Tipo 1 (propio on grid)-Si-No | Si | [13 empty] | 9.2 |  | 9.2 | 9.2 | 9.2 | ES0033770512248001MX0F | IBERDROLA CLIENTES, S.A.U. |  | 686194354 | 6105481813 | Mercado Libre | 1x220 | Monofásico | 9.2 | 9.2 |  |  |  |  | 2.0TD |  | Tipo 5 Sin Telegestión | Distribuidora |  | 2108076486 | false | false | [5 empty] | No | [24 empty] | 32.0 | 2023-05-10
PW | 1600 | PW-1600 | SPA-CC | 3908 | SPA-CC03908 | 2023-10-18 22:13:46 | Tipo 2 (cedido propiedad) | Activo | Tipo 2 (cedido propiedad)-Si-No | Si | [38 empty] | false | false | [5 empty] | No | [25 empty] | 2023-05-10
PW | 4390 | PW-4390 | SPA-MX | 364 | SPA-MX00364 | 2023-11-15 18:02:04 | Tipo 1 (propio on grid) | Activo | Tipo 1 (propio on grid)-Si-No | Si | [13 empty] | 22.103 | 0.0 | 22.103 |  | 20.785 | ES0022000007943629ZZ1P | IBERDROLA CLIENTES, S.A.U. | UFD DISTRIBUCIÓN ELECTRICIDAD, SA | 684122704 | 1000610029 | Mercado Libre | 3x400 | Trifásico | 22.0 | 22.0 | 22.0 | 22.0 | 22.0 | 22.0 | 3.0TD | Modo 2 (Con Maxímetro) | Tipo 4 | Distribuidora |  | 47593658 | false | false | [5 empty] | No | [24 empty] | 0.0 | 2023-05-10
PW | 5549 | PW-5549 | SPA-PO | 6058 | SPA-PO06058 | 2023-10-18 22:09:34 | Tipo 2 (cedido propiedad) | Activo | Tipo 2 (cedido propiedad)-Si-No | Si | [38 empty] | false | false | [5 empty] | No | [25 empty] | 2023-05-10
PW | 7394 | PW-7394 | SPA-VX | 818 | SPA-VX00818 | 2023-11-15 18:11:40 | Tipo 1 (propio on grid) | Activo | Tipo 1 (propio on grid)-Si-No | Si | [13 empty] | 6.6 | 0.0 | 14.49 | 6.6 | 6.6 | ES0021000011034363EH | IBERDROLA CLIENTES, S.A.U. | i-DE REDES ELÉCTRICAS INTELIGENTES, S.A.U | 684106176 | 231380057 | Mercado Libre | 1x220 | Monofásico | 6.6 | 6.6 |  |  |  |  | 2.0TD | Modo 2 (Con Maxímetro) | Tipo 5 Con Telegestión | Distribuidora |  | 612737.0 | false | false | [5 empty] | No | [25 empty] | 2023-05-10
PW | 7667 | PW-7667 | SPA-ZA | 6992 | SPA-ZA06992 | 2023-11-15 18:20:58 | Tipo 1 (propio on grid) | Activo | Tipo 1 (propio on grid)-Si-No | Si | [13 empty] | 10.35 | 0.0 | 14.49 | 10.35 | 10.35 | ES0021000010641380WJ | IBERDROLA CLIENTES, S.A.U. | i-DE REDES ELÉCTRICAS INTELIGENTES, S.A.U | 684370438 | 225612770 | Mercado Libre | 1x220 | Monofásico | 10.35 | 10.35 |  |  |  |  | 2.0TD | Modo 2 (Con Maxímetro) | Tipo 5 Con Telegestión | Distribuidora |  | 99281918 | false | false | [5 empty] | Si | 9.0 | 400.0 |  | 3.6 | [21 empty] | 2023-05-10
PW | 6188 | PW-6188 | SPA-SO | 9850 | SPA-SO09850 | 2023-11-15 18:19:25 | Tipo 1 (propio on grid) | Activo | Tipo 1 (propio on grid)-Si-No | Si | [13 empty] | 6.6 | 0.0 | 14.49 | 6.6 | 6.6 | ES0021000010338896FW | IBERDROLA CLIENTES, S.A.U. | i-DE REDES ELÉCTRICAS INTELIGENTES, S.A.U | 684144062 | 224918138 | Mercado Libre | 1x220 | Monofásico | 6.6 | 6.6 |  |  |  |  | 2.0TD | Modo 2 (Con Maxímetro) | Tipo 5 Con Telegestión | Distribuidora |  | 2000281418 | false | false | [5 empty] | No | [25 empty] | 2023-05-10
PW | 928 | PW-0928 | SPA-BX | 359 | SPA-BX00359 | 2023-11-15 18:05:45 | Tipo 1 (propio on grid) | Activo | Tipo 1 (propio on grid)-Si-No | Si | [13 empty] | 9.2 |  | 9.2 | 8.8 | 8.8 | ES0031405854298005QM0F | IBERDROLA CLIENTES, S.A.U. | EDISTRIBUCIÓN REDES DIGITALES S.L.U. | 683842080 | 500004047008 | Mercado Libre | 1x220 | Monofásico | 8.8 | 8.8 |  |  |  |  | 2.0TD |  | Tipo 5 Sin Telegestión | Distribuidora |  | 101726079 | false | false | [5 empty] | No | [24 empty] | 0.0 | 2023-05-10
PW | 11466 | PW-11466 | SPA-MX | 2096 | SPA-MX02096 | 2023-11-15 18:24:44 | Tipo 2 (cedido propiedad) | Activo | Tipo 2 (cedido propiedad)-Si-No | Si | [38 empty] | false | false | [5 empty] | No | [25 empty] | 2023-07-21
PW | 2028 | PW-2028 | SPA-CU | 8308 | SPA-CU08308 | 2023-10-18 21:45:54 | Tipo 2 (cedido propiedad) | Activo | Tipo 2 (cedido propiedad)-Si-No | Si | [38 empty] | false | false | [5 empty] | No | [25 empty] | 2023-05-10
PW | 1307 | PW-1307 | SPA-BX | 2016 | SPA-BX02016 | 2023-11-15 18:06:55 | Tipo 1 (propio on grid) | Activo | Tipo 1 (propio on grid)-Si-No | Si | [13 empty] | 14.49 |  | 14.49 | 14.49 | 14.49 | ES0031408353636002GS0F | IBERDROLA CLIENTES, S.A.U. | EDISTRIBUCIÓN REDES DIGITALES S.L.U. | 684093534 | 500004047834 | Mercado Libre | 1x230 | Monofásico | 14.49 | 14.49 |  |  |  |  | 2.0TD | Modo 2 (Con Maxímetro) | Tipo 5 Con Telegestión | Distribuidora |  | 304537048 | false | false | [5 empty] | No | [24 empty] | 63.0 | 2023-05-10
PW | 4240 | PW-4240 | SPA-MX | 38 | SPA-MX00038 | 2023-10-18 21:47:35 | Tipo 2 (cedido propiedad) | Activo | Tipo 2 (cedido propiedad)-Si-No | Si | [38 empty] | false | false | [5 empty] | No | [25 empty] | 2023-05-10
PW | 5588 | PW-5588 | SPA-PO | 6327 | SPA-PO06327 | 2023-11-15 18:18:15 | Tipo 1 (propio on grid) | Activo | Tipo 1 (propio on grid)-Si-No | Si | [13 empty] | 6.9 | 0.0 | 6.9 | 6.6 | 6.6 | ES0022000007963974WG1P | IBERDROLA CLIENTES, S.A.U. | UFD DISTRIBUCIÓN ELECTRICIDAD, SA | 683878153 | 1000609428 | Mercado Libre | 1x220 | Monofásico | 6.6 | 6.6 |  |  |  |  | 2.0TD | Modo 2 (Con Maxímetro) | Tipo 5 Sin Telegestión | Distribuidora |  | 2170999.0 | false | false | [5 empty] | Si | 9.0 | 400.0 |  | 3.6 | [20 empty] | 32.0 | 2023-05-10
PW | 673 | PW-0673 | SPA-BI | 9108 | SPA-BI09108 | 2023-11-15 18:13:49 | Tipo 1 (propio on grid) | Activo | Tipo 1 (propio on grid)-Si-No | Si | [13 empty] | 17.32 |  |  |  |  | ES0021000040512641NR | IBERDROLA CLIENTES, S.A.U. | i-DE REDES ELÉCTRICAS INTELIGENTES, S.A.U | 742120314 | 742171292 | Mercado Libre | 3x400 | Trifásico | 13.856 | 13.856 |  |  |  |  | 2.0TD |  | Tipo 5 Con Telegestión | Distribuidora |  |  | false | false | [5 empty] | No | [25 empty] | 2023-05-10
PW | 2996 | PW-2996 | SPA-HX | 9606 | SPA-HX09606 | 2023-12-12 13:18:29 | Tipo 1 (propio on grid) | Activo | Tipo 1 (propio on grid)-Si-No | Si | [13 empty] | 14.0 |  | 14.0 | 13.856 | 13.856 | ES0031102764517001PL0F | IBERDROLA CLIENTES, S.A.U. | EDISTRIBUCIÓN REDES DIGITALES S.L.U. | 686176480 | 500004047659 | Mercado Libre | 3x400 | Trifásico | 13.164 | 13.164 |  |  |  |  | 2.0TD | Modo 2 (Con Maxímetro) | Tipo 5 Con Telegestión | Distribuidora |  | 400238592 | false | false | [5 empty] | Si | 10.0 | 390.0 |  | 3.9 | [20 empty] | 63.0 | 2023-05-10
PW | 6209 | PW-6209 | SPA-SO | 9977 | SPA-SO09977 | 2023-10-18 22:11:05 | Tipo 2 (cedido propiedad) | Activo | Tipo 2 (cedido propiedad)-Si-No | Si | [38 empty] | false | false | [5 empty] | No | [25 empty] | 2023-05-10
PW | 2214 | PW-2214 | SPA-CX | 473 | SPA-CX00473 | 2023-11-15 18:14:46 | Tipo 1 (propio on grid) | Activo | Tipo 1 (propio on grid)-Si-No | Si | [13 empty] | 6.9 |  |  | 6.6 |  | ES0390000007960117LB1P | IBERDROLA CLIENTES, S.A.U. | UFD DISTRIBUCIÓN ELECTRICIDAD, SA | 683864350 | 1000608581 | Mercado Libre | 1x220 | Monofásico | 6.6 | 6.6 |  |  |  |  | 2.0TD |  | Tipo 5 Sin Telegestión | Distribuidora |  | 6788312.0 | false | false | [5 empty] | No | [24 empty] | 32.0 | 2023-05-10
PW | 2233 | PW-2233 | SPA-CX | 980 | SPA-CX00980 | 2023-11-15 18:14:51 | Tipo 1 (propio on grid) | Activo | Tipo 1 (propio on grid)-Si-No | Si | [14 empty] | 0.0 | 6.9 |  | 6.6 | ES0022000007931639EF1P | IBERDROLA CLIENTES, S.A.U. | UFD DISTRIBUCIÓN ELECTRICIDAD, SA | 683863150 | 1000607509 | Mercado Libre | 1x220 | Monofásico | 10.35 | 10.35 |  |  |  |  | 2.0TD | Modo 2 (Con Maxímetro) | Tipo 5 Sin Telegestión | Distribuidora |  | 7397554.0 | false | false | [5 empty] | No | [24 empty] | 50.0 | 2023-05-10
PW | 141 | PW-0141 | SPA-AB | 6350 | SPA-AB06350 | 2023-11-15 17:59:42 | Tipo 1 (propio on grid) | Activo | Tipo 1 (propio on grid)-Si-Yes | Si | [13 empty] | 8.8 | 8.8 | 6.6 | 6.6 | 6.6 | ES0021000010316928VE | IBERDROLA CLIENTES, S.A.U. | i-DE REDES ELÉCTRICAS INTELIGENTES, S.A.U | 684076147 | 224719350 | Mercado Libre | 3x20000 | Alta Tensión | 6.6 | 6.6 | 6.6 | 6.6 | 6.6 | 6.6 | 6.1TD | Modo 2 (Con Maxímetro) | Tipo 5 Con Telegestión | Distribuidora |  | 47783230 | false | true | ELECTRO XXI |  |  |  |  | No | [25 empty] | 2023-05-10 |  | En Vigor |  | 2021-03-08
PW | 3667 | PW-3667 | SPA-LU | 7910 | SPA-LU07910 | 2023-10-18 22:07:17 | Tipo 2 (cedido propiedad) | Activo | Tipo 2 (cedido propiedad)-Si-No | Si | [38 empty] | false | false | [5 empty] | No | [25 empty] | 2023-05-10
PW | 3187 | PW-3187 | SPA-IB | 282 | SPA-IB00282 | 2023-11-15 18:08:58 | Tipo 1 (propio on grid) | Activo | Tipo 1 (propio on grid)-Si-No | Si | [13 empty] | 6.9 |  | 6.9 | 6.9 | 6.9 | ES0031500243547002KD0F | IBERDROLA CLIENTES, S.A.U. | EDISTRIBUCIÓN REDES DIGITALES S.L.U. | 683855580 | 500004045856 | Mercado Libre | 1x230 | Monofásico | 6.9 | 6.9 |  |  |  |  | 2.0TD |  | Tipo 5 Sin Telegestión | Distribuidora |  | 61527530 | false | false | [5 empty] | No | [24 empty] | 32.0 | 2023-05-10
PW | 6697 | PW-6697 | SPA-TO | 110 | SPA-TO00110 | 2023-11-15 18:04:33 | Tipo 1 (propio on grid) | Activo | Tipo 1 (propio on grid)-Si-No | Si | [13 empty] | 4.6 | 0.0 | 11.08 | 4.6 | 4.6 | ES0021000020693552FN | IBERDROLA CLIENTES, S.A.U. | i-DE REDES ELÉCTRICAS INTELIGENTES, S.A.U | 683890529 | 540585397 | Mercado Libre | 1x230 | Monofásico | 4.6 | 4.6 |  |  |  |  | 2.0TD | Modo 2 (Con Maxímetro) | Tipo 5 Con Telegestión | Distribuidora |  | 145869586 | false | false | [5 empty] | No | [25 empty] | 2023-05-10
PW | 1194 | PW-1194 | SPA-BX | 1297 | SPA-BX01297 | 2023-10-18 21:54:42 | Tipo 2 (cedido propiedad) | Activo | Tipo 2 (cedido propiedad)-Si-No | Si | [38 empty] | false | false | [5 empty] | No | [25 empty] | 2023-05-10
PW | 5965 | PW-5965 | SPA-SE | 1108 | SPA-SE01108 | 2023-11-15 18:24:19 | Tipo 1 (propio on grid) | Activo | Tipo 1 (propio on grid)-Si-No | Si | [13 empty] | 10.35 |  | 10.35 | 10.35 | 10.35 | ES0031102551884001ZH0F | IBERDROLA CLIENTES, S.A.U. | EDISTRIBUCIÓN REDES DIGITALES S.L.U. | 683845007 | 500004048045 | Mercado Libre | 1x230 | Monofásico | 10.35 | 10.35 |  |  |  |  | 2.0TD | Modo 2 (Con Maxímetro) | Tipo 5 Sin Telegestión | Distribuidora |  | 203737555 | false | false | [5 empty] | No | [24 empty] | 30.0 | 2023-05-10
PW | 2705 | PW-2705 | SPA-GR | 5624 | SPA-GR05624 | 2023-11-15 18:22:00 | Tipo 1 (propio on grid) | Activo | Tipo 1 (propio on grid)-Si-No | Si | [13 empty] | 17.32 |  | 17.32 | 17.321 | 17.32 | ES0031103123992018YD0F | IBERDROLA CLIENTES, S.A.U. | EDISTRIBUCIÓN REDES DIGITALES S.L.U. | 683880779 | 500004048032 | Mercado Libre | 3x400 | Trifásico | 17.32 | 17.32 | 17.32 | 17.32 | 17.32 | 17.32 | 3.0TD | Modo 2 (Con Maxímetro) | Tipo 4 | Distribuidora |  | 88502606 | false | false | [5 empty] | No | [24 empty] | 63.0 | 2023-05-10
PW | 6490 | PW-6490 | SPA-TE | 165 | SPA-TE00165 | 2023-11-15 18:10:27 | Tipo 1 (propio on grid) | Activo | Tipo 1 (propio on grid)-Si-No | Si | [13 empty] | 15.0 |  | 15.0 | 3.45 | 3.45 | ES0031300725794001FF0F | IBERDROLA CLIENTES, S.A.U. | EDISTRIBUCIÓN REDES DIGITALES S.L.U. | 684073511 | 500004049152 | Mercado Libre | 1x220 | Monofásico | 3.45 | 3.45 |  |  |  |  | 2.0TD |  | Tipo 5 Sin Telegestión | Distribuidora |  | 15782.0 | false | false | [5 empty] | No | [24 empty] | 0.0 | 2023-05-10
PW | 4101 | PW-4101 | SPA-MU | 92 | SPA-MU00092 | 2023-11-15 18:09:49 | Tipo 1 (propio on grid) | Activo | Tipo 1 (propio on grid)-Si-No | Si | [13 empty] | 13.856 | 0.0 | 33.856 | 13.856 | 13.856 | ES0021000006359441QF | IBERDROLA CLIENTES, S.A.U. | i-DE REDES ELÉCTRICAS INTELIGENTES, S.A.U | 684105561 | 218496072 | Mercado Libre | 3x400 | Trifásico | 13.856 | 13.856 |  |  |  |  | 2.0TD | Modo 2 (Con Maxímetro) | Tipo 5 Con Telegestión | Distribuidora |  | 21060931 | false | false | [5 empty] | No | [25 empty] | 2023-05-10
PW | 871 | PW-0871 | SPA-BX | 142 | SPA-BX00142 | 2023-11-15 18:05:34 | Tipo 1 (propio on grid) | Activo | Tipo 1 (propio on grid)-Si-No | Si | [18 empty] | ES0418000000005480BN | IBERDROLA CLIENTES, S.A.U. | HIDROELECTRICA DE CATALUNYA, S.L. | 683852358 | 500004047015 | Mercado Libre | 1x230 | Monofásico | 9.2 | 9.2 |  |  |  |  | 2.0TD |  | Tipo 5 Sin Telegestión | Distribuidora |  | 500386.0 | false | false | [5 empty] | No | [25 empty] | 2023-05-10
PW | 832 | PW-0832 | SPA-BX | 12 | SPA-BX00012 | 2023-11-15 18:05:28 | Tipo 1 (propio on grid) | Activo | Tipo 1 (propio on grid)-Si-No | Si | [13 empty] | 11.5 |  | 11.5 | 11.5 | 11.5 | ES0031405992513003SE0F | IBERDROLA CLIENTES, S.A.U. | EDISTRIBUCIÓN REDES DIGITALES S.L.U. | 683843771 | 500004049043 | Mercado Libre | 1x230 | Monofásico | 11.5 | 11.5 |  |  |  |  | 2.0TD |  | Tipo 5 Sin Telegestión | Distribuidora |  | 101726300 | false | false | [5 empty] | No | [24 empty] | 63.0 | 2023-05-10
PW | 1911 | PW-1911 | SPA-CS | 47 | SPA-CS00047 | 2023-11-15 18:07:28 | Tipo 1 (propio on grid) | Activo | Tipo 1 (propio on grid)-Si-No | Si | [13 empty] | 17.321 | 0.0 | 37.321 | 17.321 | 17.321 | ES0021000002871041PV | IBERDROLA CLIENTES, S.A.U. | i-DE REDES ELÉCTRICAS INTELIGENTES, S.A.U | 684086700 | 218146905 | Mercado Libre | 3x400 | Trifásico | 17.321 | 17.321 | 17.321 | 17.321 | 17.321 | 17.321 | 3.0TD | Modo 2 (Con Maxímetro) | Tipo 4 | En Propiedad |  | 88505005 | false | false | [5 empty] | No | [25 empty] | 2023-05-10
PW | 7627 | PW-7627 | SPA-VX | 9288 | SPA-VX09288 | 2023-11-15 18:12:30 | Tipo 1 (propio on grid) | Activo | Tipo 1 (propio on grid)-Si-No | Si | [13 empty] | 10.392 |  |  |  |  | ES0021000040344009VM | IBERDROLA CLIENTES, S.A.U. | i-DE REDES ELÉCTRICAS INTELIGENTES, S.A.U | 747087477 | 747269099 | Mercado Libre | 3x400 | Trifásico | 10.392 | 10.392 |  |  |  |  | 2.0TD |  | Tipo 5 Con Telegestión | Distribuidora |  |  | false | false | [5 empty] | No | [25 empty] | 2023-05-10
PW | 4816 | PW-4816 | SPA-MX | 3965 | SPA-MX03965 | 2023-11-15 18:03:33 | Tipo 1 (propio on grid) | Activo | Tipo 1 (propio on grid)-Si-No | Si | [13 empty] | 17.32 | 0.0 | 33.856 | 13.856 | 13.856 | ES0021000020443985NH | IBERDROLA CLIENTES, S.A.U. | i-DE REDES ELÉCTRICAS INTELIGENTES, S.A.U | 683893970 | 531524127 | Mercado Libre | 3x400 | Trifásico | 13.856 | 13.856 |  |  |  |  | 2.0TD | Modo 2 (Con Maxímetro) | Tipo 5 Con Telegestión | Distribuidora |  | 40783771 | false | false | [5 empty] | No | [25 empty] | 2023-05-10
PW | 286 | PW-0286 | SPA-AV | 8943 | SPA-AV08943 | 2024-01-05 10:59:56 | Tipo 1 (propio on grid) | Activo | Tipo 1 (propio on grid)-Si-Yes | Si | [13 empty] | 0.0 | 6.928 | 6.928 | 6.928 | 6.928 | ES0021000015941958WB | IBERDROLA CLIENTES, S.A.U. | i-DE REDES ELÉCTRICAS INTELIGENTES, S.A.U | 683831203 | 419838405 | Mercado Libre | 3x15000 | Alta Tensión | 6.928 | 6.928 | 6.928 | 6.928 | 6.928 | 6.928 | 6.1TD | Modo 2 (Con Maxímetro) | Tipo 5 Con Telegestión | Distribuidora |  | 21046889 | false | true | MONTAJES Y MANTENIMIENTOS ELECTRICOS 2010 SL | AV8943 | 2010-04-16 | ATLI-51288/ATCT-4139 |  | No | [25 empty] | 2023-05-10 |  | En Vigor |  | 2020-10-07
PW | 4111 | PW-4111 | SPA-MU | 124 | SPA-MU00124 | 2023-12-21 12:05:59 | Tipo 1 (propio on grid) | Activo | Tipo 1 (propio on grid)-Si-No | Si | [13 empty] | 43.65 | 0.0 | 20.785 |  | 20.785 | ES0021000006267230DA | IBERDROLA CLIENTES, S.A.U. | i-DE REDES ELÉCTRICAS INTELIGENTES, S.A.U | 684141747 | 218927198 | Mercado Libre | 3x400 | Trifásico | 24.249 | 24.249 | 24.249 | 24.249 | 24.249 | 24.249 | 3.0TD | Modo 2 (Con Maxímetro) | Tipo 4 | En Propiedad |  | 88514307 | false | false | [5 empty] | No | [25 empty] | 2023-05-10
PW | 994 | PW-0994 | SPA-BX | 520 | SPA-BX00520 | 2023-11-15 18:05:58 | Tipo 1 (propio on grid) | Activo | Tipo 1 (propio on grid)-Si-No | Si | [15 empty] | 20.785 |  | 20.385 | ES0031405489613034WK0F | IBERDROLA CLIENTES, S.A.U. | EDISTRIBUCIÓN REDES DIGITALES S.L.U. | 684080436 | 500004049442 | Mercado Libre | 3x400 | Trifásico | 24.24 | 24.24 | 24.24 | 24.24 | 24.24 | 24.24 | 3.0TD | Modo 2 (Con Maxímetro) | Tipo 4 | Distribuidora |  | 68532631 | false | false | [5 empty] | No | [24 empty] | 50.0 | 2023-05-10
PW | 4910 | PW-4910 | SPA-MX | 6160 | SPA-MX06160 | 2023-10-18 21:50:27 | Tipo 2 (cedido propiedad) | Activo | Tipo 2 (cedido propiedad)-Si-No | Si | [38 empty] | false | false | [5 empty] | No | [25 empty] | 2023-05-10
PW | 360 | PW-0360 | SPA-AX | 5421 | SPA-AX05421 | 2023-11-15 18:05:09 | Tipo 1 (propio on grid) | Activo | Tipo 1 (propio on grid)-Si-No | Si | [13 empty] | 14.49 | 0.0 | 9.2 |  | 9.2 | ES0021000000516775EP | IBERDROLA CLIENTES, S.A.U. | i-DE REDES ELÉCTRICAS INTELIGENTES, S.A.U | 684153695 | 216851324 | Mercado Libre | 1x230 | Monofásico | 14.49 | 14.49 |  |  |  |  | 2.0TD | Modo 2 (Con Maxímetro) | Tipo 5 Con Telegestión | Distribuidora |  | 701988.0 | false | false | [5 empty] | No | [25 empty] | 2023-05-10
PW | 372 | PW-0372 | SPA-AX | 5509 | SPA-AX05509 | 2023-11-15 18:05:12 | Tipo 1 (propio on grid) | Activo | Tipo 1 (propio on grid)-Si-No | Si | [13 empty] | 8.8 | 0.0 | 14.49 | 8.8 | 8.8 | ES0021000000412312BB | IBERDROLA CLIENTES, S.A.U. | i-DE REDES ELÉCTRICAS INTELIGENTES, S.A.U | 684154560 | 217180309 | Mercado Libre | 1x220 | Monofásico | 8.8 | 8.8 |  |  |  |  | 2.0TD | Modo 2 (Con Maxímetro) | Tipo 5 Sin Telegestión | Distribuidora |  | 10886230 | false | false | [5 empty] | No | [25 empty] | 2023-05-10
PW | 7283 | PW-7283 | SPA-VX | 93 | SPA-VX00093 | 2023-11-15 18:11:20 | Tipo 1 (propio on grid) | Activo | Tipo 1 (propio on grid)-Si-No | Si | [13 empty] | 14.49 | 0.0 | 14.49 | 14.49 | 14.49 | ES0021000008439346XE | IBERDROLA CLIENTES, S.A.U. | i-DE REDES ELÉCTRICAS INTELIGENTES, S.A.U | 684155679 | 216890494 | Mercado Libre | 1x220 | Monofásico | 14.49 | 14.49 |  |  |  |  | 2.0TD | Modo 2 (Con Maxímetro) | Tipo 5 Con Telegestión | Distribuidora |  | 354910.0 | false | false | [5 empty] | No | [25 empty] | 2023-05-10
PW | 4831 | PW-4831 | SPA-MX | 4039 | SPA-MX04039 | 2023-10-18 21:50:07 | Tipo 2 (cedido propiedad) | Activo | Tipo 2 (cedido propiedad)-Si-No | Si | [38 empty] | false | false | [5 empty] | No | [25 empty] | 2023-05-10
PW | 5027 | PW-5027 | SPA-MX | 9040 | SPA-MX09040 | 2023-11-15 18:03:51 | Tipo 1 (propio on grid) | Activo | Tipo 1 (propio on grid)-Si-No | Si | [13 empty] | 23.71 | 0.0 | 33.85 | 13.85 | 13.85 | ES0021000003985910CF | IBERDROLA CLIENTES, S.A.U. | i-DE REDES ELÉCTRICAS INTELIGENTES, S.A.U | 684081090 | 213392367 | Mercado Libre | 3x400 | Trifásico | 13.85 | 13.85 |  |  |  |  | 2.0TD | Modo 2 (Con Maxímetro) | Tipo 5 Con Telegestión | Distribuidora |  | 37640904 | false | false | [5 empty] | No | [25 empty] | 2023-05-10
PW | 5829 | PW-5829 | SPA-SE | 162 | SPA-SE00162 | 2023-11-15 18:23:49 | Tipo 1 (propio on grid) | Activo | Tipo 1 (propio on grid)-Si-No | Si | [13 empty] | 14.5 |  | 14.5 | 14.49 | 14.49 | ES0031102729950001FH0F | IBERDROLA CLIENTES, S.A.U. | EDISTRIBUCIÓN REDES DIGITALES S.L.U. | 684132503 | 500004049367 | Mercado Libre | 1x230 | Monofásico | 13.86 | 13.86 |  |  |  |  | 2.0TD | Modo 2 (Con Maxímetro) | Tipo 5 Sin Telegestión | Distribuidora |  | 11194004 | false | false | [5 empty] | Si | 9.0 | 400.0 |  | 3.6 | [20 empty] | 63.0 | 2023-05-10
PW | 4251 | PW-4251 | SPA-MX | 59 | SPA-MX00059 | 2023-11-15 18:01:30 | Tipo 1 (propio on grid) | Activo | Tipo 1 (propio on grid)-Si-No | Si | [13 empty] | 18.208 | 0.0 | 18.208 | 13.2 | 13.2 | ES0022000007843009DL1P | IBERDROLA CLIENTES, S.A.U. | UFD DISTRIBUCIÓN ELECTRICIDAD, SA | 686215023 | 1000604452 | Mercado Libre | 3x400 | Trifásico | 13.2 | 13.2 |  |  |  |  | 2.0TD | Modo 2 (Con Maxímetro) | Tipo 5 Con Telegestión | Distribuidora |  | 100031825 | false | false | [5 empty] | No | [25 empty] | 2023-05-10
PW | 5945 | PW-5945 | SPA-SE | 921 | SPA-SE00921 | 2023-10-18 22:17:23 | Tipo 2 (cedido propiedad) | Activo | Tipo 2 (cedido propiedad)-Si-No | Si | [38 empty] | false | false | [5 empty] | No | [25 empty] | 2023-05-10
PW | 4635 | PW-4635 | SPA-MX | 2010 | SPA-MX02010 | 2023-11-15 18:02:53 | Tipo 1 (propio on grid) | Activo | Tipo 1 (propio on grid)-Si-No | Si | [13 empty] | 30.0 | 0.0 | 33.2 | 13.2 | 13.2 | ES0021000005573123YJ | IBERDROLA CLIENTES, S.A.U. | i-DE REDES ELÉCTRICAS INTELIGENTES, S.A.U | 684378279 | 218211521 | Mercado Libre | 3x380 | Trifásico | 13.2 | 13.2 |  |  |  |  | 2.0TD | Modo 2 (Con Maxímetro) | Tipo 5 Sin Telegestión | Distribuidora |  | 21076946 | false | false | [5 empty] | No | [25 empty] | 2023-05-10
PW | 3557 | PW-3557 | SPA-LE | 9102 | SPA-LE09102 | 2023-10-18 22:06:54 | Tipo 2 (cedido propiedad) | Activo | Tipo 2 (cedido propiedad)-Si-No | Si | [38 empty] | false | false | [5 empty] | No | [25 empty] | 2023-05-10
PW | 1039 | PW-1039 | SPA-BX | 610 | SPA-BX00610 | 2023-11-15 18:06:08 | Tipo 1 (propio on grid) | Activo | Tipo 1 (propio on grid)-Si-No | Si | [13 empty] | 12.5 |  | 12.5 | 12.5 | 12.5 | ES0031405920158002VP0F | IBERDROLA CLIENTES, S.A.U. | EDISTRIBUCIÓN REDES DIGITALES S.L.U. | 684069180 | 500004047882 | Mercado Libre | 3x380 | Trifásico | 12.5 | 12.5 |  |  |  |  | 2.0TD | Modo 2 (Con Maxímetro) | Tipo 5 Sin Telegestión | Distribuidora |  | 533096.0 | false | false | [5 empty] | No | [24 empty] | 30.0 | 2023-05-10
PW | 5197 | PW-5197 | SPA-OR | 9530 | SPA-OR09530 | 2023-10-18 22:08:06 | Tipo 3 (propio off grid) | Activo | Tipo 3 (propio off grid)-No-No | No | [8 empty] | Híbrido | 7.36 | 7.36 | 2022-01-19 | [26 empty] | false | false | [5 empty] | No | [18 empty] | 2022-01-19 | [6 empty] | 2023-05-10
PW | 3346 | PW-3346 | SPA-JX | 7933 | SPA-JX07933 | 2024-01-05 11:01:18 | Tipo 1 (propio on grid) | Activo | Tipo 1 (propio on grid)-Si-Yes | Si | [13 empty] | 10.35 |  | 10.35 | 13.856 | 10.35 | ES0031104003095001SM0F | IBERDROLA CLIENTES, S.A.U. | EDISTRIBUCIÓN REDES DIGITALES S.L.U. | 683875395 | 500004048739 | Mercado Libre | 1x230 | Monofásico | 10.35 | 10.35 |  |  |  |  | 2.0TD |  | Tipo 5 Sin Telegestión | Distribuidora |  | 301838614 | false | true | GARTEL TELEFONIA Y COMUNICACION, S.L. |  |  |  |  | Si | 12.0 | 390.0 |  | 4.68 | [20 empty] | 63.0 | 2023-05-10 |  | En Vigor |  | 2019-03-07
PW | 1015 | PW-1015 | SPA-BX | 568 | SPA-BX00568 | 2023-11-15 18:06:03 | Tipo 1 (propio on grid) | Activo | Tipo 1 (propio on grid)-Si-No | Si | [15 empty] | 17.321 |  | 10.392 | ES0031405487118006ZX0F | IBERDROLA CLIENTES, S.A.U. | EDISTRIBUCIÓN REDES DIGITALES S.L.U. | 686164702 | 500004049213 | Mercado Libre | 3x400 | Trifásico | 20.785 | 20.785 | 20.785 | 20.785 | 20.785 | 20.785 | 3.0TD | Modo 2 (Con Maxímetro) | Tipo 4 | Distribuidora |  | 400282616 | false | false | [5 empty] | No | [24 empty] | 30.0 | 2023-05-10
PW | 5817 | PW-5817 | SPA-SE | 100 | SPA-SE00100 | 2023-11-15 18:23:46 | Tipo 1 (propio on grid) | Activo | Tipo 1 (propio on grid)-Si-No | Si | [13 empty] | 11.1 |  | 11.1 | 11.1 | 11.1 | ES0031102227369018VQ0F | IBERDROLA CLIENTES, S.A.U. | EDISTRIBUCIÓN REDES DIGITALES S.L.U. | 683888444 | 500004046310 | Mercado Libre | 1x230 | Monofásico | 11.5 | 11.5 |  |  |  |  | 2.0TD | Modo 2 (Con Maxímetro) | Tipo 5 Con Telegestión | Distribuidora |  | 11194240 | false | false | [5 empty] | No | [24 empty] | 63.0 | 2023-05-10
PW | 857 | PW-0857 | SPA-BX | 85 | SPA-BX00085 | 2023-11-15 18:05:32 | Tipo 1 (propio on grid) | Activo | Tipo 1 (propio on grid)-Si-No | Si | [13 empty] | 14.49 |  | 14.49 | 14.49 | 14.49 | ES0031405437258002FG0F | IBERDROLA CLIENTES, S.A.U. | EDISTRIBUCIÓN REDES DIGITALES S.L.U. | 686166220 | 500004048643 | Mercado Libre | 1x230 | Monofásico | 14.49 | 14.49 |  |  |  |  | 2.0TD | Modo 2 (Con Maxímetro) | Tipo 5 Con Telegestión | Distribuidora |  | 204177708 | false | false | [5 empty] | No | [24 empty] | 63.0 | 2023-05-10
PW | 3781 | PW-3781 | SPA-LX | 9522 | SPA-LX09522 | 2023-10-18 21:58:55 | Tipo 2 (cedido propiedad) | Activo | Tipo 2 (cedido propiedad)-Si-No | Si | [38 empty] | false | false | [5 empty] | No | [25 empty] | 2023-05-10
PW | 7253 | PW-7253 | SPA-VX | 51 | SPA-VX00051 | 2023-11-15 18:11:12 | Tipo 1 (propio on grid) | Activo | Tipo 1 (propio on grid)-Si-No | Si | [13 empty] | 17.321 | 0.0 | 33.856 |  | 13.856 | ES0021000008178358WS | IBERDROLA CLIENTES, S.A.U. | i-DE REDES ELÉCTRICAS INTELIGENTES, S.A.U | 684137318 | 218602558 | Mercado Libre | 3x400 | Trifásico | 17.321 | 17.321 | 17.321 | 17.321 | 17.321 | 17.321 | 3.0TD | Modo 2 (Con Maxímetro) | Tipo 4 | Distribuidora |  | 45091384 | false | false | [5 empty] | No | [25 empty] | 2023-05-10
PW | 4621 | PW-4621 | SPA-MX | 1697 | SPA-MX01697 | 2023-11-15 18:02:52 | Tipo 1 (propio on grid) | Activo | Tipo 1 (propio on grid)-Si-No | Si | [13 empty] | 17.32 | 0.0 | 17.32 | 17.32 | 17.32 | ES0021000004383646VG | IBERDROLA CLIENTES, S.A.U. | i-DE REDES ELÉCTRICAS INTELIGENTES, S.A.U | 684396014 | 274801504 | Mercado Libre | 3x400 | Trifásico | 5.0 | 5.0 | 5.0 | 5.0 | 5.0 | 17.32 | 3.0TD | Modo 2 (Con Maxímetro) | Tipo 4 | En Propiedad |  | 176315678 | false | false | [5 empty] | No | [25 empty] | 2023-05-10
PW | 3715 | PW-3715 | SPA-LX | 47 | SPA-LX00047 | 2023-11-15 18:09:23 | Tipo 1 (propio on grid) | Activo | Tipo 1 (propio on grid)-Si-No | Si | [18 empty] | ES0187000005517002PP | IBERDROLA CLIENTES, S.A.U. | CARDENER DISTRIBUCIO ELECTRICA S.L.U. | 683882491 | 5898006.0 | Mercado Libre | 1x230 | Monofásico | 2.3 | 2.3 |  |  |  |  | 2.0TD |  | Tipo 5 Con Telegestión | Distribuidora |  | 2262.0 | false | false | [5 empty] | No | [25 empty] | 2023-05-10
PW | 7462 | PW-7462 | SPA-VX | 1114 | SPA-VX01114 | 2023-11-15 18:11:55 | Tipo 1 (propio on grid) | Activo | Tipo 1 (propio on grid)-Si-No | Si | [13 empty] | 17.321 | 0.0 | 33.856 |  | 13.856 | ES0021000007705139NK | IBERDROLA CLIENTES, S.A.U. | i-DE REDES ELÉCTRICAS INTELIGENTES, S.A.U | 684119857 | 213240464 | Mercado Libre | 3x400 | Trifásico | 17.321 | 17.321 | 17.321 | 17.321 | 17.321 | 17.321 | 3.0TD | Modo 2 (Con Maxímetro) | Tipo 4 | Distribuidora |  | 41622874 | false | false | [5 empty] | No | [25 empty] | 2023-05-10
PW | 7457 | PW-7457 | SPA-VX | 1104 | SPA-VX01104 | 2023-11-15 18:11:54 | Tipo 1 (propio on grid) | Activo | Tipo 1 (propio on grid)-Si-No | Si | [13 empty] | 13.2 | 0.0 | 33.2 | 13.2 | 13.2 | ES0021000008617207QR | IBERDROLA CLIENTES, S.A.U. | i-DE REDES ELÉCTRICAS INTELIGENTES, S.A.U | 684380110 | 212873015 | Mercado Libre | 3x380 | Trifásico | 13.2 | 13.2 |  |  |  |  | 2.0TD | Modo 2 (Con Maxímetro) | Tipo 5 Con Telegestión | Distribuidora |  | 166012901 | false | false | [5 empty] | No | [25 empty] | 2023-05-10
PW | 1395 | PW-1395 | SPA-BX | 2846 | SPA-BX02846 | 2023-10-18 21:55:32 | Tipo 2 (cedido propiedad) | Activo | Tipo 2 (cedido propiedad)-Si-No | Si | [38 empty] | false | false | [5 empty] | No | [25 empty] | 2023-05-10
PW | 5101 | PW-5101 | SPA-NA | 116 | SPA-NA00116 | 2023-10-18 22:07:41 | Tipo 2 (cedido propiedad) | Activo | Tipo 2 (cedido propiedad)-Si-No | Si | [38 empty] | false | false | [5 empty] | No | [25 empty] | 2023-05-10
PW | 3048 | PW-3048 | SPA-HX | 9868 | SPA-HX09868 | 2023-10-18 22:15:12 | Tipo 2 (cedido propiedad) | Activo | Tipo 2 (cedido propiedad)-Si-No | Si | [38 empty] | false | false | [5 empty] | No | [25 empty] | 2023-05-10
PW | 2930 | PW-2930 | SPA-HU | 7201 | SPA-HU07201 | 2023-11-15 18:08:25 | Tipo 1 (propio on grid) | Activo | Tipo 1 (propio on grid)-Si-No | Si | [13 empty] | 44.22 |  | 44.22 | 19.8 | 17.321 | ES0031408053144001DR0F | IBERDROLA CLIENTES, S.A.U. | EDISTRIBUCIÓN REDES DIGITALES S.L.U. | 684113995 | 500004054273 | Mercado Libre | 3x380 | Trifásico | 17.321 | 17.321 | 17.321 | 17.321 | 17.321 | 17.321 | 3.0TD | Modo 2 (Con Maxímetro) | Tipo 4 | Distribuidora |  | 68537775 | false | false | [5 empty] | No | [25 empty] | 2023-05-10
PW | 5640 | PW-5640 | SPA-PO | 6640 | SPA-PO06640 | 2023-11-15 18:18:26 | Tipo 1 (propio on grid) | Activo | Tipo 1 (propio on grid)-Si-No | Si | [13 empty] | 13.856 | 0.0 | 13.856 | 13.856 | 13.856 | ES0022000008010915LW1P | IBERDROLA CLIENTES, S.A.U. | UFD DISTRIBUCIÓN ELECTRICIDAD, SA | 686215126 | 1000608838 | Mercado Libre | 3x400 | Trifásico | 13.856 | 13.856 |  |  |  |  | 2.0TD | Modo 2 (Con Maxímetro) | Tipo 5 Con Telegestión | Distribuidora |  | 126303892 | false | false | [5 empty] | No | [24 empty] | 25.0 | 2023-05-10
PW | 6149 | PW-6149 | SPA-SO | 9734 | SPA-SO09734 | 2023-12-21 13:19:30 | Tipo 1 (propio on grid) | Activo | Tipo 1 (propio on grid)-Si-No | Si | [14 empty] | 0.0 | 13.98 |  | 6.6 | ES0021000010342220JZ | IBERDROLA CLIENTES, S.A.U. | i-DE REDES ELÉCTRICAS INTELIGENTES, S.A.U | 684152990 | 226390767 | Mercado Libre | 1x220 | Monofásico | 10.35 | 10.35 |  |  |  |  | 2.0TD | Modo 2 (Con Maxímetro) | Tipo 5 Con Telegestión | Distribuidora |  | 2000307702 | false | false | [5 empty] | No | [25 empty] | 2023-05-10
PW | 7388 | PW-7388 | SPA-VX | 704 | SPA-VX00704 | 2023-10-18 22:01:30 | Tipo 2 (cedido propiedad) | Activo | Tipo 2 (cedido propiedad)-Si-No | Si | [38 empty] | false | false | [5 empty] | No | [25 empty] | 2023-05-10
PW | 6498 | PW-6498 | SPA-TE | 180 | SPA-TE00180 | 2023-10-18 22:00:00 | Tipo 2 (cedido propiedad) | Activo | Tipo 2 (cedido propiedad)-Si-No | Si | [38 empty] | false | false | [5 empty] | No | [25 empty] | 2023-05-10
PW | 4513 | PW-4513 | SPA-MX | 658 | SPA-MX00658 | 2023-11-15 18:02:33 | Tipo 1 (propio on grid) | Activo | Tipo 1 (propio on grid)-Si-No | Si | [13 empty] | 13.2 | 0.0 | 33.2 | 13.2 | 13.2 | ES0021000004007957NC | IBERDROLA CLIENTES, S.A.U. | i-DE REDES ELÉCTRICAS INTELIGENTES, S.A.U | 684073432 | 224807997 | Mercado Libre | 3x380 | Trifásico | 13.2 | 13.2 |  |  |  |  | 2.0TD | Modo 2 (Con Maxímetro) | Tipo 5 Con Telegestión | Distribuidora |  | 41670581 | false | false | [5 empty] | No | [25 empty] | 2023-05-10
PW | 6846 | PW-6846 | SPA-TX | 220 | SPA-TX00220 | 2023-11-15 18:10:33 | Tipo 1 (propio on grid) | Activo | Tipo 1 (propio on grid)-Si-No | Si | [13 empty] | 9.2 |  | 9.2 | 9.2 | 9.2 | ES0031408497483001QT | IBERDROLA CLIENTES, S.A.U. | EDISTRIBUCIÓN REDES DIGITALES S.L.U. | 683893130 | 500004045575 | Mercado Libre | 1x230 | Monofásico | 9.2 | 9.2 |  |  |  |  | 2.0TD |  | Tipo 5 Con Telegestión | Distribuidora |  |  | false | false | [5 empty] | No | [25 empty] | 2023-05-10
PW | 5930 | PW-5930 | SPA-SE | 708 | SPA-SE00708 | 2023-10-18 22:17:20 | Tipo 2 (cedido propiedad) | Activo | Tipo 2 (cedido propiedad)-Si-No | Si | [38 empty] | false | false | [5 empty] | No | [25 empty] | 2023-05-10
PW | 5383 | PW-5383 | SPA-OX | 6403 | SPA-OX06403 | 2023-11-15 18:17:34 | Tipo 1 (propio on grid) | Activo | Tipo 1 (propio on grid)-Si-No | Si | [13 empty] | 17.32 | 0.0 | 17.32 | 17.32 | 17.32 | ES0026000000880579CV0F | IBERDROLA CLIENTES, S.A.U. | HIDROCANTÁBRICO DISTRIBUCIÓN ELÉCTRICA S.A.U | 686199376 | 1005795455 | Mercado Libre | 3x400 | Trifásico | 17.321 | 17.321 | 17.321 | 17.321 | 17.321 | 17.321 | 3.0TD | Modo 2 (Con Maxímetro) | Tipo 4 | Distribuidora |  | 36310831 | false | false | [5 empty] | No | [25 empty] | 2023-05-10
PW | 5929 | PW-5929 | SPA-SE | 605 | SPA-SE00605 | 2023-11-15 18:24:13 | Tipo 1 (propio on grid) | Activo | Tipo 1 (propio on grid)-Si-No | Si | [18 empty] | ES0339001000086037LM | IBERDROLA CLIENTES, S.A.U. | MEDINA GARVEY ELECTRICIDAD, S.L.U. | 722323803 | 100086037 | Mercado Libre | 1x230 | Monofásico | 9.2 | 9.2 |  |  |  |  | 2.0TD |  | Tipo 5 Con Telegestión | Distribuidora |  |  | false | false | [5 empty] | No | [25 empty] | 2023-05-10
PW | 4885 | PW-4885 | SPA-MX | 6008 | SPA-MX06008 | 2023-10-18 21:50:20 | Tipo 2 (cedido propiedad) | Activo | Tipo 2 (cedido propiedad)-Si-No | Si | [38 empty] | false | false | [5 empty] | No | [25 empty] | 2023-05-10
PW | 1784 | PW-1784 | SPA-CR | 3061 | SPA-CR03061 | 2023-11-15 17:59:53 | Tipo 1 (propio on grid) | Activo | Tipo 1 (propio on grid)-Si-No | Si | [13 empty] | 14.49 | 0.0 | 14.49 | 14.49 | 14.49 | ES0022000007944494YM1P | IBERDROLA CLIENTES, S.A.U. | UFD DISTRIBUCIÓN ELECTRICIDAD, SA | 686177769 | 1000603728 | Mercado Libre | 1x220 | Monofásico | 14.49 | 14.49 |  |  |  |  | 2.0TD | Modo 2 (Con Maxímetro) | Tipo 5 Con Telegestión | Distribuidora |  | 40005549 | false | false | [5 empty] | Si | 10.0 | 390.0 |  | 3.9 | [20 empty] | 63.0 | 2023-05-10
PW | 4133 | PW-4133 | SPA-MU | 231 | SPA-MU00231 | 2023-11-15 18:09:57 | Tipo 1 (propio on grid) | Activo | Tipo 1 (propio on grid)-Si-No | Si | [13 empty] | 6.9 | 0.0 | 14.49 | 6.9 | 6.9 | ES0021000022027833JV | IBERDROLA CLIENTES, S.A.U. | i-DE REDES ELÉCTRICAS INTELIGENTES, S.A.U | 683879110 | 603997363 | Mercado Libre | 1x230 | Monofásico | 6.9 | 6.9 |  |  |  |  | 2.0TD |  | Tipo 5 Con Telegestión | Distribuidora |  |  | false | false | [5 empty] | No | [25 empty] | 2023-05-10
PW | 7526 | PW-7526 | SPA-VX | 1360 | SPA-VX01360 | 2024-01-04 11:37:05 | Tipo 1 (propio on grid) | Activo | Tipo 1 (propio on grid)-Si-No | Si | [14 empty] | 0.0 | 14.49 |  | 9.2 | ES0021000007730879MR | IBERDROLA CLIENTES, S.A.U. | i-DE REDES ELÉCTRICAS INTELIGENTES, S.A.U | 684130208 | 215898576 | Mercado Libre | 1x230 | Monofásico | 11.5 | 11.5 |  |  |  |  | 2.0TD | Modo 2 (Con Maxímetro) | Tipo 5 Con Telegestión | Distribuidora |  | 10962510 | false | false | [5 empty] | No | [25 empty] | 2023-05-10
PW | 2350 | PW-2350 | SPA-CX | 3890 | SPA-CX03890 | 2023-10-18 22:06:04 | Tipo 2 (cedido propiedad) | Activo | Tipo 2 (cedido propiedad)-Si-No | Si | [38 empty] | false | false | [5 empty] | No | [25 empty] | 2023-05-10
PW | 2336 | PW-2336 | SPA-CX | 3112 | SPA-CX03112 | 2023-11-15 18:15:16 | Tipo 1 (propio on grid) | Activo | Tipo 1 (propio on grid)-Si-No | Si | [13 empty] | 14.588 | 0.0 | 14.588 | 13.8 | 13.8 | ES0022000007992598GQ1P | IBERDROLA CLIENTES, S.A.U. | UFD DISTRIBUCIÓN ELECTRICIDAD, SA | 686217792 | 1000608976 | Mercado Libre | 3x400 | Trifásico | 13.8 | 13.8 |  |  |  |  | 2.0TD | Modo 2 (Con Maxímetro) | Tipo 5 Sin Telegestión | Distribuidora |  | 176113787 | false | false | [5 empty] | No | [25 empty] | 2023-05-10
PW | 843 | PW-0843 | SPA-BX | 27 | SPA-BX00027 | 2023-10-18 21:53:06 | Tipo 1 (propio on grid) | Activo | Tipo 1 (propio on grid)-Si-No | Si | [13 empty] | 20.0 |  | 20.0 | 17.927 | 17.927 | ES0031405988389004LS0F | IBERDROLA CLIENTES, S.A.U. | EDISTRIBUCIÓN REDES DIGITALES S.L.U. | 684145066 | 500004048904 | Mercado Libre | 3x230 | Trifásico | 17.927 | 17.927 | 17.927 | 17.927 | 17.927 | 17.927 | 3.0TD | Modo 2 (Con Maxímetro) | Tipo 4 | En Propiedad |  | 300016364 | false | false | [5 empty] | No | [24 empty] | 50.0 | 2023-05-10
PW | 6006 | PW-6006 | SPA-SE | 1349 | SPA-SE01349 | 2023-10-18 22:17:39 | Tipo 2 (cedido propiedad) | Activo | Tipo 2 (cedido propiedad)-Si-No | Si | [38 empty] | false | false | [5 empty] | No | [25 empty] | 2023-05-10
PW | 3190 | PW-3190 | SPA-IB | 286 | SPA-IB00286 | 2023-11-15 18:08:59 | Tipo 1 (propio on grid) | Activo | Tipo 1 (propio on grid)-Si-No | Si | [13 empty] | 6.9 |  | 6.9 | 6.9 | 6.9 | ES0031500177804002RW0F | IBERDROLA CLIENTES, S.A.U. | EDISTRIBUCIÓN REDES DIGITALES S.L.U. | 683859092 | 500004046669 | Mercado Libre | 1x230 | Monofásico | 6.9 | 6.9 |  |  |  |  | 2.0TD | Modo 2 (Con Maxímetro) | Tipo 5 Sin Telegestión | Distribuidora |  | 9595.0 | false | false | [5 empty] | No | [25 empty] | 2023-05-10
PW | 5288 | PW-5288 | SPA-OX | 310 | SPA-OX00310 | 2024-02-08 07:52:19 | Tipo 1 (propio on grid) | Activo | Tipo 1 (propio on grid)-Si-No | Si | No | No | [11 empty] | 17.321 | 0.0 | 17.321 | 17.321 | 17.321 | ES0026000000889929JY0F | IBERDROLA CLIENTES, S.A.U. | HIDROCANTÁBRICO DISTRIBUCIÓN ELÉCTRICA S.A.U | 683868858 | 1005795394 | Mercado Libre | 3x400 | Trifásico | 13.86 | 13.86 | 17.321 | 17.321 | 17.321 | 17.321 | 3.0TD | Modo 2 (Con Maxímetro) | Tipo 5 Con Telegestión | Distribuidora | Centralizacion contadores | 36300176 | false | false | [5 empty] | No | [21 empty] | 17.321 |  |  | 63.0 | 2023-05-10
PW | 1542 | PW-1542 | SPA-CA | 4328 | SPA-CA04328 | 2023-11-15 18:21:29 | Tipo 1 (propio on grid) | Activo | Tipo 1 (propio on grid)-Si-No | Si | [13 empty] | 9.2 |  | 9.2 | 9.2 | 9.2 | ES0031105375249001NH | IBERDROLA CLIENTES, S.A.U. | EDISTRIBUCIÓN REDES DIGITALES S.L.U. | 683893490 | 500004048984 | Mercado Libre | 1x230 | Monofásico | 9.2 | 9.2 |  |  |  |  | 2.0TD |  | Tipo 5 Con Telegestión | Distribuidora |  |  | false | false | [5 empty] | No | [25 empty] | 2023-05-10
PW | 1329 | PW-1329 | SPA-BX | 2096 | SPA-BX02096 | 2023-11-15 18:07:00 | Tipo 1 (propio on grid) | Activo | Tipo 1 (propio on grid)-Si-No | Si | [13 empty] | 10.35 |  | 10.35 | 10.35 | 10.35 | ES0031408061021001VF0F | IBERDROLA CLIENTES, S.A.U. | EDISTRIBUCIÓN REDES DIGITALES S.L.U. | 683840940 | 500004047277 | Mercado Libre | 1x230 | Monofásico | 10.35 | 10.35 |  |  |  |  | 2.0TD |  | Tipo 5 Con Telegestión | Distribuidora |  | 201079556 | false | false | [5 empty] | No | [24 empty] | 30.0 | 2023-05-10
PW | 6876 | PW-6876 | SPA-TX | 7636 | SPA-TX07636 | 2023-10-18 22:00:16 | Tipo 1 (propio on grid) | Activo | Tipo 1 (propio on grid)-Si-No | Si | [13 empty] | 17.739 |  | 17.739 | 17.321 | 17.321 | ES0031405833741002JB0F | IBERDROLA CLIENTES, S.A.U. | EDISTRIBUCIÓN REDES DIGITALES S.L.U. | 683846140 | 500004046106 | Mercado Libre | 3x400 | Trifásico | 17.321 | 17.321 | 17.321 | 17.321 | 17.321 | 17.321 | 3.0TD | Modo 2 (Con Maxímetro) | Tipo 4 | Distribuidora |  | 300003189 | false | false | [5 empty] | No | [25 empty] | 2023-05-10
PW | 3619 | PW-3619 | SPA-LU | 7341 | SPA-LU07341 | 2023-11-22 19:16:13 | Tipo 1 (propio on grid) | Activo | Tipo 1 (propio on grid)-Si-No | Si | [13 empty] | 13.85 |  | 13.85 | 13.164 | 13.164 | ES0033770509458001AW | IBERDROLA CLIENTES, S.A.U. |  | 683881840 | 6105512764 | Mercado Libre | 3x400 | Trifásico | 13.164 | 13.164 |  |  |  |  | 2.0TD |  | Tipo 5 Con Telegestión | Distribuidora |  |  | false | false | [5 empty] | No | [25 empty] | 2023-05-10
PW | 740 | PW-0740 | SPA-BU | 4201 | SPA-BU04201 | 2024-01-05 10:59:31 | Tipo 1 (propio on grid) | Activo | Tipo 1 (propio on grid)-Si-Yes | Si | [13 empty] | 6.928 | 0.0 | 26.928 | 6.928 | 6.928 | ES0021000010344767DP | IBERDROLA CLIENTES, S.A.U. | i-DE REDES ELÉCTRICAS INTELIGENTES, S.A.U | 684071721 | 223841699 | Mercado Libre | 3x400 | Trifásico | 6.928 | 6.928 |  |  |  |  | 2.0TD | Modo 2 (Con Maxímetro) | Tipo 5 Con Telegestión | Distribuidora |  | 38804981 | false | true | MONTAJES Y MANTENIMIENTOS ELECTRICOS 2010 SL | BU4201 | 2005-10-20 | 09-ATLI-00025935 | 2005-11-02 | No | [25 empty] | 2023-05-10 |  | En Vigor |  | 2020-10-12
PW | 6479 | PW-6479 | SPA-TE | 149 | SPA-TE00149 | 2023-11-15 18:10:24 | Tipo 1 (propio on grid) | Activo | Tipo 1 (propio on grid)-Si-No | Si | [13 empty] | 5.75 |  | 5.75 | 3.45 | 3.45 | ES0031300727771001NL | IBERDROLA CLIENTES, S.A.U. | EDISTRIBUCIÓN REDES DIGITALES S.L.U. | 683864208 | 500004047790 | Mercado Libre | 1x230 | Monofásico | 3.45 | 3.45 |  |  |  |  | 2.0TD |  | Tipo 5 Sin Telegestión | Distribuidora |  | 101727830 | false | false | [5 empty] | No | [25 empty] | 2023-05-10
PW | 1887 | PW-1887 | SPA-CS | 6 | SPA-CS00006 | 2023-10-18 21:56:02 | Tipo 1 (propio on grid) | Activo | Tipo 1 (propio on grid)-Si-No | Si | [13 empty] | 36.64 | 0.0 | 37.321 | 17.321 | 17.321 | ES0021000002858255GL | IBERDROLA CLIENTES, S.A.U. | i-DE REDES ELÉCTRICAS INTELIGENTES, S.A.U | 684155898 | 218079345 | Mercado Libre | 3x400 | Trifásico | 17.321 | 17.321 | 17.321 | 17.321 | 17.321 | 17.321 | 3.0TD | Modo 2 (Con Maxímetro) | Tipo 4 | Distribuidora |  | 45254583 | false | false | [5 empty] | No | [25 empty] | 2023-05-10
PW | 3541 | PW-3541 | SPA-LE | 1812 | SPA-LE01812 | 2023-11-15 18:15:56 | Tipo 1 (propio on grid) | Activo | Tipo 1 (propio on grid)-Si-No | Si | [13 empty] | 11.5 | 0.0 | 11.5 | 11.5 | 11.5 | ES0022000008129061AC | IBERDROLA CLIENTES, S.A.U. | UFD DISTRIBUCIÓN ELECTRICIDAD, SA | 686195371 | 1000604192 | Mercado Libre | 1x230 | Monofásico | 11.5 | 11.5 |  |  |  |  | 2.0TD | Modo 2 (Con Maxímetro) | Tipo 5 Con Telegestión | Distribuidora |  | 42641650 | false | false | [5 empty] | No | [25 empty] | 2023-05-10
PW | 7185 | PW-7185 | SPA-VI | 8716 | SPA-VI08716 | 2023-10-18 22:12:34 | Tipo 3 (propio off grid) | Activo | Tipo 3 (propio off grid)-No-No | No | [8 empty] | Híbrido | 5.75 | 5.75 | 2021-09-01 | [26 empty] | false | false | [5 empty] | No | [18 empty] | 2021-09-01 | [6 empty] | 2023-05-10
PW | 7740 | PW-7740 | SPA-ZX | 321 | SPA-ZX00321 | 2023-11-15 18:12:44 | Tipo 1 (propio on grid) | Activo | Tipo 1 (propio on grid)-Si-No | Si | [13 empty] | 45.229 |  | 45.229 | 13.856 | 13.856 | ES0031300532521001KD0F | IBERDROLA CLIENTES, S.A.U. | EDISTRIBUCIÓN REDES DIGITALES S.L.U. | 684105032 | 500004053981 | Mercado Libre | 3x400 | Trifásico | 13.856 | 13.856 |  |  |  |  | 2.0TD |  | Tipo 5 Con Telegestión | Distribuidora |  | 400243896 | false | false | [5 empty] | No | [25 empty] | 2023-05-10
PW | 6022 | PW-6022 | SPA-SE | 2060 | SPA-SE02060 | 2023-11-15 18:24:32 | Tipo 1 (propio on grid) | Activo | Tipo 1 (propio on grid)-Si-No | Si | [13 empty] | 6.9 |  | 6.9 | 6.9 | 6.9 | ES0031102806219001AY0F | IBERDROLA CLIENTES, S.A.U. | EDISTRIBUCIÓN REDES DIGITALES S.L.U. | 683888006 | 500004047022 | Mercado Libre | 1x230 | Monofásico | 6.6 | 6.6 |  |  |  |  | 2.0TD | Modo 2 (Con Maxímetro) | Tipo 5 Sin Telegestión | Distribuidora |  | 6916196.0 | false | false | [5 empty] | Si | 9.0 | 400.0 |  | 3.6 | [20 empty] | 0.0 | 2023-05-10
PW | 5180 | PW-5180 | SPA-OR | 9220 | SPA-OR09220 | 2023-11-15 18:16:53 | Tipo 1 (propio on grid) | Activo | Tipo 1 (propio on grid)-Si-No | Si | [14 empty] | 0.0 | 6.9 |  | 6.6 | ES0022000008037554GF1P | IBERDROLA CLIENTES, S.A.U. | UFD DISTRIBUCIÓN ELECTRICIDAD, SA | 686204153 | 1000607541 | Mercado Libre | 1x220 | Monofásico | 9.2 | 9.2 |  |  |  |  | 2.0TD | Modo 2 (Con Maxímetro) | Tipo 5 Sin Telegestión | Distribuidora |  | 249344.0 | false | false | [5 empty] | Si | 9.0 | 400.0 |  | 3.6 | [20 empty] | 40.0 | 2023-05-10
PW | 5392 | PW-5392 | SPA-OX | 6701 | SPA-OX06701 | 2023-11-15 18:17:36 | Tipo 1 (propio on grid) | Activo | Tipo 1 (propio on grid)-Si-No | Si | [13 empty] | 13.86 | 0.0 | 13.86 | 13.86 | 13.86 | ES0026000000881107CQ0F | IBERDROLA CLIENTES, S.A.U. | HIDROCANTÁBRICO DISTRIBUCIÓN ELÉCTRICA S.A.U | 687094136 | 1005796094 | Mercado Libre | 3x400 | Trifásico | 13.86 | 13.86 |  |  |  |  | 2.0TD | Modo 2 (Con Maxímetro) | Tipo 5 Con Telegestión | Distribuidora |  | 45439633 | false | false | [5 empty] | No | [25 empty] | 2023-05-10
PW | 462 | PW-0462 | SPA-BA | 122 | SPA-BA00122 | 2023-10-18 22:13:12 | Tipo 2 (cedido propiedad) | Activo | Tipo 2 (cedido propiedad)-Si-No | Si | [38 empty] | false | false | [5 empty] | No | [25 empty] | 2023-05-10
PW | 819 | PW-0819 | SPA-BU | 4991 | SPA-BU04991 | 2023-10-18 22:04:59 | Tipo 2 (cedido propiedad) | Activo | Tipo 2 (cedido propiedad)-Si-No | Si | [38 empty] | false | false | [5 empty] | No | [25 empty] | 2023-05-10
PW | 4223 | PW-4223 | SPA-MU | 9801 | SPA-MU09801 | 2023-11-15 18:10:13 | Tipo 1 (propio on grid) | Activo | Tipo 1 (propio on grid)-Si-No | Si | [13 empty] | 25.002 | 0.0 | 35.001 |  | 15.001 | ES0021000006055031YW | IBERDROLA CLIENTES, S.A.U. | i-DE REDES ELÉCTRICAS INTELIGENTES, S.A.U | 684146939 | 218735340 | Mercado Libre | 3x400 | Trifásico | 25.0 | 25.0 | 25.0 | 25.0 | 25.0 | 25.0 | 3.0TD | Modo 2 (Con Maxímetro) | Tipo 4 | En Propiedad |  | 88514357 | false | false | [5 empty] | No | [25 empty] | 2023-05-10
PW | 7102 | PW-7102 | SPA-VA | 2262 | SPA-VA02262 | 2023-11-15 18:20:26 | Tipo 1 (propio on grid) | Activo | Tipo 1 (propio on grid)-Si-No | Si | [13 empty] | 10.35 | 0.0 | 10.35 | 10.35 | 10.35 | ES0021000010242130PC | IBERDROLA CLIENTES, S.A.U. | i-DE REDES ELÉCTRICAS INTELIGENTES, S.A.U | 684155849 | 226389248 | Mercado Libre | 1x220 | Monofásico | 10.35 | 10.35 |  |  |  |  | 2.0TD | Modo 2 (Con Maxímetro) | Tipo 5 Con Telegestión | Distribuidora |  | 18464222 | false | false | [5 empty] | No | [25 empty] | 2023-05-10
PW | 721 | PW-0721 | SPA-BU | 4156 | SPA-BU04156 | 2024-01-05 10:59:22 | Tipo 1 (propio on grid) | Activo | Tipo 1 (propio on grid)-Si-Yes | Si | [13 empty] | 0.0 | 6.6 | 6.6 | 6.6 | 6.6 | ES0021000010344369SR | IBERDROLA CLIENTES, S.A.U. | i-DE REDES ELÉCTRICAS INTELIGENTES, S.A.U | 684076070 | 225072040 | Mercado Libre | Otros | Alta Tensión | 3.63 | 3.63 | 3.63 | 3.63 | 3.63 | 6.6 | 6.1TD | Modo 2 (Con Maxímetro) | Tipo 5 Con Telegestión | Distribuidora |  | 21073637 | false | true | MONTAJES Y MANTENIMIENTOS ELECTRICOS 2010 SL | BU4156 | 2005-10-20 | 09-ATLI-00025965 | 2005-11-02 | No | [25 empty] | 2023-05-10 |  | En Vigor |  | 2020-10-15
PW | 4647 | PW-4647 | SPA-MX | 2043 | SPA-MX02043 | 2023-11-15 18:02:57 | Tipo 1 (propio on grid) | Activo | Tipo 1 (propio on grid)-Si-No | Si | [13 empty] | 21.0 | 0.0 | 33.85 | 13.85 | 13.85 | ES0021000005633194LP | IBERDROLA CLIENTES, S.A.U. | i-DE REDES ELÉCTRICAS INTELIGENTES, S.A.U | 684082421 | 216355795 | Mercado Libre | 3x400 | Trifásico | 13.85 | 13.85 |  |  |  |  | 2.0TD | Modo 2 (Con Maxímetro) | Tipo 5 Con Telegestión | Distribuidora |  | 45158838 | false | false | [5 empty] | No | [25 empty] | 2023-05-10
PW | 1407 | PW-1407 | SPA-BX | 3044 | SPA-BX03044 | 2023-11-15 18:07:13 | Tipo 1 (propio on grid) | Activo | Tipo 1 (propio on grid)-Si-No | Si | [13 empty] | 9.2 |  | 9.2 | 9.2 | 9.2 | ES0031408487133002BR0F | IBERDROLA CLIENTES, S.A.U. | EDISTRIBUCIÓN REDES DIGITALES S.L.U. | 683883288 | 500004046362 | Mercado Libre | 1x230 | Monofásico | 9.2 | 9.2 |  |  |  |  | 2.0TD |  | Tipo 5 Con Telegestión | Distribuidora |  | 302092239 | false | false | [5 empty] | No | [24 empty] | 40.0 | 2023-05-10
PW | 2010 | PW-2010 | SPA-CU | 10 | SPA-CU00010 | 2023-11-15 18:00:14 | Tipo 1 (propio on grid) | Activo | Tipo 1 (propio on grid)-Si-Yes | Si | [13 empty] | 0.0 | 13.856 | 13.856 | 13.856 | 13.856 | ES0021000013932716KA | IBERDROLA CLIENTES, S.A.U. | i-DE REDES ELÉCTRICAS INTELIGENTES, S.A.U | 684142065 | 278114878 | Mercado Libre | 3x20000 | Alta Tensión | 5.0 | 5.0 | 5.0 | 5.0 | 5.0 | 13.856 | 6.1TD | Modo 2 (Con Maxímetro) | Tipo 5 Con Telegestión | Distribuidora |  | 60143609 | false | true | MONTAJES Y MANTENIMIENTOS ELECTRICOS 2010 SL | CU0010 | 2012-01-16 |  | 2012-01-23 | Si | 10.0 | 390.0 |  | 3.9 | [21 empty] | 2023-05-10 |  | En Vigor |  | 2021-08-02
PW | 5667 | PW-5667 | SPA-PX | 7840 | SPA-PX07840 | 2023-11-15 18:18:32 | Tipo 1 (propio on grid) | Activo | Tipo 1 (propio on grid)-Si-No | Si | [13 empty] | 14.49 | 0.0 | 14.49 | 14.49 | 14.49 | ES0021000010393474BR | IBERDROLA CLIENTES, S.A.U. | i-DE REDES ELÉCTRICAS INTELIGENTES, S.A.U | 684080059 | 225333582 | Mercado Libre | 3x400 | Trifásico | 14.49 | 14.49 |  |  |  |  | 2.0TD | Modo 2 (Con Maxímetro) | Tipo 5 Con Telegestión | Distribuidora |  | 48821133 | false | false | [5 empty] | No | [25 empty] | 2023-05-10
PW | 9762 | PW-9762 | SPA-MU | 2190 | SPA-MU02190 | 2023-10-18 22:18:00 | Tipo 2 (cedido propiedad) | Activo | Tipo 2 (cedido propiedad)-Si-No | Si | [38 empty] | false | false | [5 empty] | No | [25 empty] | 2023-06-02
PW | 4195 | PW-4195 | SPA-MU | 708 | SPA-MU00708 | 2023-11-15 18:10:09 | Tipo 1 (propio on grid) | Activo | Tipo 1 (propio on grid)-Si-No | Si | [13 empty] | 14.49 | 0.0 | 14.49 | 14.49 | 14.49 | ES0021000010392057HX | IBERDROLA CLIENTES, S.A.U. | i-DE REDES ELÉCTRICAS INTELIGENTES, S.A.U | 684129723 | 222312622 | Mercado Libre | 1x230 | Monofásico | 14.49 | 14.49 |  |  |  |  | 2.0TD | Modo 2 (Con Maxímetro) | Tipo 5 Con Telegestión | Distribuidora |  | 42916415 | false | false | [5 empty] | No | [25 empty] | 2023-05-10
PW | 7575 | PW-7575 | SPA-VX | 1645 | SPA-VX01645 | 2023-12-21 14:16:52 | Tipo 1 (propio on grid) | Activo | Tipo 1 (propio on grid)-Si-No | Si | [14 empty] | 0.0 | 14.49 |  | 6.6 | ES0021000008148144TT | IBERDROLA CLIENTES, S.A.U. | i-DE REDES ELÉCTRICAS INTELIGENTES, S.A.U | 684399696 | 216003337 | Mercado Libre | 1x220 | Monofásico | 9.2 | 9.2 |  |  |  |  | 2.0TD | Modo 2 (Con Maxímetro) | Tipo 5 Con Telegestión | Distribuidora |  | 10961770 | false | false | [5 empty] | No | [25 empty] | 2023-05-10
PW | 1515 | PW-1515 | SPA-CA | 4106 | SPA-CA04106 | 2023-11-15 18:21:23 | Tipo 1 (propio on grid) | Activo | Tipo 1 (propio on grid)-Si-No | Si | [13 empty] | 0.015 | 0.0 | 0.015 | 0.015 | 13.32 | ES0034111303470001GZ0F | IBERDROLA CLIENTES, S.A.U. | SUMINISTRADORA ELECTRICA DE CADIZ, S.A | 683894985 | 400024717 | Mercado Libre | 1x220 | Monofásico | 13.32 | 13.32 |  |  |  |  | 2.0TD | Modo 2 (Con Maxímetro) | Tipo 5 Sin Telegestión | Distribuidora |  | 95158328 | false | false | [5 empty] | No | [24 empty] | 35.0 | 2023-05-10
PW | 5260 | PW-5260 | SPA-OX | 204 | SPA-OX00204 | 2023-11-15 18:17:11 | Tipo 1 (propio on grid) | Activo | Tipo 1 (propio on grid)-Si-No | Si | [13 empty] | 13.8 | 0.0 | 13.8 |  | 6.93 | ES0026000000881458NE0F | IBERDROLA CLIENTES, S.A.U. | HIDROCANTÁBRICO DISTRIBUCIÓN ELÉCTRICA S.A.U |  |  | Mercado Libre | 3x400 | Trifásico | 13.8 | 13.8 |  |  |  |  | 2.0TD |  | Tipo 5 Con Telegestión | Distribuidora |  | 36291460 | false | false | [5 empty] | No | [25 empty] | 2023-05-10
PW | 3883 | PW-3883 | SPA-MA | 2576 | SPA-MA02576 | 2023-10-18 22:15:50 | Tipo 1 (propio on grid) | Activo | Tipo 1 (propio on grid)-Si-No | Si | [13 empty] | 22.14 |  | 22.14 | 20.785 | 20.785 | ES0031102883635036ML0F | IBERDROLA CLIENTES, S.A.U. | EDISTRIBUCIÓN REDES DIGITALES S.L.U. | 683884712 | 500004046415 | Mercado Libre | 3x400 | Trifásico | 20.785 | 20.785 | 20.785 | 20.785 | 20.785 | 20.785 | 3.0TD | Modo 2 (Con Maxímetro) | Tipo 4 | Distribuidora |  | 302838108 | false | false | [5 empty] | No | [24 empty] | 63.0 | 2023-05-10
PW | 4954 | PW-4954 | SPA-MX | 6345 | SPA-MX06345 | 2023-11-15 18:03:43 | Tipo 1 (propio on grid) | Activo | Tipo 1 (propio on grid)-Si-No | Si | [13 empty] | 43.0 | 0.0 | 43.0 | 13.856 | 13.856 | ES0022000008578437ZE1P | IBERDROLA CLIENTES, S.A.U. | UFD DISTRIBUCIÓN ELECTRICIDAD, SA | 686027980 | 1000606791 | Mercado Libre | 3x400 | Trifásico | 13.856 | 13.856 |  |  |  |  | 2.0TD | Modo 2 (Con Maxímetro) | Tipo 5 Con Telegestión | Distribuidora |  | 136413436 | false | false | [5 empty] | No | [25 empty] | 2023-05-10
PW | 2049 | PW-2049 | SPA-CU | 8441 | SPA-CU08441 | 2023-10-18 21:45:59 | Tipo 2 (cedido propiedad) | Activo | Tipo 2 (cedido propiedad)-Si-No | Si | [38 empty] | false | false | [5 empty] | No | [25 empty] | 2023-05-10
PW | 289 | PW-0289 | SPA-AX | 7 | SPA-AX00007 | 2023-11-15 18:04:57 | Tipo 1 (propio on grid) | Activo | Tipo 1 (propio on grid)-Si-No | Si | [13 empty] | 17.321 | 0.0 | 33.856 |  | 13.856 | ES0021000000621169FM | IBERDROLA CLIENTES, S.A.U. | i-DE REDES ELÉCTRICAS INTELIGENTES, S.A.U | 684143227 | 218557863 | Mercado Libre | 3x400 | Trifásico | 17.321 | 17.321 | 17.321 | 17.321 | 17.321 | 17.321 | 3.0TD | Modo 2 (Con Maxímetro) | Tipo 4 | Distribuidora |  | 40767324 | false | false | [5 empty] | No | [25 empty] | 2023-05-10
PW | 6442 | PW-6442 | SPA-TE | 39 | SPA-TE00039 | 2023-10-18 21:59:45 | Tipo 2 (cedido propiedad) | Activo | Tipo 2 (cedido propiedad)-Si-No | Si | [38 empty] | false | false | [5 empty] | No | [25 empty] | 2023-05-10
PW | 3101 | PW-3101 | SPA-IB | 81 | SPA-IB00081 | 2023-11-15 18:08:40 | Tipo 1 (propio on grid) | Activo | Tipo 1 (propio on grid)-Si-No | Si | [13 empty] | 17.4 |  | 17.4 | 14.49 | 14.49 | ES0031500009612023HP0F | IBERDROLA CLIENTES, S.A.U. | EDISTRIBUCIÓN REDES DIGITALES S.L.U. | 683848677 | 500004046430 | Mercado Libre | 1x230 | Monofásico | 14.49 | 14.49 |  |  |  |  | 2.0TD |  | Tipo 5 Con Telegestión | Distribuidora |  | 302788681 | false | false | [5 empty] | No | [24 empty] | 63.0 | 2023-05-10
PW | 3295 | PW-3295 | SPA-IB | 529 | SPA-IB00529 | 2023-11-15 18:09:18 | Tipo 1 (propio on grid) | Activo | Tipo 1 (propio on grid)-Si-No | Si | [13 empty] | 9.8 |  | 9.8 | 6.9 | 6.9 | ES0031500010547006MH0F | IBERDROLA CLIENTES, S.A.U. | EDISTRIBUCIÓN REDES DIGITALES S.L.U. | 686170404 | 500004049276 | Mercado Libre | 1x230 | Monofásico | 6.9 | 6.9 |  |  |  |  | 2.0TD |  | Tipo 5 Sin Telegestión | Distribuidora |  | 398070.0 | false | false | [5 empty] | No | [24 empty] | 32.0 | 2023-05-10
PW | 4333 | PW-4333 | SPA-MX | 202 | SPA-MX00202 | 2023-12-21 12:29:59 | Tipo 1 (propio on grid) | Activo | Tipo 1 (propio on grid)-Si-No | Si | [13 empty] | 17.321 | 0.0 | 17.321 |  | 15.01 | ES0022000007850192TA1P | IBERDROLA CLIENTES, S.A.U. | UFD DISTRIBUCIÓN ELECTRICIDAD, SA | 684116522 | 1000602921 | Mercado Libre | 3x400 | Trifásico | 17.32 | 17.32 | 17.32 | 17.32 | 17.32 | 17.32 | 3.0TD | Modo 2 (Con Maxímetro) | Tipo 4 | Distribuidora |  | 166403327 | false | false | [5 empty] | No | [24 empty] | 40.0 | 2023-05-10
PW | 6948 | PW-6948 | SPA-TX | 7749 | SPA-TX07749 | 2023-11-15 18:10:56 | Tipo 1 (propio on grid) | Activo | Tipo 1 (propio on grid)-Si-No | Si | [13 empty] | 20.785 |  | 20.785 | 15.0 | 15.0 | ES0031405749604028BG0F | IBERDROLA CLIENTES, S.A.U. | EDISTRIBUCIÓN REDES DIGITALES S.L.U. | 684101798 | 500004054257 | Mercado Libre | 3x380 | Trifásico | 15.0 | 15.0 |  |  |  |  | 2.0TD | Modo 2 (Con Maxímetro) | Tipo 5 Sin Telegestión | Distribuidora |  | 46432709 | false | false | [5 empty] | No | [25 empty] | 2023-05-10
PW | 4535 | PW-4535 | SPA-MX | 713 | SPA-MX00713 | 2023-10-18 21:48:52 | Tipo 2 (cedido propiedad) | Activo | Tipo 2 (cedido propiedad)-Si-No | Si | [38 empty] | false | false | [5 empty] | No | [24 empty] | 63.0 | 2023-05-10
PW | 3778 | PW-3778 | SPA-LX | 9485 | SPA-LX09485 | 2023-10-18 21:58:53 | Tipo 2 (cedido propiedad) | Activo | Tipo 2 (cedido propiedad)-Si-No | Si | [38 empty] | false | false | [5 empty] | No | [25 empty] | 2023-05-10
PW | 3777 | PW-3777 | SPA-LX | 9480 | SPA-LX09480 | 2023-11-15 18:09:35 | Tipo 1 (propio on grid) | Activo | Tipo 1 (propio on grid)-Si-No | Si | [13 empty] | 9.2 |  | 9.2 | 6.9 | 6.9 | ES0031405958768001BE0F | IBERDROLA CLIENTES, S.A.U. | EDISTRIBUCIÓN REDES DIGITALES S.L.U. | 683848690 | 500004045794 | Mercado Libre | 1x230 | Monofásico | 6.9 | 6.9 |  |  |  |  | 2.0TD |  | Tipo 5 Sin Telegestión | Distribuidora |  | 72190.0 | false | false | [5 empty] | No | [24 empty] | 30.0 | 2023-05-10
PW | 5621 | PW-5621 | SPA-PO | 6482 | SPA-PO06482 | 2023-11-15 18:18:21 | Tipo 1 (propio on grid) | Activo | Tipo 1 (propio on grid)-Si-No | Si | [13 empty] | 15.0 | 0.0 | 15.0 | 13.8 | 13.8 | ES0022000007928822ZL1P | IBERDROLA CLIENTES, S.A.U. | UFD DISTRIBUCIÓN ELECTRICIDAD, SA | 684071678 | 1000607637 | Mercado Libre | 1x230 | Monofásico | 13.8 | 13.8 |  |  |  |  | 2.0TD | Modo 2 (Con Maxímetro) | Tipo 5 Con Telegestión | Distribuidora |  | 45977155 | false | false | [5 empty] | No | [24 empty] | 0.0 | 2023-05-10
PW | 6242 | PW-6242 | SPA-SS | 5459 | SPA-SS05459 | 2023-11-15 18:19:34 | Tipo 1 (propio on grid) | Activo | Tipo 1 (propio on grid)-Si-No | Si | [13 empty] | 14.49 | 0.0 | 14.49 | 14.49 | 14.49 | ES0021000010535549RM | IBERDROLA CLIENTES, S.A.U. | i-DE REDES ELÉCTRICAS INTELIGENTES, S.A.U | 684127064 | 225825089 | Mercado Libre | 1x230 | Monofásico | 14.49 | 14.49 |  |  |  |  | 2.0TD | Modo 2 (Con Maxímetro) | Tipo 5 Con Telegestión | Distribuidora |  | 45842268 | false | false | [5 empty] | No | [25 empty] | 2023-05-10
PW | 3718 | PW-3718 | SPA-LX | 72 | SPA-LX00072 | 2023-10-18 21:58:38 | Tipo 2 (cedido propiedad) | Activo | Tipo 2 (cedido propiedad)-Si-No | Si | [38 empty] | false | false | [5 empty] | No | [25 empty] | 2023-05-10
PW | 4315 | PW-4315 | SPA-MX | 171 | SPA-MX00171 | 2023-12-12 13:23:09 | Tipo 1 (propio on grid) | Activo | Tipo 1 (propio on grid)-Si-No | Si | [13 empty] | 30.0 | 0.0 | 20.785 | 20.785 | 20.785 | ES0021000010946426VX | IBERDROLA CLIENTES, S.A.U. | i-DE REDES ELÉCTRICAS INTELIGENTES, S.A.U | 684096870 | 229907064 | Mercado Libre | 3x400 | Trifásico | 11.0 | 11.0 | 11.0 | 11.0 | 11.0 | 20.785 | 3.0TD | Modo 2 (Con Maxímetro) | Tipo 4 | En Propiedad |  | 88514409 | false | false | [5 empty] | Si | 10.0 | 390.0 |  | 3.9 | [21 empty] | 2023-05-10
PW | 1750 | PW-1750 | SPA-CR | 7 | SPA-CR00007 | 2023-10-18 21:45:12 | Tipo 2 (cedido propiedad) | Activo | Tipo 2 (cedido propiedad)-Si-No | Si | [38 empty] | false | false | [5 empty] | No | [25 empty] | 2023-05-10
PW | 4665 | PW-4665 | SPA-MX | 2090 | SPA-MX02090 | 2023-10-18 21:49:25 | Tipo 2 (cedido propiedad) | Activo | Tipo 2 (cedido propiedad)-Si-No | Si | [38 empty] | false | false | [5 empty] | No | [25 empty] | 2023-05-10
PW | 4870 | PW-4870 | SPA-MX | 5171 | SPA-MX05171 | 2023-10-18 21:50:16 | Tipo 2 (cedido propiedad) | Activo | Tipo 2 (cedido propiedad)-Si-No | Si | [38 empty] | false | false | [5 empty] | No | [25 empty] | 2023-05-10
PW | 5016 | PW-5016 | SPA-MX | 8173 | SPA-MX08173 | 2023-11-15 18:03:48 | Tipo 1 (propio on grid) | Activo | Tipo 1 (propio on grid)-Si-No | Si | [13 empty] | 20.0 | 0.0 | 14.49 | 14.49 | 14.49 | ES0021000004858323RF | IBERDROLA CLIENTES, S.A.U. | i-DE REDES ELÉCTRICAS INTELIGENTES, S.A.U | 684384164 | 222574902 | Mercado Libre | 3x400 | Trifásico | 14.49 | 14.49 |  |  |  |  | 2.0TD | Modo 2 (Con Maxímetro) | Tipo 5 Sin Telegestión | Distribuidora |  | 186502637 | false | false | [5 empty] | Si | 9.0 | 400.0 |  | 3.6 | [21 empty] | 2023-05-10
PW | 6122 | PW-6122 | SPA-SG | 9546 | SPA-SG09546 | 2023-11-15 18:19:12 | Tipo 1 (propio on grid) | Activo | Tipo 1 (propio on grid)-Si-No | Si | [13 empty] | 6.9 | 0.0 | 6.9 | 6.6 | 6.6 | ES0022000008046645PJ1P | IBERDROLA CLIENTES, S.A.U. | UFD DISTRIBUCIÓN ELECTRICIDAD, SA | 686178520 | 1000605346 | Mercado Libre | 1x220 | Monofásico | 6.6 | 6.6 |  |  |  |  | 2.0TD | Modo 2 (Con Maxímetro) | Tipo 5 Sin Telegestión | Distribuidora |  | 301483.0 | false | false | [5 empty] | No | [25 empty] | 2023-05-10
PW | 5369 | PW-5369 | SPA-OX | 6102 | SPA-OX06102 | 2023-11-15 18:17:31 | Tipo 1 (propio on grid) | Activo | Tipo 1 (propio on grid)-Si-No | Si | [13 empty] | 6.6 | 0.0 | 6.6 | 6.9 | 6.9 | ES0026000000882712KB0F | IBERDROLA CLIENTES, S.A.U. | HIDROCANTÁBRICO DISTRIBUCIÓN ELÉCTRICA S.A.U | 683857216 | 1005795218 | Mercado Libre | 1x230 | Monofásico | 6.9 | 6.9 |  |  |  |  | 2.0TD |  | Tipo 5 Sin Telegestión | Distribuidora |  | 315659.0 | false | false | [5 empty] | No | [25 empty] | 2023-05-10
PW | 266 | PW-0266 | SPA-AV | 8725 | SPA-AV08725 | 2024-01-05 10:59:48 | Tipo 1 (propio on grid) | Activo | Tipo 1 (propio on grid)-Si-Yes | Si | [13 empty] | 0.0 | 13.2 | 9.2 | 9.2 | 9.2 | ES0021000010966823FY | IBERDROLA CLIENTES, S.A.U. | i-DE REDES ELÉCTRICAS INTELIGENTES, S.A.U | 684115906 | 233276816 | Mercado Libre | Otros | Alta Tensión | 9.2 | 9.2 | 9.2 | 9.2 | 9.2 | 9.2 | 6.1TD | Modo 2 (Con Maxímetro) | Tipo 5 Con Telegestión | Distribuidora |  | 41669902 | false | true | MONTAJES Y MANTENIMIENTOS ELECTRICOS 2010 SL | AV8725 | 2004-11-15 | ATLI-4456/ATCT-3052 | 2004-12-22 | No | [25 empty] | 2023-05-10 |  | En Vigor |  | 2020-10-09
PW | 2008 | PW-2008 | SPA-CS | 9725 | SPA-CS09725 | 2023-11-15 18:07:45 | Tipo 1 (propio on grid) | Activo | Tipo 1 (propio on grid)-Si-No | Si | [13 empty] | 10.392 |  |  |  |  | ES0021000040733663FQ | IBERDROLA CLIENTES, S.A.U. | i-DE REDES ELÉCTRICAS INTELIGENTES, S.A.U | 741762973 | 741930493 | Mercado Libre | 3x400 | Trifásico | 10.392 | 10.392 |  |  |  |  | 2.0TD |  | Tipo 5 Con Telegestión | Distribuidora |  |  | false | false | [5 empty] | No | [25 empty] | 2023-05-10
PW | 7537 | PW-7537 | SPA-VX | 1430 | SPA-VX01430 | 2023-11-15 18:12:12 | Tipo 1 (propio on grid) | Activo | Tipo 1 (propio on grid)-Si-No | Si | [14 empty] | 0.0 | 14.49 |  | 5.75 | ES0021000017920909TL | IBERDROLA CLIENTES, S.A.U. | i-DE REDES ELÉCTRICAS INTELIGENTES, S.A.U | 683831112 | 438550262 | Mercado Libre | 1x230 | Monofásico | 9.2 | 9.2 |  |  |  |  | 2.0TD | Modo 2 (Con Maxímetro) | Tipo 5 Sin Telegestión | Distribuidora |  | 3004150.0 | false | false | [5 empty] | No | [25 empty] | 2023-05-10
PW | 5802 | PW-5802 | SPA-SE | 53 | SPA-SE00053 | 2023-11-15 18:23:43 | Tipo 1 (propio on grid) | Activo | Tipo 1 (propio on grid)-Si-No | Si | [15 empty] | 14.49 |  | 14.49 | ES0031101936390046TR0F | IBERDROLA CLIENTES, S.A.U. | EDISTRIBUCIÓN REDES DIGITALES S.L.U. | 684135681 | 500004056747 | Mercado Libre | 3x400 | Trifásico | 17.32 | 17.32 | 17.32 | 17.32 | 17.32 | 17.32 | 3.0TD | Modo 2 (Con Maxímetro) | Tipo 4 | Distribuidora |  | 203948341 | false | false | [5 empty] | No | [24 empty] | 63.0 | 2023-05-10
PW | 5780 | PW-5780 | SPA-SE | 23 | SPA-SE00023 | 2023-11-15 18:23:37 | Tipo 1 (propio on grid) | Activo | Tipo 1 (propio on grid)-Si-No | Si | [13 empty] | 11.5 |  | 11.5 | 11.5 | 11.5 | ES0031102260556005WG0F | IBERDROLA CLIENTES, S.A.U. | EDISTRIBUCIÓN REDES DIGITALES S.L.U. | 684001640 | 500004053858 | Mercado Libre | 1x230 | Monofásico | 11.5 | 11.5 |  |  |  |  | 2.0TD |  | Tipo 5 Con Telegestión | Distribuidora |  | 200410936 | false | false | [5 empty] | No | [24 empty] | 63.0 | 2023-05-10
PW | 418 | PW-0418 | SPA-AX | 6347 | SPA-AX06347 | 2023-10-18 21:52:54 | Tipo 2 (cedido propiedad) | Activo | Tipo 2 (cedido propiedad)-Si-No | Si | [38 empty] | false | false | [5 empty] | No | [25 empty] | 2023-05-10
PW | 3763 | PW-3763 | SPA-LX | 9441 | SPA-LX09441 | 2023-11-15 18:09:32 | Tipo 1 (propio on grid) | Activo | Tipo 1 (propio on grid)-Si-No | Si | [13 empty] | 0.0 | 6.6 | 6.6 |  | 0.0 | ES0260000000060726QM | IBERDROLA CLIENTES, S.A.U. | ELECTRICA SEROSENSE DISTRIBUIDORA SL | 683865249 | 60726.0 | Mercado Libre | 1x220 | Monofásico | 6.6 | 6.6 |  |  |  |  | 2.0TD |  | Tipo 5 Sin Telegestión | Distribuidora |  |  | false | false | [5 empty] | No | [25 empty] | 2023-05-10
PW | 4199 | PW-4199 | SPA-MU | 999 | SPA-MU00999 | 2023-11-15 18:10:10 | Tipo 1 (propio on grid) | Activo | Tipo 1 (propio on grid)-Si-No | Si | [13 empty] | 9.6 | 0.0 | 3.45 |  | 3.45 | ES0021000011055677YB | IBERDROLA CLIENTES, S.A.U. | i-DE REDES ELÉCTRICAS INTELIGENTES, S.A.U | 684103825 | 230369390 | Mercado Libre | 1x220 | Monofásico | 9.6 | 9.6 |  |  |  |  | 2.0TD | Modo 2 (Con Maxímetro) | Tipo 5 Con Telegestión | Distribuidora |  | 38766111 | false | false | [5 empty] | No | [25 empty] | 2023-05-10
PW | 6558 | PW-6558 | SPA-TF | 6129 | SPA-TF06129 | 2023-11-15 18:04:05 | Tipo 1 (propio on grid) | Activo | Tipo 1 (propio on grid)-Si-No | Si | [13 empty] | 17.0 |  | 17.0 | 13.856 | 13.856 | ES0031607558707024JW0F | IBERDROLA CLIENTES, S.A.U. | EDISTRIBUCIÓN REDES DIGITALES S.L.U. | 686204256 | 500004054557 | Mercado Libre | 3x400 | Trifásico | 13.856 | 13.856 |  |  |  |  | 2.0TD | Modo 2 (Con Maxímetro) | Tipo 5 Con Telegestión | Distribuidora |  | 215780.0 | false | false | [5 empty] | No | [24 empty] | 50.0 | 2023-05-10
PW | 215 | PW-0215 | SPA-AV | 8451 | SPA-AV08451 | 2024-01-05 10:59:56 | Tipo 1 (propio on grid) | Activo | Tipo 1 (propio on grid)-Si-Yes | Si | [13 empty] | 9.2 | 0.0 | 14.49 | 9.2 | 9.2 | ES0021000010280454LA | IBERDROLA CLIENTES, S.A.U. | i-DE REDES ELÉCTRICAS INTELIGENTES, S.A.U | 684143975 | 222783849 | Mercado Libre | 1x220 | Monofásico | 9.2 | 9.2 |  |  |  |  | 2.0TD | Modo 2 (Con Maxímetro) | Tipo 5 Sin Telegestión | Distribuidora |  | 11545296 | false | true | MONTAJES Y MANTENIMIENTOS ELECTRICOS 2010 SL | AV8451 | 2004-11-15 | ATLI-3976/ATCT-3180 | 2004-12-22 | Si | 9.0 | 400.0 |  | 3.6 | [21 empty] | 2023-05-10 |  | En Vigor |  | 2020-10-07
PW | 273 | PW-0273 | SPA-AV | 8801 | SPA-AV08801 | 2023-11-15 18:13:20 | Tipo 1 (propio on grid) | Activo | Tipo 1 (propio on grid)-Si-No | Si | [13 empty] | 6.6 | 0.0 | 14.49 | 6.6 | 6.6 | ES0021000010451666BA | IBERDROLA CLIENTES, S.A.U. | i-DE REDES ELÉCTRICAS INTELIGENTES, S.A.U | 684366095 | 223127796 | Mercado Libre | 1x220 | Monofásico | 6.6 | 6.6 |  |  |  |  | 2.0TD | Modo 2 (Con Maxímetro) | Tipo 5 Con Telegestión | Distribuidora |  | 11545299 | false | false | [5 empty] | No | [25 empty] | 2023-05-10
PW | 2854 | PW-2854 | SPA-GU | 9206 | SPA-GU09206 | 2023-10-18 21:47:22 | Tipo 2 (cedido propiedad) | Activo | Tipo 2 (cedido propiedad)-Si-No | Si | [38 empty] | false | false | [5 empty] | No | [25 empty] | 2023-05-10
PW | 16030 | PW-16030 | SPA-TF | 6501 | SPA-TF06501 | 2023-12-21 13:27:49 | Tipo 1 (propio on grid) | Baja | Tipo 1 (propio on grid)-Si-No | Si | [13 empty] | 9.2 |  | 9.2 | 8.8 | 8.8 | ES0031607479439002NP0F | IBERDROLA CLIENTES, S.A.U. | EDISTRIBUCIÓN REDES DIGITALES S.L.U. | 683839743 | 683839755 | Mercado Libre | 1x220 | Monofásico | 8.8 | 8.8 |  |  |  |  | 2.0TD |  | Tipo 5 Con Telegestión | Distribuidora |  | 302120404 | false | false | [5 empty] | No | [25 empty] | 2023-10-18
PW | 1065 | PW-1065 | SPA-BX | 748 | SPA-BX00748 | 2023-10-18 21:54:06 | Tipo 3 (propio off grid) | Activo | Tipo 3 (propio off grid)-No-No | No | [8 empty] | Híbrido | 2.25 | 2.25 | 2015-05-21 | [26 empty] | false | false | [5 empty] | No | [18 empty] | 2015-05-21 | [6 empty] | 2023-05-10
PW | 7091 | PW-7091 | SPA-VA | 2241 | SPA-VA02241 | 2023-11-15 18:20:24 | Tipo 1 (propio on grid) | Activo | Tipo 1 (propio on grid)-Si-No | Si | [13 empty] | 11.5 | 0.0 | 14.49 | 11.5 | 11.5 | ES0021000009083510GW | IBERDROLA CLIENTES, S.A.U. | i-DE REDES ELÉCTRICAS INTELIGENTES, S.A.U | 684155734 | 220438470 | Mercado Libre | 1x220 | Monofásico | 11.5 | 11.5 |  |  |  |  | 2.0TD | Modo 2 (Con Maxímetro) | Tipo 5 Con Telegestión | Distribuidora |  | 44668454 | false | false | [5 empty] | No | [25 empty] | 2023-05-10
PW | 1475 | PW-1475 | SPA-BX | 6088 | SPA-BX06088 | 2023-10-18 21:55:51 | Tipo 2 (cedido propiedad) | Activo | Tipo 2 (cedido propiedad)-Si-No | Si | [38 empty] | false | false | [5 empty] | No | [25 empty] | 2023-05-10
PW | 2483 | PW-2483 | SPA-GC | 337 | SPA-GC00337 | 2023-10-18 21:46:45 | Tipo 2 (cedido propiedad) | Activo | Tipo 2 (cedido propiedad)-Si-No | Si | [38 empty] | false | false | [5 empty] | No | [25 empty] | 2023-05-10
PW | 16032 | PW-16032 | SPA-BX | 604 | SPA-BX00604 | 2023-11-15 18:06:08 | Tipo 1 (propio on grid) | Baja | Tipo 1 (propio on grid)-Si-No | Si | [13 empty] | 17.321 |  | 17.321 | 13.8 | 13.8 | ES0031405985762003CM0F | IBERDROLA CLIENTES, S.A.U. | EDISTRIBUCIÓN REDES DIGITALES S.L.U. | 684088836 | 684088848 | Mercado Libre | 3x400 | Trifásico | 13.8 | [6 empty] | Modo 2 (Con Maxímetro) | Tipo 5 Sin Telegestión | Distribuidora |  | 10231506 | false | false | [5 empty] | No | [25 empty] | 2023-10-18
PW | 3549 | PW-3549 | SPA-LE | 1951 | SPA-LE01951 | 2023-11-15 18:15:57 | Tipo 1 (propio on grid) | Activo | Tipo 1 (propio on grid)-Si-Yes | Si | [13 empty] | 17.32 | 40.0 | 17.32 | 26.0 | 6.6 | ES0022000008544843AP1P | IBERDROLA CLIENTES, S.A.U. | UFD DISTRIBUCIÓN ELECTRICIDAD, SA | 684391028 | 104220010740 | Mercado Libre | 3x15000 | Alta Tensión | 2.29 | 2.29 | 2.29 | 2.29 | 2.29 | 6.6 | 6.1TD | Modo 2 (Con Maxímetro) | Tipo 5 Con Telegestión | Distribuidora |  | 86920176 | false | true | MONTAJES Y MANTENIMIENTOS ELECTRICOS 2010 SL | LE1951 | 2017-11-30 |  | 2017-12-07 | No | [25 empty] | 2023-05-10 |  | En Vigor |  | 2020-08-11
PW | 3604 | PW-3604 | SPA-LU | 10 | SPA-LU00010 | 2023-11-15 18:16:06 | Tipo 1 (propio on grid) | Activo | Tipo 1 (propio on grid)-Si-No | Si | [13 empty] | 10.35 |  | 10.35 | 9.9 | 9.9 | ES0033770539818001XW0F | IBERDROLA CLIENTES, S.A.U. |  | 684088708 | 6105559310 | Mercado Libre | 1x220 | Monofásico | 9.9 | 9.9 |  |  |  |  | 2.0TD |  | Tipo 5 Sin Telegestión | Distribuidora |  | 41033952 | false | false | [5 empty] | No | [25 empty] | 2023-05-10
PW | 2323 | PW-2323 | SPA-CX | 3031 | SPA-CX03031 | 2023-11-22 19:16:10 | Tipo 1 (propio on grid) | Activo | Tipo 1 (propio on grid)-Si-No | Si | [13 empty] | 13.86 | 0.0 | 13.86 | 13.86 | 13.86 | ES0567000004802222WV0F | IBERDROLA CLIENTES, S.A.U. | DISTRIBUIDORA ELECTRICA NIEBLA | 683891789 |  | Mercado Libre | 3x400 | Trifásico | 13.86 | 13.86 |  |  |  |  | 2.0TD |  | Tipo 5 Con Telegestión | Distribuidora |  |  | false | false | [5 empty] | No | [24 empty] | 63.0 | 2023-05-10
PW | 2714 | PW-2714 | SPA-GR | 5654 | SPA-GR05654 | 2023-10-18 22:14:28 | Tipo 2 (cedido propiedad) | Activo | Tipo 2 (cedido propiedad)-Si-No | Si | [38 empty] | false | false | [5 empty] | No | [25 empty] | 2023-05-10
PW | 4401 | PW-4401 | SPA-MX | 385 | SPA-MX00385 | 2023-11-15 18:02:07 | Tipo 1 (propio on grid) | Activo | Tipo 1 (propio on grid)-Si-No | Si | [13 empty] | 19.8 | 0.0 | 37.0 | 17.0 | 17.0 | ES0021000005201805PF | IBERDROLA CLIENTES, S.A.U. | i-DE REDES ELÉCTRICAS INTELIGENTES, S.A.U | 684204186 | 213250378 | Mercado Libre | 3x380 | Trifásico | 13.2 | 13.2 |  |  |  |  | 2.0TD | Modo 2 (Con Maxímetro) | Tipo 5 Con Telegestión | Distribuidora |  | 47786819 | false | false | [5 empty] | No | [25 empty] | 2023-05-10
PW | 3203 | PW-3203 | SPA-IB | 310 | SPA-IB00310 | 2023-12-21 11:22:06 | Tipo 1 (propio on grid) | Activo | Tipo 1 (propio on grid)-Si-No | Si | [13 empty] | 14.49 |  | 14.49 | 14.49 | 14.49 | ES0031500119420033PS0F | IBERDROLA CLIENTES, S.A.U. | EDISTRIBUCIÓN REDES DIGITALES S.L.U. | 686167648 | 500004048190 | Mercado Libre | 1x230 | Monofásico | 14.49 | 14.49 |  |  |  |  | 2.0TD | Modo 2 (Con Maxímetro) | Tipo 5 Con Telegestión | Distribuidora |  | 300541448 | false | false | [5 empty] | No | [24 empty] | 63.0 | 2023-05-10
PW | 3131 | PW-3131 | SPA-IB | 149 | SPA-IB00149 | 2023-11-15 18:08:46 | Tipo 1 (propio on grid) | Activo | Tipo 1 (propio on grid)-Si-No | Si | [13 empty] | 6.9 |  | 6.9 | 6.9 | 6.9 | ES0031500525012001CR0F | IBERDROLA CLIENTES, S.A.U. | EDISTRIBUCIÓN REDES DIGITALES S.L.U. | 683856297 | 500004046180 | Mercado Libre | 1x230 | Monofásico | 6.9 | 6.9 |  |  |  |  | 2.0TD |  | Tipo 5 Con Telegestión | Distribuidora |  | 201294007 | false | false | [5 empty] | No | [24 empty] | 30.0 | 2023-05-10
PW | 7592 | PW-7592 | SPA-VX | 3872 | SPA-VX03872 | 2023-12-21 14:19:46 | Tipo 1 (propio on grid) | Activo | Tipo 1 (propio on grid)-Si-No | Si | [18 empty] | ES0021000040183229HH | IBERDROLA CLIENTES, S.A.U. | i-DE REDES ELÉCTRICAS INTELIGENTES, S.A.U |  |  | Mercado Libre | 3x400 | Trifásico | 13.856 | 13.856 |  |  |  |  | 2.0TD | Modo 2 (Con Maxímetro) | Tipo 5 Con Telegestión | Distribuidora |  |  | false | false | [5 empty] | No | [25 empty] | 2023-05-10
PW | 4337 | PW-4337 | SPA-MX | 207 | SPA-MX00207 | 2023-11-15 18:01:53 | Tipo 1 (propio on grid) | Activo | Tipo 1 (propio on grid)-Si-No | Si | [13 empty] | 15.5 | 0.0 | 33.2 | 13.2 | 13.2 | ES0021000004648243KD | IBERDROLA CLIENTES, S.A.U. | i-DE REDES ELÉCTRICAS INTELIGENTES, S.A.U | 684373403 | 212647167 | Mercado Libre | 3x380 | Trifásico | 13.2 | 13.2 |  |  |  |  | 2.0TD | Modo 2 (Con Maxímetro) | Tipo 5 Con Telegestión | Distribuidora |  | 60159282 | false | false | [5 empty] | No | [25 empty] | 2023-05-10
PW | 1089 | PW-1089 | SPA-BX | 877 | SPA-BX00877 | 2023-10-18 21:54:14 | Tipo 2 (cedido propiedad) | Activo | Tipo 2 (cedido propiedad)-Si-No | Si | [38 empty] | false | false | [5 empty] | No | [25 empty] | 2023-05-10
PW | 16027 | PW-16027 | SPA-TF | 6238 | SPA-TF06238 | 2023-12-21 13:27:47 | Tipo 1 (propio on grid) | Baja | Tipo 1 (propio on grid)-Si-No | Si | [13 empty] | 9.2 |  | 9.2 | 9.2 | 9.2 | ES0031607529660017YV0F | IBERDROLA CLIENTES, S.A.U. | EDISTRIBUCIÓN REDES DIGITALES S.L.U. | 683849207 | 683849219 | Mercado Libre | 1x230 | Monofásico | 9.2 | 9.2 |  |  |  |  | 2.0TD |  | Tipo 5 Sin Telegestión | Distribuidora |  |  | false | false | [5 empty] | No | [25 empty] | 2023-10-18
PW | 840 | PW-0840 | SPA-BX | 21 | SPA-BX00021 | 2023-10-18 21:53:05 | Tipo 1 (propio on grid) | Activo | Tipo 1 (propio on grid)-Si-No | Si | [13 empty] | 24.249 |  | 24.249 | 24.249 | 24.249 | ES0031406269229003FD0F | IBERDROLA CLIENTES, S.A.U. | EDISTRIBUCIÓN REDES DIGITALES S.L.U. | 684068394 | 500004048222 | Mercado Libre | 3x400 | Trifásico | 24.249 | 24.249 | 24.249 | 24.249 | 24.249 | 24.249 | 3.0TD | Modo 2 (Con Maxímetro) | Tipo 4 | En Propiedad |  | 501508780 | false | false | [5 empty] | No | [24 empty] | 63.0 | 2023-05-10
PW | 1152 | PW-1152 | SPA-BX | 1010 | SPA-BX01010 | 2023-11-15 18:06:27 | Tipo 1 (propio on grid) | Activo | Tipo 1 (propio on grid)-Si-No | Si | [13 empty] | 10.0 |  | 10.0 | 9.2 | 9.2 | ES0031406110129001GT0F | IBERDROLA CLIENTES, S.A.U. | EDISTRIBUCIÓN REDES DIGITALES S.L.U. | 686186345 | 500004048714 | Mercado Libre | 1x230 | Monofásico | 9.2 | 9.2 |  |  |  |  | 2.0TD | Modo 2 (Con Maxímetro) | Tipo 5 Sin Telegestión | Distribuidora |  | 101709057 | false | false | [5 empty] | No | [24 empty] | 40.0 | 2023-05-10
PW | 1935 | PW-1935 | SPA-CS | 90 | SPA-CS00090 | 2023-11-15 18:07:34 | Tipo 1 (propio on grid) | Activo | Tipo 1 (propio on grid)-Si-No | Si | [13 empty] | 6.6 | 0.0 | 14.49 | 6.6 | 6.6 | ES0021000002583118WP | IBERDROLA CLIENTES, S.A.U. | i-DE REDES ELÉCTRICAS INTELIGENTES, S.A.U | 684398771 | 220673380 | Mercado Libre | 1x220 | Monofásico | 6.6 | 6.6 |  |  |  |  | 2.0TD | Modo 2 (Con Maxímetro) | Tipo 5 Con Telegestión | Distribuidora |  | 2000011182 | false | false | [5 empty] | No | [25 empty] | 2023-05-10
PW | 2125 | PW-2125 | SPA-CX | 24 | SPA-CX00024 | 2023-11-15 18:14:27 | Tipo 1 (propio on grid) | Activo | Tipo 1 (propio on grid)-Si-No | Si | [13 empty] | 13.856 | 0.0 | 13.856 | 13.8 | 13.8 | ES0022000007955194BX1P | IBERDROLA CLIENTES, S.A.U. | UFD DISTRIBUCIÓN ELECTRICIDAD, SA | 684118087 | 1000609092 | Mercado Libre | 3x400 | Trifásico | 13.8 | 13.8 |  |  |  |  | 2.0TD | Modo 2 (Con Maxímetro) | Tipo 5 Con Telegestión | Distribuidora |  | 100016329 | false | false | [5 empty] | No | [24 empty] | 63.0 | 2023-05-10
PW | 5955 | PW-5955 | SPA-SE | 1011 | SPA-SE01011 | 2023-11-15 18:24:16 | Tipo 1 (propio on grid) | Activo | Tipo 1 (propio on grid)-Si-No | Si | [15 empty] | 6.9 |  | 6.9 | ES0031102576643005RM0F | IBERDROLA CLIENTES, S.A.U. | EDISTRIBUCIÓN REDES DIGITALES S.L.U. | 683888389 | 500004046581 | Mercado Libre | 1x230 | Monofásico | 10.35 | 10.35 |  |  |  |  | 2.0TD |  | Tipo 5 Con Telegestión | Distribuidora |  | 99050270 | false | false | [5 empty] | No | [24 empty] | 63.0 | 2023-05-10
PW | 530 | PW-0530 | SPA-BI | 31 | SPA-BI00031 | 2023-11-15 18:13:24 | Tipo 1 (propio on grid) | Activo | Tipo 1 (propio on grid)-Si-No | Si | [13 empty] | 15.0 | 0.0 | 14.49 | 14.49 | 14.49 | ES0021000009508646LY | IBERDROLA CLIENTES, S.A.U. | i-DE REDES ELÉCTRICAS INTELIGENTES, S.A.U | 684101129 | 212996836 | Mercado Libre | 1x230 | Monofásico | 14.49 | 14.49 |  |  |  |  | 2.0TD | Modo 2 (Con Maxímetro) | Tipo 5 Con Telegestión | Distribuidora |  | 38737010 | false | false | [5 empty] | No | [25 empty] | 2023-05-10
PW | 158 | PW-0158 | SPA-AB | 8463 | SPA-AB08463 | 2023-10-18 21:45:12 | Tipo 2 (cedido propiedad) | Activo | Tipo 2 (cedido propiedad)-Si-No | Si | [38 empty] | false | false | [5 empty] | No | [25 empty] | 2023-05-10
PW | 4581 | PW-4581 | SPA-MX | 1050 | SPA-MX01050 | 2023-11-15 18:02:46 | Tipo 1 (propio on grid) | Activo | Tipo 1 (propio on grid)-Si-No | Si | [13 empty] | 6.6 | 0.0 | 14.49 | 6.6 | 6.6 | ES0021000010484656LB | IBERDROLA CLIENTES, S.A.U. | i-DE REDES ELÉCTRICAS INTELIGENTES, S.A.U | 684083231 | 226540558 | Mercado Libre | 1x220 | Monofásico | 6.6 | 6.6 |  |  |  |  | 2.0TD | Modo 2 (Con Maxímetro) | Tipo 5 Sin Telegestión | Distribuidora |  | 2000275433 | false | false | [5 empty] | No | [25 empty] | 2023-05-10
PW | 3579 | PW-3579 | SPA-LO | 129 | SPA-LO00129 | 2023-10-18 22:07:00 | Tipo 2 (cedido propiedad) | Activo | Tipo 2 (cedido propiedad)-Si-No | Si | [38 empty] | false | false | [5 empty] | No | [25 empty] | 2023-05-10
PW | 507 | PW-0507 | SPA-BA | 812 | SPA-BA00812 | 2023-11-15 18:21:22 | Tipo 1 (propio on grid) | Activo | Tipo 1 (propio on grid)-Si-No | Si | [13 empty] | 9.2 |  | 9.2 | 9.2 | 9.2 | ES0031101575589002XA0F | IBERDROLA CLIENTES, S.A.U. | EDISTRIBUCIÓN REDES DIGITALES S.L.U. | 683838234 | 500004048048 | Mercado Libre | 1x230 | Monofásico | 9.2 | 9.2 |  |  |  |  | 2.0TD |  | Tipo 5 Con Telegestión | Distribuidora |  | 300154607 | false | false | [5 empty] | No | [25 empty] | 2023-05-10
PW | 3456 | PW-3456 | SPA-LE | 591 | SPA-LE00591 | 2023-12-12 13:21:40 | Tipo 1 (propio on grid) | Activo | Tipo 1 (propio on grid)-Si-No | Si | [13 empty] | 9.2 | 0.0 | 9.2 | 9.2 | 9.2 | ES0022000007977685TF1P | IBERDROLA CLIENTES, S.A.U. | UFD DISTRIBUCIÓN ELECTRICIDAD, SA | 686195437 | 1000605393 | Mercado Libre | 1x220 | Monofásico | 9.2 | 9.2 |  |  |  |  | 2.0TD | Modo 2 (Con Maxímetro) | Tipo 5 Con Telegestión | Distribuidora |  | 30461070 | false | false | [5 empty] | Si | 15.0 | 390.0 |  | 5.85 | [21 empty] | 2023-05-10
PW | 5041 | PW-5041 | SPA-MX | 9909 | SPA-MX09909 | 2023-11-15 18:03:52 | Tipo 1 (propio on grid) | Activo | Tipo 1 (propio on grid)-Si-No | Si | [13 empty] | 18.0 | 0.0 | 21.0 | 21.0 | 21.0 | ES0021000010888814LJ | IBERDROLA CLIENTES, S.A.U. | i-DE REDES ELÉCTRICAS INTELIGENTES, S.A.U | 684375655 | 229831291 | Mercado Libre | 3x400 | Trifásico | 21.0 | 21.0 | 21.0 | 21.0 | 25.0 | 25.0 | 3.0TD | Modo 2 (Con Maxímetro) | Tipo 4 | Distribuidora |  | 47536647 | false | false | [5 empty] | No | [25 empty] | 2023-05-10
PW | 3531 | PW-3531 | SPA-LE | 1732 | SPA-LE01732 | 2023-11-15 18:15:54 | Tipo 1 (propio on grid) | Activo | Tipo 1 (propio on grid)-Si-No | Si | [18 empty] | ES0206000043000427WM | IBERDROLA CLIENTES, S.A.U. | ELÉCTRICA BAÑESA, SL | 683896088 | 43000427 | Mercado Libre | 1x220 | Monofásico | 6.6 | 6.6 |  |  |  |  | 2.0TD |  | Tipo 5 Sin Telegestión | Distribuidora |  |  | false | false | [5 empty] | No | [25 empty] | 2023-05-10
PW | 6673 | PW-6673 | SPA-TO | 53 | SPA-TO00053 | 2023-11-15 18:04:29 | Tipo 1 (propio on grid) | Activo | Tipo 1 (propio on grid)-Si-No | Si | [13 empty] | 25.0 | 0.0 | 36.766 | 16.766 | 16.766 | ES0021000007560214JL | IBERDROLA CLIENTES, S.A.U. | i-DE REDES ELÉCTRICAS INTELIGENTES, S.A.U | 684100400 | 217695231 | Mercado Libre | 3x400 | Trifásico | 16.766 | 16.766 | 16.766 | 16.766 | 16.766 | 16.766 | 3.0TD | Modo 2 (Con Maxímetro) | Tipo 4 | En Propiedad |  | 88513904 | false | false | [5 empty] | No | [25 empty] | 2023-05-10
PW | 4959 | PW-4959 | SPA-MX | 6352 | SPA-MX06352 | 2023-11-15 18:03:43 | Tipo 1 (propio on grid) | Activo | Tipo 1 (propio on grid)-Si-No | Si | [13 empty] | 11.085 | 0.0 | 26.928 | 6.928 | 6.928 | ES0021000013859915YC | IBERDROLA CLIENTES, S.A.U. | i-DE REDES ELÉCTRICAS INTELIGENTES, S.A.U | 684075910 | 268275385 | Mercado Libre | 3x400 | Trifásico | 6.928 | 6.928 |  |  |  |  | 2.0TD | Modo 2 (Con Maxímetro) | Tipo 5 Con Telegestión | Distribuidora |  | 10047555 | false | false | [5 empty] | No | [25 empty] | 2023-05-10
PW | 7287 | PW-7287 | SPA-VX | 104 | SPA-VX00104 | 2023-11-15 18:11:21 | Tipo 1 (propio on grid) | Activo | Tipo 1 (propio on grid)-Si-No | Si | [13 empty] | 8.05 | 0.0 | 14.49 | 8.05 | 8.05 | ES0021000008148997ZW | IBERDROLA CLIENTES, S.A.U. | i-DE REDES ELÉCTRICAS INTELIGENTES, S.A.U | 684153348 | 219195730 | Mercado Libre | 1x220 | Monofásico | 8.05 | 8.05 |  |  |  |  | 2.0TD | Modo 2 (Con Maxímetro) | Tipo 5 Con Telegestión | Distribuidora |  | 10962600 | false | false | [5 empty] | No | [25 empty] | 2023-05-10
PW | 7582 | PW-7582 | SPA-VX | 1777 | SPA-VX01777 | 2023-10-18 22:02:20 | Tipo 1 (propio on grid) | Activo | Tipo 1 (propio on grid)-Si-No | Si | [13 empty] | 17.321 | 0.0 | 37.321 | 17.321 | 17.321 | ES0021000021468830CY | IBERDROLA CLIENTES, S.A.U. | i-DE REDES ELÉCTRICAS INTELIGENTES, S.A.U | 683895473 | 583311039 | Mercado Libre | 3x400 | Trifásico | 17.321 | 17.321 | 17.321 | 17.321 | 17.321 | 17.321 | 3.0TD | Modo 2 (Con Maxímetro) | Tipo 4 | En Propiedad |  | 88510939 | false | false | [5 empty] | No | [25 empty] | 2023-05-10
PW | 1203 | PW-1203 | SPA-BX | 1393 | SPA-BX01393 | 2023-10-18 21:54:44 | Tipo 2 (cedido propiedad) | Activo | Tipo 2 (cedido propiedad)-Si-No | Si | [38 empty] | false | false | [5 empty] | No | [25 empty] | 2023-05-10
PW | 5755 | PW-5755 | SPA-SA | 6503 | SPA-SA06503 | 2023-11-15 18:18:54 | Tipo 1 (propio on grid) | Activo | Tipo 1 (propio on grid)-Si-No | Si | [13 empty] | 6.928 | 0.0 | 26.928 | 6.928 | 6.928 | ES0021000015889464CA | IBERDROLA CLIENTES, S.A.U. | i-DE REDES ELÉCTRICAS INTELIGENTES, S.A.U | 684077644 | 277178794 | Mercado Libre | 3x400 | Trifásico | 6.928 | 6.928 |  |  |  |  | 2.0TD | Modo 2 (Con Maxímetro) | Tipo 5 Con Telegestión | Distribuidora |  | 46345329 | false | false | [5 empty] | No | [25 empty] | 2023-05-10
PW | 6356 | PW-6356 | SPA-SX | 1401 | SPA-SX01401 | 2023-11-22 19:16:35 | Tipo 1 (propio on grid) | Activo | Tipo 1 (propio on grid)-Si-No | Si | [13 empty] | 11.5 |  | 11.5 | 11.5 | 11.5 | ES0027700506792001GH0F | IBERDROLA CLIENTES, S.A.U. | VIESGO DISTRIBUCIÓN ELECTRICA, S.L | 683858622 | 6105528606 | Mercado Libre | 1x230 | Monofásico | 11.5 | 11.5 |  |  |  |  | 2.0TD |  | Tipo 5 Con Telegestión | Distribuidora |  |  | false | false | [5 empty] | No | [24 empty] | 63.0 | 2023-05-10
PW | 1575 | PW-1575 | SPA-CA | 5211 | SPA-CA05211 | 2023-12-12 13:19:10 | Tipo 1 (propio on grid) | Activo | Tipo 1 (propio on grid)-Si-No | Si | [13 empty] | 34.6 |  | 34.6 | 13.856 | 13.856 | ES0031104105295001PB0F | IBERDROLA CLIENTES, S.A.U. | EDISTRIBUCIÓN REDES DIGITALES S.L.U. | 684117605 | 500004049158 | Mercado Libre | 3x400 | Trifásico | 13.164 | 13.164 |  |  |  |  | 2.0TD | Modo 2 (Con Maxímetro) | Tipo 5 Con Telegestión | Distribuidora |  | 479800.0 | false | false | [5 empty] | Si | 12.0 | 390.0 |  | 4.68 | [20 empty] | 32.0 | 2023-05-10
PW | 6551 | PW-6551 | SPA-TF | 6100 | SPA-TF06100 | 2023-11-15 18:04:03 | Tipo 1 (propio on grid) | Activo | Tipo 1 (propio on grid)-Si-No | Si | [13 empty] | 9.2 |  | 9.2 | 9.2 | 9.2 | ES0031607224707024JE0F | IBERDROLA CLIENTES, S.A.U. | EDISTRIBUCIÓN REDES DIGITALES S.L.U. | 684091136 | 500004048291 | Mercado Libre | 1x230 | Monofásico | 9.2 | 9.2 |  |  |  |  | 2.0TD |  | Tipo 5 Con Telegestión | Distribuidora |  | 304277065 | false | false | [5 empty] | No | [24 empty] | 50.0 | 2023-05-10
PW | 6203 | PW-6203 | SPA-SO | 9930 | SPA-SO09930 | 2023-11-15 18:19:28 | Tipo 1 (propio on grid) | Activo | Tipo 1 (propio on grid)-Si-No | Si | [13 empty] | 8.05 |  | 8.05 | 6.9 | 6.9 | ES0031300540740001HM0F | IBERDROLA CLIENTES, S.A.U. | EDISTRIBUCIÓN REDES DIGITALES S.L.U. | 684091100 | 500004048959 | Mercado Libre | 1x230 | Monofásico | 6.9 | 6.9 |  |  |  |  | 2.0TD |  | Tipo 5 Con Telegestión | Distribuidora |  | 6939383.0 | false | false | [5 empty] | No | [24 empty] | 32.0 | 2023-05-10
PW | 2006 | PW-2006 | SPA-CS | 9723 | SPA-CS09723 | 2023-11-15 18:07:45 | Tipo 1 (propio on grid) | Activo | Tipo 1 (propio on grid)-Si-No | Si | [13 empty] | 6.928 |  |  |  |  | ES0021000040387556RJ | IBERDROLA CLIENTES, S.A.U. | i-DE REDES ELÉCTRICAS INTELIGENTES, S.A.U | 740856169 | 741074266 | Mercado Libre | 3x400 | Trifásico | 6.928 | 6.928 |  |  |  |  | 2.0TD |  | Tipo 5 Con Telegestión | Distribuidora |  |  | false | false | [5 empty] | No | [25 empty] | 2023-05-10
PW | 6406 | PW-6406 | SPA-SX | 7703 | SPA-SX07703 | 2023-11-15 18:19:59 | Tipo 1 (propio on grid) | Activo | Tipo 1 (propio on grid)-Si-No | Si | [13 empty] | 6.9 |  | 6.9 | 6.6 | 6.6 | ES0027700505740001NS0F | IBERDROLA CLIENTES, S.A.U. | VIESGO DISTRIBUCIÓN ELECTRICA, S.L | 683859341 | 6105543335 | Mercado Libre | 1x220 | Monofásico | 6.6 | 6.6 |  |  |  |  | 2.0TD |  | Tipo 5 Sin Telegestión | Distribuidora |  | 2108030918 | false | false | [5 empty] | No | [24 empty] | 63.0 | 2023-05-10
PW | 6378 | PW-6378 | SPA-SX | 4502 | SPA-SX04502 | 2023-11-22 19:16:37 | Tipo 1 (propio on grid) | Activo | Tipo 1 (propio on grid)-Si-No | Si | [13 empty] | 14.49 |  | 14.49 | 14.49 | 14.49 | ES0027700508401001HF0F | IBERDROLA CLIENTES, S.A.U. | VIESGO DISTRIBUCIÓN ELECTRICA, S.L | 683858415 | 6105486430 | Mercado Libre | 1x230 | Monofásico | 14.49 | 14.49 |  |  |  |  | 2.0TD |  | Tipo 5 Sin Telegestión | Distribuidora |  |  | false | false | [5 empty] | No | [25 empty] | 2023-05-10
PW | 4291 | PW-4291 | SPA-MX | 132 | SPA-MX00132 | 2023-11-15 18:01:41 | Tipo 1 (propio on grid) | Activo | Tipo 1 (propio on grid)-Si-No | Si | [13 empty] | 26.313 | 0.0 | 26.313 | 15.1 | 15.001 | ES0022000007865295NH1P | IBERDROLA CLIENTES, S.A.U. | UFD DISTRIBUCIÓN ELECTRICIDAD, SA | 686272444 | 1000606788 | Mercado Libre | 3x380 | Trifásico | 13.856 | 13.856 | 13.856 | 13.856 | 13.856 | 15.01 | 3.0TD | Modo 2 (Con Maxímetro) | Tipo 4 | Distribuidora |  | 700602.0 | false | false | [5 empty] | No | [24 empty] | 40.0 | 2023-05-10
PW | 4525 | PW-4525 | SPA-MX | 677 | SPA-MX00677 | 2023-11-15 18:02:36 | Tipo 1 (propio on grid) | Activo | Tipo 1 (propio on grid)-Si-No | Si | [13 empty] | 15.5 | 0.0 | 33.85 | 13.85 | 13.85 | ES0021000005530679RG | IBERDROLA CLIENTES, S.A.U. | i-DE REDES ELÉCTRICAS INTELIGENTES, S.A.U | 684135279 | 217020847 | Mercado Libre | 3x400 | Trifásico | 13.85 | 13.85 |  |  |  |  | 2.0TD | Modo 2 (Con Maxímetro) | Tipo 5 Sin Telegestión | Distribuidora |  | 186508861 | false | false | [5 empty] | No | [25 empty] | 2023-05-10
PW | 4186 | PW-4186 | SPA-MU | 562 | SPA-MU00562 | 2023-10-18 21:59:32 | Tipo 2 (cedido propiedad) | Activo | Tipo 2 (cedido propiedad)-Si-No | Si | [38 empty] | false | false | [5 empty] | No | [25 empty] | 2023-05-10
PW | 2422 | PW-2422 | SPA-GC | 88 | SPA-GC00088 | 2023-10-18 21:46:30 | Tipo 2 (cedido propiedad) | Activo | Tipo 2 (cedido propiedad)-Si-No | Si | [38 empty] | false | false | [5 empty] | No | [25 empty] | 2023-05-10
PW | 1448 | PW-1448 | SPA-BX | 6020 | SPA-BX06020 | 2023-10-18 21:55:45 | Tipo 2 (cedido propiedad) | Activo | Tipo 2 (cedido propiedad)-Si-No | Si | [38 empty] | false | false | [5 empty] | No | [25 empty] | 2023-05-10
PW | 2186 | PW-2186 | SPA-CX | 428 | SPA-CX00428 | 2023-11-15 18:14:39 | Tipo 1 (propio on grid) | Activo | Tipo 1 (propio on grid)-Si-No | Si | [13 empty] | 17.321 | 0.0 | 17.321 | 17.33 | 17.321 | ES0022000008459731ML1P | IBERDROLA CLIENTES, S.A.U. | UFD DISTRIBUCIÓN ELECTRICIDAD, SA | 686197410 | 1000609238 | Mercado Libre | 3x400 | Trifásico | 17.321 | 17.321 | 17.321 | 17.321 | 17.321 | 17.321 | 3.0TD | Modo 2 (Con Maxímetro) | Tipo 4 | Distribuidora |  | 42444868 | false | false | [5 empty] | No | [24 empty] | 63.0 | 2023-05-10
PW | 16111 | PW-16111 | SPA-BX | 4257 | SPA-BX04257 | 2024-01-10 21:11:47 | Tipo 2 (cedido propiedad) | Activo |  | Si | [38 empty] | false | false | [5 empty] | No | [25 empty] | 2024-01-10
PW | 833 | PW-0833 | SPA-BX | 13 | SPA-BX00013 | 2023-11-15 18:05:28 | Tipo 1 (propio on grid) | Activo | Tipo 1 (propio on grid)-Si-No | Si | [15 empty] | 9.959 |  | 9.959 | ES0031405459065006PH | IBERDROLA CLIENTES, S.A.U. | EDISTRIBUCIÓN REDES DIGITALES S.L.U. | 686166267 | 500004056754 | Mercado Libre | 3x400 | Trifásico | 19.91 | 19.91 | 19.91 | 19.91 | 19.91 | 19.91 | 3.0TD | Modo 2 (Con Maxímetro) | Tipo 4 | Distribuidora |  | 400159631 | false | false | [5 empty] | No | [25 empty] | 2023-05-10
PW | 3658 | PW-3658 | SPA-LU | 7790 | SPA-LU07790 | 2023-11-15 18:16:13 | Tipo 1 (propio on grid) | Activo | Tipo 1 (propio on grid)-Si-No | Si | [13 empty] | 9.2 |  | 9.2 | 9.2 | 9.2 | ES0033770504706001AD0F | IBERDROLA CLIENTES, S.A.U. |  | 686193453 | 6105610026 | Mercado Libre | 1x220 | Monofásico | 9.2 | 9.2 |  |  |  |  | 2.0TD |  | Tipo 5 Sin Telegestión | Distribuidora |  |  | false | false | [5 empty] | No | [24 empty] | 63.0 | 2023-05-10
PW | 7073 | PW-7073 | SPA-VA | 2208 | SPA-VA02208 | 2023-11-15 18:20:19 | Tipo 1 (propio on grid) | Activo | Tipo 1 (propio on grid)-Si-No | Si | [13 empty] | 14.49 | 0.0 | 14.49 | 14.49 | 14.49 | ES0021000009145292EY | IBERDROLA CLIENTES, S.A.U. | i-DE REDES ELÉCTRICAS INTELIGENTES, S.A.U | 684154626 | 219041740 | Mercado Libre | 1x220 | Monofásico | 14.49 | 14.49 |  |  |  |  | 2.0TD | Modo 2 (Con Maxímetro) | Tipo 5 Sin Telegestión | Distribuidora |  | 185042255 | false | false | [5 empty] | No | [25 empty] | 2023-05-10
PW | 2870 | PW-2870 | SPA-GU | 9273 | SPA-GU09273 | 2023-10-18 21:47:27 | Tipo 2 (cedido propiedad) | Activo | Tipo 2 (cedido propiedad)-Si-No | Si | [38 empty] | false | false | [5 empty] | No | [25 empty] | 2023-05-10
PW | 4834 | PW-4834 | SPA-MX | 4099 | SPA-MX04099 | 2023-11-15 18:03:36 | Tipo 1 (propio on grid) | Activo | Tipo 1 (propio on grid)-Si-No | Si | [13 empty] | 17.32 | 0.0 | 33.856 |  | 13.856 | ES0021000018728727WP | IBERDROLA CLIENTES, S.A.U. | i-DE REDES ELÉCTRICAS INTELIGENTES, S.A.U | 683875619 | 516282578 | Mercado Libre | 3x400 | Trifásico | 17.32 | 17.32 | 17.32 | 17.32 | 17.32 | 17.32 | 3.0TD | Modo 2 (Con Maxímetro) | Tipo 4 | Distribuidora |  | 21067326 | false | false | [5 empty] | No | [25 empty] | 2023-05-10
PW | 702 | PW-0702 | SPA-BU | 4131 | SPA-BU04131 | 2023-10-18 22:04:28 | Tipo 3 (propio off grid) | Activo | Tipo 3 (propio off grid)-No-No | No | [8 empty] | Híbrido | 14.49 | 14.49 | 2021-07-01 | [26 empty] | false | false | [5 empty] | No | [18 empty] | 2021-07-01 | [6 empty] | 2023-05-10
PW | 5558 | PW-5558 | SPA-PO | 6104 | SPA-PO06104 | 2023-11-15 18:18:07 | Tipo 1 (propio on grid) | Activo | Tipo 1 (propio on grid)-Si-No | Si | [13 empty] | 13.856 | 0.0 | 13.856 | 13.86 | 13.856 | ES0022000008754745KN1P | IBERDROLA CLIENTES, S.A.U. | UFD DISTRIBUCIÓN ELECTRICIDAD, SA | 686028065 | 1000607701 | Mercado Libre | 3x400 | Trifásico | 13.856 | 13.856 |  |  |  |  | 2.0TD | Modo 2 (Con Maxímetro) | Tipo 5 Con Telegestión | Distribuidora |  | 40140848 | false | false | [5 empty] | No | [24 empty] | 20.0 | 2023-05-10
PW | 6702 | PW-6702 | SPA-TO | 115 | SPA-TO00115 | 2023-11-15 18:04:34 | Tipo 1 (propio on grid) | Activo | Tipo 1 (propio on grid)-Si-Yes | Si | [13 empty] | 0.0 | 43.596 | 13.8 | 13.8 | 13.8 | ES0021000007348969YY | IBERDROLA CLIENTES, S.A.U. | i-DE REDES ELÉCTRICAS INTELIGENTES, S.A.U | 684119365 | 219079754 | Mercado Libre | 3x15000 | Alta Tensión | 7.59 | 7.59 | 7.59 | 7.59 | 7.59 | 13.8 | 6.1TD | Modo 2 (Con Maxímetro) | Tipo 5 Con Telegestión | Distribuidora |  | 37604292 | false | true | MONTAJES Y MANTENIMIENTOS ELECTRICOS 2010 SL |  | 2011-08-01 |  | 2011-10-17 | No | [25 empty] | 2023-05-10 |  | En Vigor |  | 2019-05-16
PW | 1180 | PW-1180 | SPA-BX | 1121 | SPA-BX01121 | 2023-11-15 18:06:31 | Tipo 1 (propio on grid) | Activo | Tipo 1 (propio on grid)-Si-No | Si | [13 empty] | 6.9 |  | 6.9 | 6.9 | 6.9 | ES0031405996680004HK0F | IBERDROLA CLIENTES, S.A.U. | EDISTRIBUCIÓN REDES DIGITALES S.L.U. | 684103242 | 500004053960 | Mercado Libre | 1x230 | Monofásico | 6.9 | 6.9 |  |  |  |  | 2.0TD |  | Tipo 5 Sin Telegestión | Distribuidora |  | 99013046 | false | false | [5 empty] | No | [24 empty] | 0.0 | 2023-05-10
PW | 3686 | PW-3686 | SPA-LU | 8064 | SPA-LU08064 | 2023-11-15 18:16:20 | Tipo 1 (propio on grid) | Activo | Tipo 1 (propio on grid)-Si-No | Si | [13 empty] | 9.2 | 0.0 | 9.2 | 9.2 | 9.2 | ES0022000007981075DQ1P | IBERDROLA CLIENTES, S.A.U. | UFD DISTRIBUCIÓN ELECTRICIDAD, SA | 683885250 | 1000605808 | Mercado Libre | 1x220 | Monofásico | 9.2 | 9.2 |  |  |  |  | 2.0TD | Modo 2 (Con Maxímetro) | Tipo 5 Sin Telegestión | Distribuidora |  | 1050062232 | false | false | [5 empty] | No | [24 empty] | 40.0 | 2023-05-10
PW | 4012 | PW-4012 | SPA-MA | 3084 | SPA-MA03084 | 2023-11-15 18:23:25 | Tipo 1 (propio on grid) | Activo | Tipo 1 (propio on grid)-Si-No | Si | [13 empty] | 10.39 |  | 10.39 | 10.39 | 10.3 | ES0031105361748001HH | IBERDROLA CLIENTES, S.A.U. | EDISTRIBUCIÓN REDES DIGITALES S.L.U. | 683889205 | 500004048087 | Mercado Libre | 3x400 | Trifásico | 10.3 | 10.3 |  |  |  |  | 2.0TD |  | Tipo 5 Con Telegestión | Distribuidora |  | 200059232 | false | false | [5 empty] | No | [25 empty] | 2023-05-10
PW | 3636 | PW-3636 | SPA-LU | 7440 | SPA-LU07440 | 2023-11-22 19:16:15 | Tipo 1 (propio on grid) | Activo | Tipo 1 (propio on grid)-Si-No | Si | [13 empty] | 13.856 |  | 13.856 | 13.856 | 13.856 | ES0033770506532001KQ | IBERDROLA CLIENTES, S.A.U. |  | 683882168 | 6105463630 | Mercado Libre | 3x400 | Trifásico | 13.856 | 13.856 |  |  |  |  | 2.0TD |  | Tipo 5 Con Telegestión | Distribuidora |  |  | false | false | [5 empty] | No | [25 empty] | 2023-05-10
PW | 615 | PW-0615 | SPA-BI | 623 | SPA-BI00623 | 2023-11-15 18:13:41 | Tipo 1 (propio on grid) | Activo | Tipo 1 (propio on grid)-Si-No | Si | [13 empty] | 8.8 | 0.0 | 14.49 | 6.6 | 6.6 | ES0021000010003275LC | IBERDROLA CLIENTES, S.A.U. | i-DE REDES ELÉCTRICAS INTELIGENTES, S.A.U | 684150580 | 219292802 | Mercado Libre | 1x220 | Monofásico | 6.6 | 6.6 |  |  |  |  | 2.0TD | Modo 2 (Con Maxímetro) | Tipo 5 Con Telegestión | Distribuidora |  | 99258611 | false | false | [5 empty] | No | [25 empty] | 2023-05-10
PW | 2258 | PW-2258 | SPA-CX | 1534 | SPA-CX01534 | 2023-11-15 18:14:57 | Tipo 1 (propio on grid) | Activo | Tipo 1 (propio on grid)-Si-No | Si | [13 empty] | 13.8 | 13.8 | 13.8 | 13.8 | 13.8 | ES0111000009715030VP0F | IBERDROLA CLIENTES, S.A.U. | UNIÓN DE DISTRIBUIDORES DE ELECTRICIDAD S.A. -UDESA- | 683832244 |  | Mercado Libre | 3x380 | Trifásico | 13.8 | 13.8 |  |  |  |  | 2.0TD | Modo 2 (Con Maxímetro) | Tipo 5 Sin Telegestión | Distribuidora |  | 146963599 | false | false | [5 empty] | No | [24 empty] | 50.0 | 2023-05-10
PW | 1786 | PW-1786 | SPA-CR | 3065 | SPA-CR03065 | 2023-11-15 17:59:54 | Tipo 1 (propio on grid) | Activo | Tipo 1 (propio on grid)-Si-No | Si | [13 empty] | 6.9 | 0.0 | 6.9 | 6.6 | 6.6 | ES0022000008070868AV1P | IBERDROLA CLIENTES, S.A.U. | UFD DISTRIBUCIÓN ELECTRICIDAD, SA | 686186497 | 1000606001 | Mercado Libre | 1x220 | Monofásico | 6.6 | 6.6 |  |  |  |  | 2.0TD | Modo 2 (Con Maxímetro) | Tipo 5 Sin Telegestión | Distribuidora |  | 263702.0 | false | false | [5 empty] | No | [24 empty] | 32.0 | 2023-05-10
PW | 7171 | PW-7171 | SPA-VI | 8624 | SPA-VI08624 | 2023-11-15 18:20:39 | Tipo 1 (propio on grid) | Activo | Tipo 1 (propio on grid)-Si-No | Si | [13 empty] | 13.85 | 0.0 | 33.85 | 13.85 | 13.85 | ES0021000000151446PB | IBERDROLA CLIENTES, S.A.U. | i-DE REDES ELÉCTRICAS INTELIGENTES, S.A.U | 684147889 | 214198583 | Mercado Libre | 3x400 | Trifásico | 13.85 | 13.85 |  |  |  |  | 2.0TD | Modo 2 (Con Maxímetro) | Tipo 5 Con Telegestión | Distribuidora |  | 60077964 | false | false | [5 empty] | No | [25 empty] | 2023-05-10
PW | 1532 | PW-1532 | SPA-CA | 4235 | SPA-CA04235 | 2023-11-15 18:21:27 | Tipo 1 (propio on grid) | Activo | Tipo 1 (propio on grid)-Si-No | Si | [13 empty] | 34.6 |  | 34.6 |  | 13.856 | ES0031102763527001KP0F | IBERDROLA CLIENTES, S.A.U. | EDISTRIBUCIÓN REDES DIGITALES S.L.U. | 686176613 | 500004054506 | Mercado Libre | 3x400 | Trifásico | 20.785 | 20.785 | 20.785 | 20.785 | 20.785 | 20.785 | 3.0TD | Modo 2 (Con Maxímetro) | Tipo 4 | Distribuidora |  | 400194705 | false | false | [5 empty] | No | [24 empty] | 0.0 | 2023-05-10
PW | 7490 | PW-7490 | SPA-VX | 1200 | SPA-VX01200 | 2023-11-15 18:12:02 | Tipo 1 (propio on grid) | Activo | Tipo 1 (propio on grid)-Si-No | Si | [13 empty] | 13.856 | 0.0 | 30.392 |  | 10.392 | ES0021000007704644ZD | IBERDROLA CLIENTES, S.A.U. | i-DE REDES ELÉCTRICAS INTELIGENTES, S.A.U | 684102614 | 215730010 | Mercado Libre | 3x400 | Trifásico | 13.856 | 13.856 |  |  |  |  | 2.0TD | Modo 2 (Con Maxímetro) | Tipo 5 Con Telegestión | Distribuidora |  | 41645017 | false | false | [5 empty] | No | [25 empty] | 2023-05-10
PW | 5348 | PW-5348 | SPA-OX | 1833 | SPA-OX01833 | 2023-10-18 22:08:43 | Tipo 2 (cedido propiedad) | Activo | Tipo 2 (cedido propiedad)-Si-No | Si | [38 empty] | false | false | [5 empty] | No | [25 empty] | 2023-05-10
PW | 4709 | PW-4709 | SPA-MX | 3015 | SPA-MX03015 | 2023-11-15 18:03:10 | Tipo 1 (propio on grid) | Activo | Tipo 1 (propio on grid)-Si-No | Si | [13 empty] | 15.5 | 0.0 | 35.1 | 15.1 | 15.1 | ES0021000005716958GY | IBERDROLA CLIENTES, S.A.U. | i-DE REDES ELÉCTRICAS INTELIGENTES, S.A.U | 684137069 | 215367388 | Mercado Libre | 3x400 | Trifásico | 15.1 | 15.1 | 15.1 | 15.1 | 15.1 | 15.1 | 3.0TD | Modo 2 (Con Maxímetro) | Tipo 4 | Distribuidora |  | 150003766 | false | false | [5 empty] | No | [25 empty] | 2023-05-10
PW | 5145 | PW-5145 | SPA-OR | 8709 | SPA-OR08709 | 2023-11-15 18:16:45 | Tipo 1 (propio on grid) | Activo | Tipo 1 (propio on grid)-Si-No | Si | [13 empty] | 14.49 | 0.0 | 14.49 | 14.49 | 14.49 | ES0022000008021786PV | IBERDROLA CLIENTES, S.A.U. | UFD DISTRIBUCIÓN ELECTRICIDAD, SA | 686209473 | 1000603297 | Mercado Libre | 1x230 | Monofásico | 14.49 | 14.49 |  |  |  |  | 2.0TD | Modo 2 (Con Maxímetro) | Tipo 5 Con Telegestión | Distribuidora |  | 18518529 | false | false | [5 empty] | No | [25 empty] | 2023-05-10
PW | 4192 | PW-4192 | SPA-MU | 625 | SPA-MU00625 | 2023-10-18 21:59:34 | Tipo 2 (cedido propiedad) | Activo | Tipo 2 (cedido propiedad)-Si-No | Si | [38 empty] | false | false | [5 empty] | No | [25 empty] | 2023-05-10
PW | 2630 | PW-2630 | SPA-GI | 8626 | SPA-GI08626 | 2023-11-15 18:08:00 | Tipo 1 (propio on grid) | Activo | Tipo 1 (propio on grid)-Si-No | Si | [13 empty] | 11.5 |  | 11.5 | 11.5 | 11.5 | ES0031408071579001AH0F | IBERDROLA CLIENTES, S.A.U. | EDISTRIBUCIÓN REDES DIGITALES S.L.U. | 684102845 | 500004054284 | Mercado Libre | 1x230 | Monofásico | 11.5 | 11.5 |  |  |  |  | 2.0TD |  | Tipo 5 Con Telegestión | Distribuidora |  | 304326556 | false | false | [5 empty] | No | [24 empty] | 50.0 | 2023-05-10
PW | 784 | PW-0784 | SPA-BU | 4300 | SPA-BU04300 | 2024-01-05 11:00:25 | Tipo 1 (propio on grid) | Activo | Tipo 1 (propio on grid)-Si-Yes | Si | [13 empty] | 10.392 |  |  | 10.392 |  | ES0172000012007202NB1P | IBERDROLA CLIENTES, S.A.U. | ADURIZ DISTRIBUCION SL | 695931982 |  | Mercado Libre | 3x15000 | Alta Tensión | 10.39 | 10.39 | 10.39 | 10.39 | 10.39 | 10.39 | 6.1TD | Modo 2 (Con Maxímetro) | Tipo 5 Con Telegestión | Distribuidora |  | 2129026.0 | false | true | MONTAJES Y MANTENIMIENTOS ELECTRICOS 2010 SL | BU4300 | 2005-10-20 | 09-ATLI-00025938 | 2005-11-02 | No | [24 empty] | 63.0 | 2023-05-10 |  | En Vigor |  | 2020-10-09
PW | 6726 | PW-6726 | SPA-TO | 223 | SPA-TO00223 | 2023-11-15 18:04:39 | Tipo 1 (propio on grid) | Activo | Tipo 1 (propio on grid)-Si-No | Si | [13 empty] | 9.2 | 0.0 | 9.2 | 9.2 | 9.2 | ES0022000007940152RX1P | IBERDROLA CLIENTES, S.A.U. | UFD DISTRIBUCIÓN ELECTRICIDAD, SA | 686178841 | 1000604604 | Mercado Libre | 1x220 | Monofásico | 9.2 | 9.2 |  |  |  |  | 2.0TD | Modo 2 (Con Maxímetro) | Tipo 5 Sin Telegestión | Distribuidora |  | 3110725.0 | false | false | [5 empty] | No | [25 empty] | 2023-05-10
PW | 6193 | PW-6193 | SPA-SO | 9866 | SPA-SO09866 | 2023-11-15 18:19:25 | Tipo 1 (propio on grid) | Activo | Tipo 1 (propio on grid)-Si-No | Si | [13 empty] | 11.5 |  | 11.5 | 10.35 | 10.35 | ES0031300544870001EX0F | IBERDROLA CLIENTES, S.A.U. | EDISTRIBUCIÓN REDES DIGITALES S.L.U. | 684091161 | 500004048610 | Mercado Libre | 1x230 | Monofásico | 10.35 | 10.35 |  |  |  |  | 2.0TD |  | Tipo 5 Con Telegestión | Distribuidora |  | 301222053 | false | false | [5 empty] | No | [24 empty] | 40.0 | 2023-05-10
PW | 7075 | PW-7075 | SPA-VA | 2210 | SPA-VA02210 | 2023-11-15 18:20:20 | Tipo 1 (propio on grid) | Activo | Tipo 1 (propio on grid)-Si-No | Si | [13 empty] | 14.49 | 0.0 | 14.49 | 14.49 | 14.49 | ES0021000009176553RX | IBERDROLA CLIENTES, S.A.U. | i-DE REDES ELÉCTRICAS INTELIGENTES, S.A.U | 684130257 | 218973494 | Mercado Libre | 1x230 | Monofásico | 14.49 | 14.49 |  |  |  |  | 2.0TD | Modo 2 (Con Maxímetro) | Tipo 5 Con Telegestión | Distribuidora |  | 185020383 | false | false | [5 empty] | No | [25 empty] | 2023-05-10
PW | 7625 | PW-7625 | SPA-VX | 9275 | SPA-VX09275 | 2023-11-15 18:12:30 | Tipo 1 (propio on grid) | Activo | Tipo 1 (propio on grid)-Si-No | Si | [13 empty] | 10.392 |  |  |  |  | ES0021000040342058RD | IBERDROLA CLIENTES, S.A.U. | i-DE REDES ELÉCTRICAS INTELIGENTES, S.A.U | 731828010 | 732171659 | Mercado Libre | 3x400 | Trifásico | 10.392 | 10.392 |  |  |  |  | 2.0TD |  | Tipo 5 Con Telegestión | Distribuidora |  |  | false | false | [5 empty] | No | [25 empty] | 2023-05-10
PW | 2973 | PW-2973 | SPA-HX | 9443 | SPA-HX09443 | 2023-10-18 22:14:52 | Tipo 2 (cedido propiedad) | Activo | Tipo 2 (cedido propiedad)-Si-No | Si | [38 empty] | false | false | [5 empty] | No | [25 empty] | 2023-05-10
PW | 601 | PW-0601 | SPA-BI | 551 | SPA-BI00551 | 2023-11-15 18:13:37 | Tipo 1 (propio on grid) | Activo | Tipo 1 (propio on grid)-Si-No | Si | [13 empty] | 6.9 | 0.0 | 6.9 | 6.9 | 6.9 | ES0021000015759766QW | IBERDROLA CLIENTES, S.A.U. | i-DE REDES ELÉCTRICAS INTELIGENTES, S.A.U | 684391259 | 274378541 | Mercado Libre | 1x230 | Monofásico | 6.9 | 6.9 |  |  |  |  | 2.0TD | Modo 2 (Con Maxímetro) | Tipo 5 Con Telegestión | Distribuidora |  | 175243404 | false | false | [5 empty] | No | [25 empty] | 2023-05-10
PW | 3550 | PW-3550 | SPA-LE | 1968 | SPA-LE01968 | 2023-11-15 18:15:57 | Tipo 1 (propio on grid) | Activo | Tipo 1 (propio on grid)-Si-No | Si | [13 empty] | 5.75 | 0.0 | 5.75 | 5.75 | 5.75 | ES0022000008806868XV1P | IBERDROLA CLIENTES, S.A.U. | UFD DISTRIBUCIÓN ELECTRICIDAD, SA | 686205108 | 1000605068 | Mercado Libre | 1x230 | Monofásico | 5.75 | 5.75 |  |  |  |  | 2.0TD | Modo 2 (Con Maxímetro) | Tipo 5 Sin Telegestión | Distribuidora |  | 110127086 | false | false | [5 empty] | No | [24 empty] | 32.0 | 2023-05-10
PW | 5707 | PW-5707 | SPA-SA | 2 | SPA-SA00002 | 2023-10-18 22:10:14 | Tipo 1 (propio on grid) | Activo | Tipo 1 (propio on grid)-Si-No | Si | [13 empty] | 17.321 | 13.86 | 13.856 | 13.856 | 13.856 | ES0021000011166711GR | IBERDROLA CLIENTES, S.A.U. | i-DE REDES ELÉCTRICAS INTELIGENTES, S.A.U | 684381205 | 236988591 | Mercado Libre | Otros | Alta Tensión | 13.856 | 13.856 | 13.856 | 13.856 | 13.856 | 13.856 | 6.1TD | Modo 2 (Con Maxímetro) | Tipo 5 Con Telegestión | Distribuidora |  | 21046814 | false | false | [5 empty] | No | [25 empty] | 2023-05-10
PW | 72 | PW-0072 | SPA-AB | 26 | SPA-AB00026 | 2023-11-15 17:59:27 | Tipo 1 (propio on grid) | Activo | Tipo 1 (propio on grid)-Si-Yes | Si | [13 empty] | 0.0 | 14.0 | 14.0 | 14.0 | 14.0 | ES0021000015802592SW | IBERDROLA CLIENTES, S.A.U. | i-DE REDES ELÉCTRICAS INTELIGENTES, S.A.U | 684484894 | 275683140 | Mercado Libre | 3x20000 | Alta Tensión | 14.0 | 14.0 | 14.0 | 14.0 | 14.0 | 14.0 | 6.1TD | Modo 2 (Con Maxímetro) | Tipo 5 Con Telegestión | Distribuidora |  | 84155642 | false | true | ELECTRO XXI |  |  |  |  | No | [25 empty] | 2023-05-10 |  | En Vigor |  | 2021-03-09
PW | 7341 | PW-7341 | SPA-VX | 278 | SPA-VX00278 | 2023-11-15 18:11:32 | Tipo 1 (propio on grid) | Activo | Tipo 1 (propio on grid)-Si-No | Si | [14 empty] | 0.0 | 33.85 |  | 13.85 | ES0021000012130647PF | IBERDROLA CLIENTES, S.A.U. | i-DE REDES ELÉCTRICAS INTELIGENTES, S.A.U | 684134100 | 246317899 | Mercado Libre | 3x400 | Trifásico | 15.1 | 15.1 | 15.1 | 15.1 | 15.1 | 15.1 | 3.0TD | Modo 2 (Con Maxímetro) | Tipo 4 | Distribuidora |  | 32355148 | false | false | [5 empty] | No | [25 empty] | 2023-05-10
PW | 7598 | PW-7598 | SPA-VX | 4420 | SPA-VX04420 | 2023-10-18 22:02:24 | Tipo 2 (cedido propiedad) | Activo | Tipo 2 (cedido propiedad)-Si-No | Si | [38 empty] | false | false | [5 empty] | No | [25 empty] | 2023-05-10
PW | 4908 | PW-4908 | SPA-MX | 6153 | SPA-MX06153 | 2023-10-18 21:50:26 | Tipo 2 (cedido propiedad) | Activo | Tipo 2 (cedido propiedad)-Si-No | Si | [38 empty] | false | false | [5 empty] | No | [25 empty] | 2023-05-10
PW | 2769 | PW-2769 | SPA-GR | 6469 | SPA-GR06469 | 2023-10-18 22:14:42 | Tipo 2 (cedido propiedad) | Activo | Tipo 2 (cedido propiedad)-Si-No | Si | [38 empty] | false | false | [5 empty] | No | [25 empty] | 2023-05-10
PW | 6669 | PW-6669 | SPA-TO | 46 | SPA-TO00046 | 2023-11-15 18:04:28 | Tipo 1 (propio on grid) | Activo | Tipo 1 (propio on grid)-Si-Yes | Si | [13 empty] | 0.0 | 6.6 | 6.6 | 6.6 | 6.6 | ES0021000010904788RW | IBERDROLA CLIENTES, S.A.U. | i-DE REDES ELÉCTRICAS INTELIGENTES, S.A.U | 684552050 | 230532251 | Mercado Libre | Otros | Alta Tensión | 6.6 | 6.6 | 6.6 | 6.6 | 6.6 | 6.6 | 6.1TD | Modo 2 (Con Maxímetro) | Tipo 5 Con Telegestión | Distribuidora |  | 20726388 | false | true | MONTAJES Y MANTENIMIENTOS ELECTRICOS 2010 SL |  | 2011-08-01 |  | 2011-10-17 | No | [25 empty] | 2023-05-10 |  | En Vigor |  | 2019-05-16
PW | 305 | PW-0305 | SPA-AX | 52 | SPA-AX00052 | 2023-11-15 18:05:00 | Tipo 1 (propio on grid) | Activo | Tipo 1 (propio on grid)-Si-No | Si | [13 empty] | 3.3 | 0.0 | 14.49 | 3.3 | 3.3 | ES0021000010256045SC | IBERDROLA CLIENTES, S.A.U. | i-DE REDES ELÉCTRICAS INTELIGENTES, S.A.U | 684152137 | 220331133 | Mercado Libre | 1x220 | Monofásico | 3.3 | 3.3 |  |  |  |  | 2.0TD | Modo 2 (Con Maxímetro) | Tipo 5 Con Telegestión | Distribuidora |  | 6823641.0 | false | false | [5 empty] | No | [25 empty] | 2023-05-10
PW | 2416 | PW-2416 | SPA-GC | 64 | SPA-GC00064 | 2023-11-15 18:00:42 | Tipo 1 (propio on grid) | Activo | Tipo 1 (propio on grid)-Si-No | Si | [13 empty] | 14.49 |  | 14.49 | 9.2 | 9.2 | ES0031601108734001KD0F | IBERDROLA CLIENTES, S.A.U. | EDISTRIBUCIÓN REDES DIGITALES S.L.U. | 683839469 | 500004046486 | Mercado Libre | 1x230 | Monofásico | 9.2 | 9.2 |  |  |  |  | 2.0TD |  | Tipo 5 Sin Telegestión | Distribuidora |  |  | false | false | [5 empty] | No | [25 empty] | 2023-05-10
PW | 4694 | PW-4694 | SPA-MX | 2530 | SPA-MX02530 | 2023-11-15 18:03:07 | Tipo 1 (propio on grid) | Activo | Tipo 1 (propio on grid)-Si-No | Si | [13 empty] | 43.647 | 0.0 | 13.856 | 13.856 | 13.856 | ES0021000012587512TT | IBERDROLA CLIENTES, S.A.U. | i-DE REDES ELÉCTRICAS INTELIGENTES, S.A.U | 684116157 | 271827427 | Mercado Libre | 3x400 | Trifásico | 13.856 | 13.856 |  |  |  |  | 2.0TD | Modo 2 (Con Maxímetro) | Tipo 5 Sin Telegestión | Distribuidora |  | 166047816 | false | false | [5 empty] | No | [25 empty] | 2023-05-10
PW | 405 | PW-0405 | SPA-AX | 6218 | SPA-AX06218 | 2023-12-20 15:59:37 | Tipo 1 (propio on grid) | Activo | Tipo 1 (propio on grid)-Si-No | Si | [14 empty] | 0.0 | 11.5 |  | 11.5 | ES0021000000949029WT | IBERDROLA CLIENTES, S.A.U. | i-DE REDES ELÉCTRICAS INTELIGENTES, S.A.U | 684094757 | 216531093 | Mercado Libre | 3x400 | Trifásico | 15.1 | 15.1 | 15.1 | 15.1 | 15.1 | 15.1 | 3.0TD | Modo 2 (Con Maxímetro) | Tipo 4 | Distribuidora |  | 38761756 | false | false | [5 empty] | No | [25 empty] | 2023-05-10
PW | 4134 | PW-4134 | SPA-MU | 234 | SPA-MU00234 | 2023-10-18 21:59:18 | Tipo 1 (propio on grid) | Activo | Tipo 1 (propio on grid)-Si-No | Si | [13 empty] | 43.65 | 0.0 | 37.321 | 17.321 | 17.321 | ES0021000006209599XX | IBERDROLA CLIENTES, S.A.U. | i-DE REDES ELÉCTRICAS INTELIGENTES, S.A.U | 684147282 | 218558181 | Mercado Libre | 3x400 | Trifásico | 17.321 | 17.321 | 17.321 | 17.321 | 17.321 | 17.321 | 3.0TD | Modo 2 (Con Maxímetro) | Tipo 4 | Distribuidora |  | 45106670 | false | false | [5 empty] | No | [25 empty] | 2023-05-10
PW | 2581 | PW-2581 | SPA-GI | 316 | SPA-GI00316 | 2023-11-15 18:07:50 | Tipo 1 (propio on grid) | Activo | Tipo 1 (propio on grid)-Si-No | Si | [15 empty] | 13.856 |  | 13.856 | ES0031408509918001FG0F | IBERDROLA CLIENTES, S.A.U. | EDISTRIBUCIÓN REDES DIGITALES S.L.U. | 686199777 | 500004048015 | Mercado Libre | 3x400 | Trifásico | 17.32 | 17.32 | 17.32 | 17.32 | 17.32 | 17.32 | 3.0TD | Modo 2 (Con Maxímetro) | Tipo 4 | Distribuidora |  | 400111098 | false | false | [5 empty] | No | [24 empty] | 40.0 | 2023-05-10
PW | 2924 | PW-2924 | SPA-HU | 7188 | SPA-HU07188 | 2023-11-15 18:08:24 | Tipo 1 (propio on grid) | Activo | Tipo 1 (propio on grid)-Si-No | Si | [13 empty] | 9.2 |  | 9.2 | 9.2 | 9.2 | ES0031300536264001NN0F | IBERDROLA CLIENTES, S.A.U. | EDISTRIBUCIÓN REDES DIGITALES S.L.U. | 683847521 | 500004046508 | Mercado Libre | 1x230 | Monofásico | 9.2 | 9.2 |  |  |  |  | 2.0TD |  | Tipo 5 Sin Telegestión | Distribuidora |  | 7050932.0 | false | false | [5 empty] | No | [25 empty] | 2023-05-10
PW | 5841 | PW-5841 | SPA-SE | 231 | SPA-SE00231 | 2023-11-15 18:23:52 | Tipo 1 (propio on grid) | Activo | Tipo 1 (propio on grid)-Si-No | Si | [15 empty] | 14.49 |  | 14.49 | ES0031102673329015FH0F | IBERDROLA CLIENTES, S.A.U. | EDISTRIBUCIÓN REDES DIGITALES S.L.U. | 683888183 | 500004047303 | Mercado Libre | 3x400 | Trifásico | 20.785 | 20.785 | 20.785 | 20.785 | 20.785 | 20.785 | 3.0TD | Modo 2 (Con Maxímetro) | Tipo 4 | Distribuidora |  | 301954752 | false | false | [5 empty] | No | [24 empty] | 63.0 | 2023-05-10
PW | 3252 | PW-3252 | SPA-IB | 393 | SPA-IB00393 | 2023-10-18 21:58:16 | Tipo 2 (cedido propiedad) | Activo | Tipo 2 (cedido propiedad)-Si-No | Si | [38 empty] | false | false | [5 empty] | No | [25 empty] | 2023-05-10
PW | 3902 | PW-3902 | SPA-MA | 2620 | SPA-MA02620 | 2023-11-15 18:23:04 | Tipo 1 (propio on grid) | Activo | Tipo 1 (propio on grid)-Si-No | Si | [13 empty] | 18.0 |  | 18.0 | 13.856 | 13.856 | ES0031103662973001KG0F | IBERDROLA CLIENTES, S.A.U. | EDISTRIBUCIÓN REDES DIGITALES S.L.U. | 686199091 | 500004054210 | Mercado Libre | 3x400 | Trifásico | 13.164 | 13.164 |  |  |  |  | 2.0TD | Modo 2 (Con Maxímetro) | Tipo 5 Con Telegestión | Distribuidora |  | 52832.0 | false | false | [5 empty] | Si | 18.0 | 400.0 |  | 7.2 | [20 empty] | 63.0 | 2023-05-10
PW | 6451 | PW-6451 | SPA-TE | 55 | SPA-TE00055 | 2023-11-15 18:10:20 | Tipo 1 (propio on grid) | Activo | Tipo 1 (propio on grid)-Si-No | Si | [13 empty] | 43.6 |  | 43.6 | 13.856 | 13.856 | ES0031300543207001FW0F | IBERDROLA CLIENTES, S.A.U. | EDISTRIBUCIÓN REDES DIGITALES S.L.U. | 684115074 | 500004049300 | Mercado Libre | 3x400 | Trifásico | 13.856 | 13.856 |  |  |  |  | 2.0TD | Modo 2 (Con Maxímetro) | Tipo 5 Con Telegestión | Distribuidora |  | 538454.0 | false | false | [5 empty] | No | [24 empty] | 63.0 | 2023-05-10
PW | 7825 | PW-7825 | SPA-ZX | 1024 | SPA-ZX01024 | 2023-11-15 18:13:02 | Tipo 1 (propio on grid) | Activo | Tipo 1 (propio on grid)-Si-Yes | Si | [38 empty] | false | true | THALES (GLOBAL TELECOM THALES |  |  |  |  | No | [24 empty] | 30.0 | 2023-05-10
PW | 2732 | PW-2732 | SPA-GR | 5865 | SPA-GR05865 | 2023-11-15 18:22:04 | Tipo 1 (propio on grid) | Activo | Tipo 1 (propio on grid)-Si-No | Si | [13 empty] | 11.5 |  | 11.5 | 11.5 | 11.5 | ES0031104143481001ZP0F | IBERDROLA CLIENTES, S.A.U. | EDISTRIBUCIÓN REDES DIGITALES S.L.U. | 683864749 | 500004047317 | Mercado Libre | 1x230 | Monofásico | 11.5 | 11.5 |  |  |  |  | 2.0TD | Modo 2 (Con Maxímetro) | Tipo 5 Con Telegestión | Distribuidora |  | 305066257 | false | false | [5 empty] | No | [25 empty] | 2023-05-10
PW | 3383 | PW-3383 | SPA-JX | 8322 | SPA-JX08322 | 2023-11-15 18:22:43 | Tipo 1 (propio on grid) | Activo | Tipo 1 (propio on grid)-Si-No | Si | [13 empty] | 9.2 |  | 9.2 | 9.2 | 9.2 | ES0031105332246001XA | IBERDROLA CLIENTES, S.A.U. | EDISTRIBUCIÓN REDES DIGITALES S.L.U. | 683893609 | 500004048910 | Mercado Libre | 1x230 | Monofásico | 9.2 | 9.2 |  |  |  |  | 2.0TD |  | Tipo 5 Con Telegestión | Distribuidora |  |  | false | false | [5 empty] | No | [25 empty] | 2023-05-10
PW | 1037 | PW-1037 | SPA-BX | 602 | SPA-BX00602 | 2023-10-18 21:53:57 | Tipo 1 (propio on grid) | Activo | Tipo 1 (propio on grid)-Si-No | Si | [13 empty] | 43.64 |  | 43.64 | 17.321 | 17.321 | ES0031405970898003JP0F | IBERDROLA CLIENTES, S.A.U. | EDISTRIBUCIÓN REDES DIGITALES S.L.U. | 686164726 | 500004056788 | Mercado Libre | 3x380 | Trifásico | 17.321 | 17.321 | 17.321 | 17.321 | 17.321 | 17.321 | 3.0TD | Modo 2 (Con Maxímetro) | Tipo 4 | Distribuidora |  | 400267695 | false | false | [5 empty] | No | [24 empty] | 40.0 | 2023-05-10
PW | 5243 | PW-5243 | SPA-OX | 15 | SPA-OX00015 | 2023-10-18 22:08:18 | Tipo 2 (cedido propiedad) | Activo | Tipo 2 (cedido propiedad)-Si-No | Si | [38 empty] | false | false | [5 empty] | No | [25 empty] | 2023-05-10
PW | 5198 | PW-5198 | SPA-OR | 9550 | SPA-OR09550 | 2023-11-15 18:16:57 | Tipo 1 (propio on grid) | Activo | Tipo 1 (propio on grid)-Si-No | Si | [13 empty] | 10.392 | 0.0 | 10.392 | 9.9 | 9.9 | ES0022000008136743SC1P | IBERDROLA CLIENTES, S.A.U. | UFD DISTRIBUCIÓN ELECTRICIDAD, SA | 686198049 | 1000605171 | Mercado Libre | 3x400 | Trifásico | 9.9 | 9.9 |  |  |  |  | 2.0TD | Modo 2 (Con Maxímetro) | Tipo 5 Sin Telegestión | Distribuidora |  | 80021771 | false | false | [5 empty] | No | [24 empty] | 25.0 | 2023-05-10
PW | 5834 | PW-5834 | SPA-SE | 184 | SPA-SE00184 | 2023-11-15 18:23:50 | Tipo 1 (propio on grid) | Activo | Tipo 1 (propio on grid)-Si-No | Si | [13 empty] | 15.0 |  | 15.0 |  | 13.856 | ES0031102605590002YF0F | IBERDROLA CLIENTES, S.A.U. | EDISTRIBUCIÓN REDES DIGITALES S.L.U. | 686198232 | 500004054147 | Mercado Libre | 3x400 | Trifásico | 15.0 | 15.0 |  |  |  |  | 2.0TD | Modo 2 (Con Maxímetro) | Tipo 5 Con Telegestión | Distribuidora |  | 20082.0 | false | false | [5 empty] | Si | 9.0 | 400.0 |  | 3.6 | [20 empty] | 63.0 | 2023-05-10
PW | 3863 | PW-3863 | SPA-MA | 2522 | SPA-MA02522 | 2023-11-15 18:22:55 | Tipo 1 (propio on grid) | Activo | Tipo 1 (propio on grid)-Si-No | Si | [13 empty] | 25.0 |  | 25.0 | 25.0 | 17.321 | ES0031102886770033NR0F | IBERDROLA CLIENTES, S.A.U. | EDISTRIBUCIÓN REDES DIGITALES S.L.U. | 684074187 | 500004048671 | Mercado Libre | 3x400 | Trifásico | 17.321 | 17.321 | 17.321 | 17.321 | 17.321 | 17.321 | 3.0TD | Modo 2 (Con Maxímetro) | Tipo 4 | Distribuidora |  | 200180215 | false | false | [5 empty] | No | [25 empty] | 2023-05-10
PW | 2688 | PW-2688 | SPA-GI | 8774 | SPA-GI08774 | 2023-12-21 10:55:34 | Tipo 1 (propio on grid) | Activo | Tipo 1 (propio on grid)-Si-No | Si | [15 empty] | 6.9 |  | 6.6 | ES0031406156259027BF0F | IBERDROLA CLIENTES, S.A.U. | EDISTRIBUCIÓN REDES DIGITALES S.L.U. | 683832943 | 500004047263 | Mercado Libre | 1x230 | Monofásico | 9.2 | 9.2 |  |  |  |  | 2.0TD |  | Tipo 5 Con Telegestión | Distribuidora |  | 303964909 | false | false | [5 empty] | No | [25 empty] | 2023-05-10
PW | 2274 | PW-2274 | SPA-CX | 1762 | SPA-CX01762 | 2023-11-15 18:15:01 | Tipo 1 (propio on grid) | Activo | Tipo 1 (propio on grid)-Si-No | Si | [13 empty] | 14.49 | 0.0 | 14.49 | 14.49 | 14.49 | ES0022000007921881NR1P | IBERDROLA CLIENTES, S.A.U. | UFD DISTRIBUCIÓN ELECTRICIDAD, SA | 686193052 | 1000603069 | Mercado Libre | 1x230 | Monofásico | 14.49 | 14.49 |  |  |  |  | 2.0TD | Modo 2 (Con Maxímetro) | Tipo 5 Sin Telegestión | Distribuidora |  | 315506.0 | false | false | [5 empty] | No | [24 empty] | 63.0 | 2023-05-10
PW | 6900 | PW-6900 | SPA-TX | 7673 | SPA-TX07673 | 2023-11-15 18:10:45 | Tipo 1 (propio on grid) | Activo | Tipo 1 (propio on grid)-Si-No | Si | [13 empty] | 14.49 |  | 14.49 | 14.49 | 14.49 | ES0031406232103001LD0F | IBERDROLA CLIENTES, S.A.U. | EDISTRIBUCIÓN REDES DIGITALES S.L.U. | 684205520 | 500004055577 | Mercado Libre | 1x230 | Monofásico | 14.49 | 14.49 |  |  |  |  | 2.0TD | Modo 2 (Con Maxímetro) | Tipo 5 Con Telegestión | Distribuidora |  | 203467684 | false | false | [5 empty] | No | [25 empty] | 2023-05-10
PW | 205 | PW-0205 | SPA-AV | 8408 | SPA-AV08408 | 2023-11-15 18:13:05 | Tipo 1 (propio on grid) | Activo | Tipo 1 (propio on grid)-Si-No | Si | [13 empty] | 13.856 | 0.0 | 33.856 | 13.856 | 13.856 | ES0021000010570092PW | IBERDROLA CLIENTES, S.A.U. | i-DE REDES ELÉCTRICAS INTELIGENTES, S.A.U | 684125018 | 268711756 | Mercado Libre | 3x400 | Trifásico | 13.856 | 13.856 |  |  |  |  | 2.0TD | Modo 2 (Con Maxímetro) | Tipo 5 Con Telegestión | Distribuidora |  | 40793922 | false | false | [5 empty] | No | [25 empty] | 2023-05-10
PW | 4889 | PW-4889 | SPA-MX | 6103 | SPA-MX06103 | 2023-10-18 21:50:21 | Tipo 2 (cedido propiedad) | Activo | Tipo 2 (cedido propiedad)-Si-No | Si | [38 empty] | false | false | [5 empty] | No | [25 empty] | 2023-05-10
PW | 3877 | PW-3877 | SPA-MA | 2556 | SPA-MA02556 | 2023-11-15 18:22:58 | Tipo 1 (propio on grid) | Activo | Tipo 1 (propio on grid)-Si-No | Si | [13 empty] | 13.856 |  | 13.856 |  | 6.6 | ES0031103575805001WA0F | IBERDROLA CLIENTES, S.A.U. | EDISTRIBUCIÓN REDES DIGITALES S.L.U. | 683841490 | 500004046095 | Mercado Libre | 3x400 | Trifásico | 13.856 | 13.856 |  |  |  |  | 2.0TD | Modo 2 (Con Maxímetro) | Tipo 5 Sin Telegestión | Distribuidora |  | 7651.0 | false | false | [5 empty] | No | [25 empty] | 2023-05-10
PW | 5351 | PW-5351 | SPA-OX | 1894 | SPA-OX01894 | 2023-11-15 18:17:29 | Tipo 1 (propio on grid) | Activo | Tipo 1 (propio on grid)-Si-No | Si | [13 empty] | 17.3 | 0.0 | 17.3 | 6.93 | 6.93 | ES0026000010822728AW | IBERDROLA CLIENTES, S.A.U. | HIDROCANTÁBRICO DISTRIBUCIÓN ELÉCTRICA S.A.U | 683888766 | 1005795381 | Mercado Libre | 3x400 | Trifásico | 6.93 | 6.93 |  |  |  |  | 2.0TD |  | Tipo 5 Sin Telegestión | Distribuidora |  |  | false | false | [5 empty] | No | [25 empty] | 2023-05-10
PW | 1695 | PW-1695 | SPA-CO | 7129 | SPA-CO07129 | 2023-11-15 18:21:52 | Tipo 1 (propio on grid) | Activo | Tipo 1 (propio on grid)-Si-No | Si | [13 empty] | 13.856 |  | 13.856 | 13.856 | 13.856 | ES0031104069701001KY0F | IBERDROLA CLIENTES, S.A.U. | EDISTRIBUCIÓN REDES DIGITALES S.L.U. | 686178907 | 500004048791 | Mercado Libre | 3x400 | Trifásico | 13.164 | 13.164 |  |  |  |  | 2.0TD | Modo 2 (Con Maxímetro) | Tipo 5 Con Telegestión | Distribuidora |  | 700005607 | false | false | [5 empty] | No | [25 empty] | 2023-05-10
PW | 1744 | PW-1744 | SPA-CO | 9723 | SPA-CO09723 | 2023-10-18 22:14:22 | Tipo 2 (cedido propiedad) | Activo | Tipo 2 (cedido propiedad)-Si-No | Si | [38 empty] | false | false | [5 empty] | No | [25 empty] | 2023-05-10
PW | 5179 | PW-5179 | SPA-OR | 9210 | SPA-OR09210 | 2023-11-15 18:16:53 | Tipo 1 (propio on grid) | Activo | Tipo 1 (propio on grid)-Si-No | Si | [13 empty] | 9.2 | 0.0 | 9.2 | 9.2 | 9.2 | ES0022000008093837JD1P | IBERDROLA CLIENTES, S.A.U. | UFD DISTRIBUCIÓN ELECTRICIDAD, SA | 686200615 | 1000608481 | Mercado Libre | 1x220 | Monofásico | 14.49 | 14.49 |  |  |  |  | 2.0TD | Modo 2 (Con Maxímetro) | Tipo 5 Sin Telegestión | Distribuidora |  | 621442.0 | false | false | [5 empty] | No | [25 empty] | 2023-05-10
PW | 3976 | PW-3976 | SPA-MA | 2934 | SPA-MA02934 | 2023-11-15 18:23:21 | Tipo 1 (propio on grid) | Activo | Tipo 1 (propio on grid)-Si-No | Si | [13 empty] | 18.0 |  | 18.0 | 13.856 | 13.856 | ES0031104143184001GF0F | IBERDROLA CLIENTES, S.A.U. | EDISTRIBUCIÓN REDES DIGITALES S.L.U. | 686198840 | 500004048436 | Mercado Libre | 3x400 | Trifásico | 13.856 | 13.856 |  |  |  |  | 2.0TD | Modo 2 (Con Maxímetro) | Tipo 5 Con Telegestión | Distribuidora |  | 700054092 | false | false | [5 empty] | Si | 9.0 | 400.0 |  | 3.6 | [20 empty] | 63.0 | 2023-05-10
PW | 7550 | PW-7550 | SPA-VX | 1533 | SPA-VX01533 | 2023-11-15 18:12:16 | Tipo 1 (propio on grid) | Activo | Tipo 1 (propio on grid)-Si-No | Si | [13 empty] | 14.49 | 0.0 | 14.49 | 14.49 | 14.49 | ES0021000008009977HV | IBERDROLA CLIENTES, S.A.U. | i-DE REDES ELÉCTRICAS INTELIGENTES, S.A.U | 684119330 | 215730446 | Mercado Libre | 1x230 | Monofásico | 14.49 | 14.49 |  |  |  |  | 2.0TD | Modo 2 (Con Maxímetro) | Tipo 5 Con Telegestión | Distribuidora |  | 175185870 | false | false | [5 empty] | No | [25 empty] | 2023-05-10
PW | 4946 | PW-4946 | SPA-MX | 6285 | SPA-MX06285 | 2023-10-18 21:50:36 | Tipo 2 (cedido propiedad) | Activo | Tipo 2 (cedido propiedad)-Si-No | Si | [38 empty] | false | false | [5 empty] | No | [25 empty] | 2023-05-10
PW | 6248 | PW-6248 | SPA-SS | 5521 | SPA-SS05521 | 2023-10-18 22:11:16 | Tipo 2 (cedido propiedad) | Activo | Tipo 2 (cedido propiedad)-Si-No | Si | [38 empty] | false | false | [5 empty] | No | [25 empty] | 2023-05-10
PW | 3754 | PW-3754 | SPA-LX | 9425 | SPA-LX09425 | 2023-11-15 18:09:29 | Tipo 1 (propio on grid) | Activo | Tipo 1 (propio on grid)-Si-No | Si | [13 empty] | 9.2 |  | 9.2 | 9.2 | 9.2 | ES0031405581490007JK0F | IBERDROLA CLIENTES, S.A.U. | EDISTRIBUCIÓN REDES DIGITALES S.L.U. | 683851330 | 500004047378 | Mercado Libre | 1x230 | Monofásico | 9.2 | 9.2 |  |  |  |  | 2.0TD |  | Tipo 5 Con Telegestión | Distribuidora |  | 72297.0 | false | false | [5 empty] | No | [24 empty] | 30.0 | 2023-05-10
PW | 2365 | PW-2365 | SPA-CX | 9092 | SPA-CX09092 | 2023-10-18 22:06:08 | Tipo 2 (cedido propiedad) | Activo | Tipo 2 (cedido propiedad)-Si-No | Si | [38 empty] | false | false | [5 empty] | No | [25 empty] | 2023-05-10
PW | 847 | PW-0847 | SPA-BX | 35 | SPA-BX00035 | 2023-12-20 19:26:21 | Tipo 1 (propio on grid) | Activo | Tipo 1 (propio on grid)-Si-No | Si | [13 empty] | 43.648 |  | 43.648 |  | 13.856 | ES0031405425614007EN0F | IBERDROLA CLIENTES, S.A.U. | EDISTRIBUCIÓN REDES DIGITALES S.L.U. | 686211091 | 500004048306 | Mercado Libre | 3x400 | Trifásico | 20.78 | 20.78 | 20.78 | 20.78 | 20.78 | 20.78 | 3.0TD | Modo 2 (Con Maxímetro) | Tipo 4 | Distribuidora |  | 400240472 | false | false | [5 empty] | No | [24 empty] | 63.0 | 2023-05-10
PW | 4629 | PW-4629 | SPA-MX | 1830 | SPA-MX01830 | 2023-10-18 21:49:15 | Tipo 2 (cedido propiedad) | Activo | Tipo 2 (cedido propiedad)-Si-No | Si | [38 empty] | false | false | [5 empty] | No | [25 empty] | 2023-05-10
PW | 4862 | PW-4862 | SPA-MX | 4998 | SPA-MX04998 | 2023-10-18 21:50:15 | Tipo 2 (cedido propiedad) | Activo | Tipo 2 (cedido propiedad)-Si-No | Si | [38 empty] | false | false | [5 empty] | No | [25 empty] | 2023-05-10
PW | 7182 | PW-7182 | SPA-VI | 8712 | SPA-VI08712 | 2023-11-15 18:20:42 | Tipo 1 (propio on grid) | Solicitada Baja | Tipo 1 (propio on grid)-Si-Yes | Si | [13 empty] | 0.0 | 6.6 | 6.6 | 6.6 | 6.6 | ES0021000002177837EX | IBERDROLA CLIENTES, S.A.U. | i-DE REDES ELÉCTRICAS INTELIGENTES, S.A.U | 684723414 | 228843340 | Mercado Libre | Otros | Alta Tensión | 3.63 | 3.63 | 3.63 | 3.63 | 3.63 | 6.6 | 6.1TD | Modo 2 (Con Maxímetro) | Tipo 5 Con Telegestión | Distribuidora |  | 60099584 | false | true | MONTAJES Y MANTENIMIENTOS ELECTRICOS 2010 SL |  |  | AT-A-2000-52/AT-001049 |  | No | [25 empty] | 2023-05-10 |  | En Vigor |  | 2020-10-09
PW | 4695 | PW-4695 | SPA-MX | 2534 | SPA-MX02534 | 2023-10-18 21:49:32 | Tipo 2 (cedido propiedad) | Activo | Tipo 2 (cedido propiedad)-Si-No | Si | [38 empty] | false | false | [5 empty] | No | [25 empty] | 2023-05-10
PW | 4740 | PW-4740 | SPA-MX | 3318 | SPA-MX03318 | 2023-10-18 21:49:44 | Tipo 2 (cedido propiedad) | Activo | Tipo 2 (cedido propiedad)-Si-No | Si | [38 empty] | false | false | [5 empty] | No | [25 empty] | 2023-05-10
PW | 4455 | PW-4455 | SPA-MX | 499 | SPA-MX00499 | 2023-11-15 18:02:19 | Tipo 1 (propio on grid) | Activo | Tipo 1 (propio on grid)-Si-No | Si | [14 empty] | 0.0 | 15.78 | 17.0 | 10.392 | ES0022000007859571QK1P | IBERDROLA CLIENTES, S.A.U. | UFD DISTRIBUCIÓN ELECTRICIDAD, SA | 686175554 | 1000610298 | Mercado Libre | 3x380 | Trifásico | 17.0 | 17.0 | 17.0 | 17.0 | 17.0 | 17.0 | 3.0TD | Modo 2 (Con Maxímetro) | Tipo 4 | Distribuidora |  | 80052301 | false | false | [5 empty] | No | [25 empty] | 2023-05-10
PW | 4801 | PW-4801 | SPA-MX | 3900 | SPA-MX03900 | 2023-10-18 21:49:59 | Tipo 2 (cedido propiedad) | Activo | Tipo 2 (cedido propiedad)-Si-No | Si | [38 empty] | false | false | [5 empty] | No | [25 empty] | 2023-05-10
PW | 5021 | PW-5021 | SPA-MX | 8771 | SPA-MX08771 | 2023-11-15 18:03:49 | Tipo 1 (propio on grid) | Activo | Tipo 1 (propio on grid)-Si-No | Si | [13 empty] | 17.32 | 0.0 | 35.1 | 15.1 | 15.1 | ES0021000004008297GS | IBERDROLA CLIENTES, S.A.U. | i-DE REDES ELÉCTRICAS INTELIGENTES, S.A.U | 684145947 | 570969529 | Mercado Libre | 3x400 | Trifásico | 3.371 | 3.587 | 3.587 | 3.587 | 3.587 | 15.1 | 3.0TD | Modo 2 (Con Maxímetro) | Tipo 4 | Distribuidora |  | 45227265 | false | false | [5 empty] | No | [25 empty] | 2023-05-10
PW | 864 | PW-0864 | SPA-BX | 116 | SPA-BX00116 | 2023-11-15 18:05:34 | Tipo 1 (propio on grid) | Activo | Tipo 1 (propio on grid)-Si-No | Si | [18 empty] | ES0113500000000007XE0F | IBERDROLA CLIENTES, S.A.U. | ESTABANELL Y PAHISA ENERGÍA, S.A. |  |  | Mercado Libre | 1x230 | Monofásico | 9.2 | 9.2 |  |  |  |  | 2.0TD |  | Tipo 5 Con Telegestión | Distribuidora |  |  | false | false | [5 empty] | No | [24 empty] | 0.0 | 2023-05-10
PW | 6898 | PW-6898 | SPA-TX | 7670 | SPA-TX07670 | 2023-11-15 18:10:44 | Tipo 1 (propio on grid) | Activo | Tipo 1 (propio on grid)-Si-No | Si | [13 empty] | 17.5 |  | 17.5 | 17.321 | 17.321 | ES0031405713865002CB0F | IBERDROLA CLIENTES, S.A.U. | EDISTRIBUCIÓN REDES DIGITALES S.L.U. | 684145376 | 500004048096 | Mercado Libre | 3x400 | Trifásico | 5.0 | 5.0 | 5.0 | 5.0 | 5.0 | 17.321 | 3.0TD | Modo 2 (Con Maxímetro) | Tipo 4 | Distribuidora |  | 2149794.0 | false | false | [5 empty] | No | [25 empty] | 2023-05-10
PW | 3729 | PW-3729 | SPA-LX | 168 | SPA-LX00168 | 2023-10-18 21:58:41 | Tipo 2 (cedido propiedad) | Activo | Tipo 2 (cedido propiedad)-Si-No | Si | [38 empty] | false | false | [5 empty] | No | [25 empty] | 2023-05-10
PW | 5194 | PW-5194 | SPA-OR | 9490 | SPA-OR09490 | 2023-11-15 18:16:57 | Tipo 1 (propio on grid) | Activo | Tipo 1 (propio on grid)-Si-No | Si | [13 empty] | 13.86 | 0.0 | 13.86 | 13.856 | 13.856 | ES0022000008041522SL1P | IBERDROLA CLIENTES, S.A.U. | UFD DISTRIBUCIÓN ELECTRICIDAD, SA | 686198610 | 1000608968 | Mercado Libre | 3x400 | Trifásico | 13.856 | 13.856 |  |  |  |  | 2.0TD | Modo 2 (Con Maxímetro) | Tipo 5 Con Telegestión | Distribuidora |  | 45744598 | false | false | [5 empty] | No | [24 empty] | 620.0 | 2023-05-10
PW | 16044 | PW-16044 | SPA-VX | 98 | SPA-VX00098 | 2023-10-18 20:43:28 | Tipo 1 (propio on grid) | Baja | Tipo 1 (propio on grid)-Si-No | Si | [13 empty] | 17.321 | 0.0 | 37.321 | 17.321 | 17.321 | ES0021000008488053NS | IBERDROLA CLIENTES, S.A.U. | i-DE REDES ELÉCTRICAS INTELIGENTES, S.A.U | 684099810 | 219550268 | Mercado Libre | 3x400 | Trifásico | 17.321 | 17.321 | 17.321 | 17.321 | 17.321 | 17.321 | 3.0TD | Modo 2 (Con Maxímetro) | Tipo 4 | Distribuidora |  | 166306933 | false | false | [5 empty] | No | [25 empty] | 2023-10-18
PW | 4359 | PW-4359 | SPA-MX | 304 | SPA-MX00304 | 2023-11-15 18:01:56 | Tipo 1 (propio on grid) | Activo | Tipo 1 (propio on grid)-Si-No | Si | [13 empty] | 20.0 | 0.0 | 33.85 | 13.85 | 13.85 | ES0021000005181448CM | IBERDROLA CLIENTES, S.A.U. | i-DE REDES ELÉCTRICAS INTELIGENTES, S.A.U | 684130300 | 213250755 | Mercado Libre | 3x400 | Trifásico | 13.85 | 13.85 |  |  |  |  | 2.0TD | Modo 2 (Con Maxímetro) | Tipo 5 Con Telegestión | Distribuidora |  | 136202385 | false | false | [5 empty] | No | [24 empty] | 63.0 | 2023-05-10
PW | 6255 | PW-6255 | SPA-SS | 5611 | SPA-SS05611 | 2023-11-15 18:19:37 | Tipo 1 (propio on grid) | Activo | Tipo 1 (propio on grid)-Si-No | Si | [13 empty] | 8.8 | 0.0 | 14.49 | 6.6 | 6.6 | ES0021000003319162BY | IBERDROLA CLIENTES, S.A.U. | i-DE REDES ELÉCTRICAS INTELIGENTES, S.A.U | 684129450 | 219034000 | Mercado Libre | 1x220 | Monofásico | 6.6 | 6.6 |  |  |  |  | 2.0TD | Modo 2 (Con Maxímetro) | Tipo 5 Con Telegestión | Distribuidora |  | 99276012 | false | false | [5 empty] | No | [25 empty] | 2023-05-10
PW | 139 | PW-0139 | SPA-AB | 6348 | SPA-AB06348 | 2023-11-15 17:59:42 | Tipo 1 (propio on grid) | Activo | Tipo 1 (propio on grid)-Si-No | Si | [13 empty] | 13.85 | 0.0 | 33.85 | 13.85 | 13.85 | ES0021000010235428QB | IBERDROLA CLIENTES, S.A.U. | i-DE REDES ELÉCTRICAS INTELIGENTES, S.A.U | 684108707 | 220925768 | Mercado Libre | 3x400 | Trifásico | 13.85 | 13.85 |  |  |  |  | 2.0TD | Modo 2 (Con Maxímetro) | Tipo 5 Con Telegestión | Distribuidora |  | 47783229 | false | false | [5 empty] | No | [25 empty] | 2023-05-10
PW | 7419 | PW-7419 | SPA-VX | 1012 | SPA-VX01012 | 2023-11-15 18:11:45 | Tipo 1 (propio on grid) | Activo | Tipo 1 (propio on grid)-Si-No | Si | [13 empty] | 13.2 | 0.0 | 33.2 | 13.2 | 13.2 | ES0021000008862464FD | IBERDROLA CLIENTES, S.A.U. | i-DE REDES ELÉCTRICAS INTELIGENTES, S.A.U | 684114124 | 212880111 | Mercado Libre | 3x380 | Trifásico | 13.2 | 13.2 |  |  |  |  | 2.0TD | Modo 2 (Con Maxímetro) | Tipo 5 Con Telegestión | Distribuidora |  | 41644684 | false | false | [5 empty] | No | [25 empty] | 2023-05-10
PW | 3626 | PW-3626 | SPA-LU | 7361 | SPA-LU07361 | 2023-11-15 18:16:08 | Tipo 1 (propio on grid) | Activo | Tipo 1 (propio on grid)-Si-No | Si | [13 empty] | 14.49 | 0.0 | 14.49 | 14.49 | 14.49 | ES0022000008018874CA | IBERDROLA CLIENTES, S.A.U. | UFD DISTRIBUCIÓN ELECTRICIDAD, SA | 686204773 | 1000610062 | Mercado Libre | 1x220 | Monofásico | 14.49 | 14.49 |  |  |  |  | 2.0TD | Modo 2 (Con Maxímetro) | Tipo 5 Sin Telegestión | Distribuidora |  | 620462.0 | false | false | [5 empty] | No | [25 empty] | 2023-05-10
PW | 3232 | PW-3232 | SPA-IB | 352 | SPA-IB00352 | 2023-11-15 18:09:08 | Tipo 1 (propio on grid) | Activo | Tipo 1 (propio on grid)-Si-No | Si | [13 empty] | 17.3 |  | 17.3 | 13.856 | 13.856 | ES0031500524767001QC0F | IBERDROLA CLIENTES, S.A.U. | EDISTRIBUCIÓN REDES DIGITALES S.L.U. | 686206927 | 500004054282 | Mercado Libre | 3x400 | Trifásico | 13.856 | 13.856 |  |  |  |  | 2.0TD | Modo 2 (Con Maxímetro) | Tipo 5 Con Telegestión | Distribuidora |  | 400261076 | false | false | [5 empty] | No | [24 empty] | 63.0 | 2023-05-10
PW | 2763 | PW-2763 | SPA-GR | 6272 | SPA-GR06272 | 2023-11-15 18:22:10 | Tipo 1 (propio on grid) | Activo | Tipo 1 (propio on grid)-Si-No | Si | [13 empty] | 21.062 |  | 21.062 | 13.856 | 13.856 | ES0031104070734001SF0F | IBERDROLA CLIENTES, S.A.U. | EDISTRIBUCIÓN REDES DIGITALES S.L.U. | 686173880 | 500004054439 | Mercado Libre | 3x400 | Trifásico | 13.164 | 13.164 |  |  |  |  | 2.0TD | Modo 2 (Con Maxímetro) | Tipo 5 Con Telegestión | Distribuidora |  | 4170.0 | false | false | [5 empty] | No | [24 empty] | 50.0 | 2023-05-10
PW | 4678 | PW-4678 | SPA-MX | 2216 | SPA-MX02216 | 2023-11-15 18:03:04 | Tipo 1 (propio on grid) | Activo | Tipo 1 (propio on grid)-Si-No | Si | [13 empty] | 15.0 | 0.0 | 33.85 | 13.85 | 13.85 | ES0021000011061648JW | IBERDROLA CLIENTES, S.A.U. | i-DE REDES ELÉCTRICAS INTELIGENTES, S.A.U | 684126783 | 244983355 | Mercado Libre | 3x400 | Trifásico | 13.85 | 13.85 |  |  |  |  | 2.0TD | Modo 2 (Con Maxímetro) | Tipo 5 Con Telegestión | Distribuidora |  | 41644233 | false | false | [5 empty] | No | [25 empty] | 2023-05-10
PW | 682 | PW-0682 | SPA-BU | 31 | SPA-BU00031 | 2023-11-15 18:13:50 | Tipo 1 (propio on grid) | Activo | Tipo 1 (propio on grid)-Si-No | Si | [13 empty] | 5.976 | 0.0 | 25.976 | 5.976 | 5.976 | ES0021000020532735FB | IBERDROLA CLIENTES, S.A.U. | i-DE REDES ELÉCTRICAS INTELIGENTES, S.A.U | 683891870 | 542954163 | Mercado Libre | 3x230 | Trifásico | 5.976 | 5.976 |  |  |  |  | 2.0TD | Modo 2 (Con Maxímetro) | Tipo 5 Con Telegestión | Distribuidora |  |  | false | false | [5 empty] | No | [25 empty] | 2023-05-10
PW | 6513 | PW-6513 | SPA-TF | 17 | SPA-TF00017 | 2023-10-18 21:51:02 | Tipo 2 (cedido propiedad) | Activo | Tipo 2 (cedido propiedad)-Si-No | Si | [38 empty] | false | false | [5 empty] | No | [25 empty] | 2023-05-10
PW | 7218 | PW-7218 | SPA-VI | 8915 | SPA-VI08915 | 2023-11-15 18:20:49 | Tipo 1 (propio on grid) | Activo | Tipo 1 (propio on grid)-Si-No | Si | [13 empty] | 3.45 | 0.0 | 14.49 | 3.45 | 3.45 | ES0021000012309616SJ | IBERDROLA CLIENTES, S.A.U. | i-DE REDES ELÉCTRICAS INTELIGENTES, S.A.U | 684098430 | 258619168 | Mercado Libre | 1x230 | Monofásico | 6.9 | 6.9 |  |  |  |  | 2.0TD | Modo 2 (Con Maxímetro) | Tipo 5 Con Telegestión | Distribuidora |  | 7726576.0 | false | false | [5 empty] | No | [25 empty] | 2023-05-10
PW | 1571 | PW-1571 | SPA-CA | 5132 | SPA-CA05132 | 2023-12-12 13:19:12 | Tipo 1 (propio on grid) | Activo | Tipo 1 (propio on grid)-Si-No | Si | [13 empty] | 6.9 |  | 6.9 | 6.9 | 6.9 | ES0031104221405001EP0F | IBERDROLA CLIENTES, S.A.U. | EDISTRIBUCIÓN REDES DIGITALES S.L.U. | 683867982 | 500004045661 | Mercado Libre | 1x230 | Monofásico | 6.9 | 6.9 |  |  |  |  | 2.0TD |  | Tipo 5 Sin Telegestión | Distribuidora |  | 101705941 | false | false | [5 empty] | Si | 10.0 | 390.0 |  | 3.9 | [20 empty] | 40.0 | 2023-05-10
PW | 7474 | PW-7474 | SPA-VX | 1163 | SPA-VX01163 | 2023-11-15 18:11:58 | Tipo 1 (propio on grid) | Activo | Tipo 1 (propio on grid)-Si-No | Si | [13 empty] | 20.785 | 0.0 | 20.785 | 20.785 | 20.785 | ES0021000007589553RX | IBERDROLA CLIENTES, S.A.U. | i-DE REDES ELÉCTRICAS INTELIGENTES, S.A.U | 684137355 | 213096122 | Mercado Libre | 3x400 | Trifásico | 15.1 | 15.1 | 15.1 | 15.1 | 15.1 | 20.785 | 3.0TD | Modo 2 (Con Maxímetro) | Tipo 4 | En Propiedad |  | 88510927 | false | false | [5 empty] | No | [25 empty] | 2023-05-10
PW | 2255 | PW-2255 | SPA-CX | 1079 | SPA-CX01079 | 2023-12-20 16:54:00 | Tipo 1 (propio on grid) | Activo | Tipo 1 (propio on grid)-Si-No | Si | [14 empty] | 0.0 | 9.2 |  | 9.2 | ES0022000007940830FK1P | IBERDROLA CLIENTES, S.A.U. | UFD DISTRIBUCIÓN ELECTRICIDAD, SA | 686196170 | 1000607787 | Mercado Libre | 1x230 | Monofásico | 14.49 | 14.49 |  |  |  |  | 2.0TD | Modo 2 (Con Maxímetro) | Tipo 5 Sin Telegestión | Distribuidora |  | 286345.0 | false | false | [5 empty] | No | [24 empty] | 0.0 | 2023-05-10
PW | 1259 | PW-1259 | SPA-BX | 1629 | SPA-BX01629 | 2023-11-15 18:06:46 | Tipo 1 (propio on grid) | Activo | Tipo 1 (propio on grid)-Si-No | Si | [13 empty] | 10.392 |  | 10.392 | 10.392 | 10.392 | ES0031408506488001PV0F | IBERDROLA CLIENTES, S.A.U. | EDISTRIBUCIÓN REDES DIGITALES S.L.U. | 684082354 | 500004054312 | Mercado Libre | 3x400 | Trifásico | 10.392 | 10.392 |  |  |  |  | 2.0TD |  | Tipo 5 Con Telegestión | Distribuidora |  | 400323458 | false | false | [5 empty] | No | [25 empty] | 2023-05-10
PW | 4115 | PW-4115 | SPA-MU | 133 | SPA-MU00133 | 2023-11-15 18:09:53 | Tipo 1 (propio on grid) | Activo | Tipo 1 (propio on grid)-Si-No | Si | [14 empty] | 0.0 | 30.392 |  | 10.392 | ES0021000006043147HD | IBERDROLA CLIENTES, S.A.U. | i-DE REDES ELÉCTRICAS INTELIGENTES, S.A.U | 684107739 | 218696978 | Mercado Libre | 3x400 | Trifásico | 20.785 | 20.785 | 20.785 | 20.785 | 20.785 | 20.785 | 3.0TD | Modo 2 (Con Maxímetro) | Tipo 4 | Distribuidora |  | 176016167 | false | false | [5 empty] | No | [25 empty] | 2023-05-10
PW | 789 | PW-0789 | SPA-BU | 4308 | SPA-BU04308 | 2023-11-15 18:14:16 | Tipo 1 (propio on grid) | Activo | Tipo 1 (propio on grid)-Si-No | Si | [13 empty] | 11.5 | 0.0 | 14.49 | 11.5 | 11.5 | ES0021000010322152SW | IBERDROLA CLIENTES, S.A.U. | i-DE REDES ELÉCTRICAS INTELIGENTES, S.A.U | 684152228 | 221797610 | Mercado Libre | 1x220 | Monofásico | 11.5 | 11.5 |  |  |  |  | 2.0TD | Modo 2 (Con Maxímetro) | Tipo 5 Con Telegestión | Distribuidora |  | 2002258100 | false | false | [5 empty] | No | [25 empty] | 2023-05-10
PW | 115 | PW-0115 | SPA-AB | 6017 | SPA-AB06017 | 2023-11-15 17:59:36 | Tipo 1 (propio on grid) | Activo | Tipo 1 (propio on grid)-Si-Yes | Si | [13 empty] | 0.0 | 6.6 | 6.6 | 6.6 | 6.6 | ES0021000010318268FM | IBERDROLA CLIENTES, S.A.U. | i-DE REDES ELÉCTRICAS INTELIGENTES, S.A.U | 684075623 | 225868118 | Mercado Libre | Otros | Alta Tensión | 3.63 | 3.63 | 3.63 | 3.63 | 3.63 | 6.6 | 6.1TD | Modo 2 (Con Maxímetro) | Tipo 5 Con Telegestión | Distribuidora |  | 1510408.0 | false | true | ELECTRO XXI |  |  |  |  | No | [25 empty] | 2023-05-10 |  | En Vigor |  | 2021-03-10
PW | 1576 | PW-1576 | SPA-CA | 5213 | SPA-CA05213 | 2023-10-18 22:13:40 | Tipo 3 (propio off grid) | Activo | Tipo 3 (propio off grid)-No-No | No | [8 empty] | Grupo en Contenedor | 7.0 | 7.0 | 2015-04-29 | [26 empty] | false | false | [5 empty] | No | [18 empty] | 2015-04-29 | [6 empty] | 2023-05-10
PW | 4898 | PW-4898 | SPA-MX | 6132 | SPA-MX06132 | 2023-10-18 21:50:23 | Tipo 2 (cedido propiedad) | Activo | Tipo 2 (cedido propiedad)-Si-No | Si | [38 empty] | false | false | [5 empty] | No | [25 empty] | 2023-05-10
PW | 4637 | PW-4637 | SPA-MX | 2017 | SPA-MX02017 | 2023-11-15 18:02:54 | Tipo 1 (propio on grid) | Activo | Tipo 1 (propio on grid)-Si-No | Si | [13 empty] | 25.0 | 0.0 | 33.85 | 13.85 | 13.85 | ES0021000005694632EJ | IBERDROLA CLIENTES, S.A.U. | i-DE REDES ELÉCTRICAS INTELIGENTES, S.A.U | 684083437 | 215258540 | Mercado Libre | 3x400 | Trifásico | 13.85 | 13.85 |  |  |  |  | 2.0TD | Modo 2 (Con Maxímetro) | Tipo 5 Sin Telegestión | Distribuidora |  | 60191812 | false | false | [5 empty] | No | [25 empty] | 2023-05-10
PW | 340 | PW-0340 | SPA-AX | 475 | SPA-AX00475 | 2023-11-15 18:05:05 | Tipo 1 (propio on grid) | Activo | Tipo 1 (propio on grid)-Si-No | Si | [13 empty] | 25.0 | 0.0 | 37.321 |  | 17.321 | ES0021000016904995JS | IBERDROLA CLIENTES, S.A.U. | i-DE REDES ELÉCTRICAS INTELIGENTES, S.A.U | 683831021 | 432783039 | Mercado Libre | 3x400 | Trifásico | 25.0 | 25.0 | 25.0 | 25.0 | 25.0 | 25.0 | 3.0TD | Modo 2 (Con Maxímetro) | Tipo 4 | En Propiedad |  | 88514282 | false | false | [5 empty] | No | [25 empty] | 2023-05-10
PW | 3362 | PW-3362 | SPA-JX | 8099 | SPA-JX08099 | 2023-11-15 18:22:38 | Tipo 1 (propio on grid) | Activo | Tipo 1 (propio on grid)-Si-No | Si | [13 empty] | 8.8 |  | 8.8 |  | 6.928 | ES0031104110524001RF0F | IBERDROLA CLIENTES, S.A.U. | EDISTRIBUCIÓN REDES DIGITALES S.L.U. | 683880664 | 500004049171 | Mercado Libre | 3x400 | Trifásico | 8.8 | 8.8 |  |  |  |  | 2.0TD | Modo 2 (Con Maxímetro) | Tipo 5 Sin Telegestión | Distribuidora |  | 84208356 | false | false | [5 empty] | No | [24 empty] | 50.0 | 2023-05-10
PW | 6640 | PW-6640 | SPA-TF | 8031 | SPA-TF08031 | 2023-11-15 18:04:22 | Tipo 1 (propio on grid) | Activo | Tipo 1 (propio on grid)-Si-No | Si | [18 empty] | ES0031607276230011NL | IBERDROLA CLIENTES, S.A.U. | EDISTRIBUCIÓN REDES DIGITALES S.L.U. | 750803060 | 500007041258 | Mercado Libre | 3x230 | Trifásico | 17.92 | 17.92 | 17.92 | 17.92 | 17.92 | 17.92 | 3.0TD | Modo 2 (Con Maxímetro) | Tipo 4 | Distribuidora |  |  | false | false | [5 empty] | No | [25 empty] | 2023-05-10
PW | 7489 | PW-7489 | SPA-VX | 1198 | SPA-VX01198 | 2023-11-15 18:12:01 | Tipo 1 (propio on grid) | Activo | Tipo 1 (propio on grid)-Si-No | Si | [13 empty] | 17.321 | 0.0 | 30.39 |  | 10.39 | ES0021000008551366MD | IBERDROLA CLIENTES, S.A.U. | i-DE REDES ELÉCTRICAS INTELIGENTES, S.A.U | 684137276 | 216601769 | Mercado Libre | 3x400 | Trifásico | 13.856 | 13.856 |  |  |  |  | 2.0TD | Modo 2 (Con Maxímetro) | Tipo 5 Con Telegestión | Distribuidora |  | 37633163 | false | false | [5 empty] | No | [25 empty] | 2023-05-10
PW | 5062 | PW-5062 | SPA-NA | 31 | SPA-NA00031 | 2023-11-15 18:16:26 | Tipo 1 (propio on grid) | Activo | Tipo 1 (propio on grid)-Si-No | Si | [13 empty] | 14.49 | 0.0 | 12.64 | 10.35 | 10.35 | ES0021000006597036LN | IBERDROLA CLIENTES, S.A.U. | i-DE REDES ELÉCTRICAS INTELIGENTES, S.A.U | 684371273 | 234671002 | Mercado Libre | 1x220 | Monofásico | 10.35 | 10.35 |  |  |  |  | 2.0TD | Modo 2 (Con Maxímetro) | Tipo 5 Con Telegestión | Distribuidora |  | 2020331296 | false | false | [5 empty] | No | [25 empty] | 2023-05-10
PW | 1209 | PW-1209 | SPA-BX | 1427 | SPA-BX01427 | 2023-10-18 21:54:46 | Tipo 2 (cedido propiedad) | Activo | Tipo 2 (cedido propiedad)-Si-No | Si | [38 empty] | false | false | [5 empty] | No | [25 empty] | 2023-05-10
PW | 5189 | PW-5189 | SPA-OR | 9340 | SPA-OR09340 | 2023-11-15 18:16:56 | Tipo 1 (propio on grid) | Activo | Tipo 1 (propio on grid)-Si-No | Si | [13 empty] | 13.856 | 0.0 | 13.856 | 13.2 | 13.2 | ES0022000008168464SR1P | IBERDROLA CLIENTES, S.A.U. | UFD DISTRIBUCIÓN ELECTRICIDAD, SA | 686217100 | 1000606281 | Mercado Libre | 3x400 | Trifásico | 13.2 | 13.2 |  |  |  |  | 2.0TD | Modo 2 (Con Maxímetro) | Tipo 5 Con Telegestión | Distribuidora |  | 156101467 | false | false | [5 empty] | Si | 12.0 | 400.0 |  | 4.8 | [20 empty] | 63.0 | 2023-05-10
PW | 3669 | PW-3669 | SPA-LU | 8000 | SPA-LU08000 | 2023-12-20 17:25:00 | Tipo 1 (propio on grid) | Activo | Tipo 1 (propio on grid)-Si-No | Si | [13 empty] | 9.2 | 0.0 | 9.2 | 9.2 | 9.2 | ES0022000008018434RT1P | IBERDROLA CLIENTES, S.A.U. | UFD DISTRIBUCIÓN ELECTRICIDAD, SA | 686206411 | 1000608413 | Mercado Libre | 1x220 | Monofásico | 14.49 | 14.49 |  |  |  |  | 2.0TD | Modo 2 (Con Maxímetro) | Tipo 5 Sin Telegestión | Distribuidora |  | 542320.0 | false | false | [5 empty] | No | [24 empty] | 80.0 | 2023-05-10
PW | 713 | PW-0713 | SPA-BU | 4144 | SPA-BU04144 | 2023-11-15 18:13:58 | Tipo 1 (propio on grid) | Activo | Tipo 1 (propio on grid)-Si-No | Si | [13 empty] | 7.7 | 0.0 | 14.49 | 6.6 | 6.6 | ES0021000010286460GY | IBERDROLA CLIENTES, S.A.U. | i-DE REDES ELÉCTRICAS INTELIGENTES, S.A.U | 684148481 | 221165708 | Mercado Libre | 1x220 | Monofásico | 6.6 | 6.6 |  |  |  |  | 2.0TD | Modo 2 (Con Maxímetro) | Tipo 5 Con Telegestión | Distribuidora |  | 165348436 | false | false | [5 empty] | No | [25 empty] | 2023-05-10
PW | 149 | PW-0149 | SPA-AB | 6409 | SPA-AB06409 | 2023-10-18 21:45:09 | Tipo 2 (cedido propiedad) | Activo | Tipo 2 (cedido propiedad)-Si-No | Si | [38 empty] | false | false | [5 empty] | No | [25 empty] | 2023-05-10
PW | 4266 | PW-4266 | SPA-MX | 91 | SPA-MX00091 | 2023-10-18 21:47:42 | Tipo 2 (cedido propiedad) | Activo | Tipo 2 (cedido propiedad)-Si-No | Si | [38 empty] | false | false | [5 empty] | No | [25 empty] | 2023-05-10
PW | 3316 | PW-3316 | SPA-IB | 1069 | SPA-IB01069 | 2023-11-15 18:09:20 | Tipo 1 (propio on grid) | Activo | Tipo 1 (propio on grid)-Si-No | Si | [13 empty] | 14.49 |  | 14.49 | 14.49 | 14.49 | ES0031500155732504EV | IBERDROLA CLIENTES, S.A.U. | EDISTRIBUCIÓN REDES DIGITALES S.L.U. | 686212952 | 500004046323 | Mercado Libre | 1x230 | Monofásico | 14.49 | 14.49 |  |  |  |  | 2.0TD |  | Tipo 5 Con Telegestión | Distribuidora |  |  | false | false | [5 empty] | No | [25 empty] | 2023-05-10
PW | 1045 | PW-1045 | SPA-BX | 638 | SPA-BX00638 | 2023-10-18 21:53:59 | Tipo 2 (cedido propiedad) | Activo | Tipo 2 (cedido propiedad)-Si-No | Si | [38 empty] | false | false | [5 empty] | No | [25 empty] | 2023-05-10
PW | 3367 | PW-3367 | SPA-JX | 8147 | SPA-JX08147 | 2023-10-18 22:15:24 | Tipo 2 (cedido propiedad) | Activo | Tipo 2 (cedido propiedad)-Si-No | Si | [38 empty] | false | false | [5 empty] | No | [25 empty] | 2023-05-10
PW | 609 | PW-0609 | SPA-BI | 613 | SPA-BI00613 | 2023-12-20 19:20:36 | Tipo 1 (propio on grid) | Activo | Tipo 1 (propio on grid)-Si-No | Si | [14 empty] | 0.0 | 6.6 |  | 6.6 | ES0021000009867786VR | IBERDROLA CLIENTES, S.A.U. | i-DE REDES ELÉCTRICAS INTELIGENTES, S.A.U | 684154341 | 222512507 | Mercado Libre | 1x220 | Monofásico | 9.2 | 9.2 |  |  |  |  | 2.0TD | Modo 2 (Con Maxímetro) | Tipo 5 Con Telegestión | Distribuidora |  | 94014858 | false | false | [5 empty] | No | [25 empty] | 2023-05-10
PW | 7497 | PW-7497 | SPA-VX | 1216 | SPA-VX01216 | 2023-11-15 18:12:04 | Tipo 1 (propio on grid) | Activo | Tipo 1 (propio on grid)-Si-No | Si | [13 empty] | 14.49 | 0.0 | 14.49 | 14.49 | 14.49 | ES0021000008731474QG | IBERDROLA CLIENTES, S.A.U. | i-DE REDES ELÉCTRICAS INTELIGENTES, S.A.U | 684155746 | 217007302 | Mercado Libre | 1x220 | Monofásico | 14.49 | 14.49 |  |  |  |  | 2.0TD | Modo 2 (Con Maxímetro) | Tipo 5 Con Telegestión | Distribuidora |  | 6796201.0 | false | false | [5 empty] | No | [25 empty] | 2023-05-10
PW | 4305 | PW-4305 | SPA-MX | 153 | SPA-MX00153 | 2023-11-15 18:01:45 | Tipo 1 (propio on grid) | Activo | Tipo 1 (propio on grid)-Si-No | Si | [14 empty] | 0.0 | 33.2 |  | 13.2 | ES0021000004569192BD | IBERDROLA CLIENTES, S.A.U. | i-DE REDES ELÉCTRICAS INTELIGENTES, S.A.U | 684375497 | 213024408 | Mercado Libre | 3x380 | Trifásico | 15.001 | 15.001 | 15.001 | 15.001 | 15.001 | 15.001 | 3.0TD | Modo 2 (Con Maxímetro) | Tipo 4 | Distribuidora |  | 60193243 | false | false | [5 empty] | No | [25 empty] | 2023-05-10
PW | 1683 | PW-1683 | SPA-CO | 7025 | SPA-CO07025 | 2023-11-15 18:21:50 | Tipo 1 (propio on grid) | Activo | Tipo 1 (propio on grid)-Si-No | Si | [13 empty] | 17.321 |  | 17.321 | 13.856 | 13.856 | ES0031101309838003JC0F | IBERDROLA CLIENTES, S.A.U. | EDISTRIBUCIÓN REDES DIGITALES S.L.U. | 686179020 | 500004047845 | Mercado Libre | 3x400 | Trifásico | 13.856 | 13.856 |  |  |  |  | 2.0TD | Modo 2 (Con Maxímetro) | Tipo 5 Con Telegestión | Distribuidora |  | 400176384 | false | false | [5 empty] | No | [24 empty] | 40.0 | 2023-05-10
PW | 96 | PW-0096 | SPA-AB | 5905 | SPA-AB05905 | 2023-10-18 21:44:54 | Tipo 2 (cedido propiedad) | Activo | Tipo 2 (cedido propiedad)-Si-No | Si | [38 empty] | false | false | [5 empty] | No | [25 empty] | 2023-05-10
PW | 842 | PW-0842 | SPA-BX | 26 | SPA-BX00026 | 2023-11-15 18:05:30 | Tipo 1 (propio on grid) | Activo | Tipo 1 (propio on grid)-Si-No | Si | [15 empty] | 15.923 |  | 15.923 | ES0031405449974004WL0F | IBERDROLA CLIENTES, S.A.U. | EDISTRIBUCIÓN REDES DIGITALES S.L.U. | 683843515 | 500004046753 | Mercado Libre | 3x400 | Trifásico | 17.32 | 17.32 | 17.32 | 17.32 | 17.32 | 17.32 | 3.0TD | Modo 2 (Con Maxímetro) | Tipo 4 | Distribuidora |  | 88493768 | false | false | [5 empty] | No | [24 empty] | 40.0 | 2023-05-10
PW | 4082 | PW-4082 | SPA-MU | 33 | SPA-MU00033 | 2023-11-15 18:09:45 | Tipo 1 (propio on grid) | Activo | Tipo 1 (propio on grid)-Si-No | Si | [13 empty] | 43.65 | 0.0 | 30.39 | 10.39 | 10.39 | ES0021000006015265WA | IBERDROLA CLIENTES, S.A.U. | i-DE REDES ELÉCTRICAS INTELIGENTES, S.A.U | 684102183 | 218930288 | Mercado Libre | 3x400 | Trifásico | 10.39 | 10.39 |  |  |  |  | 2.0TD | Modo 2 (Con Maxímetro) | Tipo 5 Con Telegestión | Distribuidora |  | 45176028 | false | false | [5 empty] | No | [25 empty] | 2023-05-10
PW | 1531 | PW-1531 | SPA-CA | 4234 | SPA-CA04234 | 2023-11-15 18:21:27 | Tipo 1 (propio on grid) | Activo | Tipo 1 (propio on grid)-Si-No | Si | [15 empty] | 15.0 |  | 13.856 | ES0031102787336001BY0F | IBERDROLA CLIENTES, S.A.U. | EDISTRIBUCIÓN REDES DIGITALES S.L.U. | 686175621 | 500004054342 | Mercado Libre | 3x400 | Trifásico | 17.321 | 17.321 | 17.321 | 17.321 | 17.321 | 17.321 | 3.0TD | Modo 2 (Con Maxímetro) | Tipo 4 | Distribuidora |  | 235631.0 | false | false | [5 empty] | No | [24 empty] | 63.0 | 2023-05-10
PW | 6642 | PW-6642 | SPA-TF | 9007 | SPA-TF09007 | 2023-10-18 21:51:35 | Tipo 2 (cedido propiedad) | Activo | Tipo 2 (cedido propiedad)-Si-No | Si | [38 empty] | false | false | [5 empty] | No | [25 empty] | 2023-05-10
PW | 4014 | PW-4014 | SPA-MA | 3094 | SPA-MA03094 | 2023-10-18 22:16:24 | Tipo 2 (cedido propiedad) | Activo | Tipo 2 (cedido propiedad)-Si-No | Si | [38 empty] | false | false | [5 empty] | No | [25 empty] | 2023-05-10
PW | 2608 | PW-2608 | SPA-GI | 8562 | SPA-GI08562 | 2023-11-15 18:07:55 | Tipo 1 (propio on grid) | Activo | Tipo 1 (propio on grid)-Si-No | Si | [13 empty] | 11.5 |  | 11.5 | 11.5 | 11.5 | ES0031408044396001NM0F | IBERDROLA CLIENTES, S.A.U. | EDISTRIBUCIÓN REDES DIGITALES S.L.U. | 683840356 | 500004045823 | Mercado Libre | 1x230 | Monofásico | 11.5 | 11.5 |  |  |  |  | 2.0TD |  | Tipo 5 Sin Telegestión | Distribuidora |  | 204978529 | false | false | [5 empty] | No | [24 empty] | 50.0 | 2023-05-10
PW | 3272 | PW-3272 | SPA-IB | 455 | SPA-IB00455 | 2023-10-18 21:58:21 | Tipo 1 (propio on grid) | Activo | Tipo 1 (propio on grid)-Si-No | Si | [13 empty] | 26.0 |  | 26.0 | 20.785 | 20.785 | ES0031500590382001ZE0F | IBERDROLA CLIENTES, S.A.U. | EDISTRIBUCIÓN REDES DIGITALES S.L.U. | 684099214 | 500004054482 | Mercado Libre | 3x400 | Trifásico | 20.785 | 20.785 | 20.785 | 20.785 | 20.785 | 20.785 | 3.0TD | Modo 2 (Con Maxímetro) | Tipo 4 | Distribuidora |  | 37223440 | false | false | [5 empty] | No | [24 empty] | 63.0 | 2023-05-10
PW | 1922 | PW-1922 | SPA-CS | 66 | SPA-CS00066 | 2023-11-15 18:07:31 | Tipo 1 (propio on grid) | Activo | Tipo 1 (propio on grid)-Si-No | Si | [13 empty] | 11.5 | 0.0 | 14.49 | 11.5 | 11.5 | ES0021000002817597PW | IBERDROLA CLIENTES, S.A.U. | i-DE REDES ELÉCTRICAS INTELIGENTES, S.A.U | 684152502 | 219651589 | Mercado Libre | 1x230 | Monofásico | 11.5 | 11.5 |  |  |  |  | 2.0TD | Modo 2 (Con Maxímetro) | Tipo 5 Con Telegestión | Distribuidora |  | 38761302 | false | false | [5 empty] | No | [25 empty] | 2023-05-10
PW | 2815 | PW-2815 | SPA-GU | 9133 | SPA-GU09133 | 2023-11-15 18:01:11 | Tipo 1 (propio on grid) | Activo | Tipo 1 (propio on grid)-Si-No | Si | [13 empty] | 14.49 | 0.0 | 14.49 | 14.49 | 14.49 | ES0021000010280147MH | IBERDROLA CLIENTES, S.A.U. | i-DE REDES ELÉCTRICAS INTELIGENTES, S.A.U | 684152198 | 223469889 | Mercado Libre | 1x220 | Monofásico | 14.49 | 14.49 |  |  |  |  | 2.0TD | Modo 2 (Con Maxímetro) | Tipo 5 Con Telegestión | Distribuidora |  | 38933540 | false | false | [5 empty] | Si | 10.0 | 390.0 |  | 3.9 | [21 empty] | 2023-05-10
PW | 517 | PW-0517 | SPA-BI | 7 | SPA-BI00007 | 2023-11-15 18:13:22 | Tipo 1 (propio on grid) | Activo | Tipo 1 (propio on grid)-Si-No | Si | [13 empty] | 14.49 | 0.0 | 14.49 | 14.49 | 14.49 | ES0021000009522993ER | IBERDROLA CLIENTES, S.A.U. | i-DE REDES ELÉCTRICAS INTELIGENTES, S.A.U | 684134731 | 213522100 | Mercado Libre | 1x230 | Monofásico | 14.49 | 14.49 |  |  |  |  | 2.0TD | Modo 2 (Con Maxímetro) | Tipo 5 Con Telegestión | Distribuidora |  | 39689245 | false | false | [5 empty] | No | [25 empty] | 2023-05-10
PW | 503 | PW-0503 | SPA-BA | 710 | SPA-BA00710 | 2023-10-18 22:13:22 | Tipo 2 (cedido propiedad) | Activo | Tipo 2 (cedido propiedad)-Si-No | Si | [38 empty] | false | false | [5 empty] | No | [25 empty] | 2023-05-10
PW | 6345 | PW-6345 | SPA-SX | 1023 | SPA-SX01023 | 2023-11-22 19:16:34 | Tipo 1 (propio on grid) | Activo | Tipo 1 (propio on grid)-Si-No | Si | [13 empty] | 14.49 |  | 14.49 | 14.49 | 14.49 | ES0027700507948001XS0F | IBERDROLA CLIENTES, S.A.U. | VIESGO DISTRIBUCIÓN ELECTRICA, S.L | 686272298 | 6105527594 | Mercado Libre | 1x230 | Monofásico | 14.49 | 14.49 |  |  |  |  | 2.0TD | Modo 2 (Con Maxímetro) | Tipo 5 Con Telegestión | Distribuidora |  |  | false | false | [5 empty] | No | [24 empty] | 63.0 | 2023-05-10
PW | 1704 | PW-1704 | SPA-CO | 7209 | SPA-CO07209 | 2024-01-05 11:00:56 | Tipo 1 (propio on grid) | Activo | Tipo 1 (propio on grid)-Si-Yes | Si | [13 empty] | 20.784 |  | 20.784 | 16.454 | 16.454 | ES0031104055558001JM0F | IBERDROLA CLIENTES, S.A.U. | EDISTRIBUCIÓN REDES DIGITALES S.L.U. | 684116613 | 500004048804 | Mercado Libre | 3x380 | Trifásico | 16.454 | 16.454 | 16.454 | 16.454 | 16.454 | 16.454 | 3.0TD | Modo 2 (Con Maxímetro) | Tipo 4 | En Propiedad |  | 88510940 | false | true | GARTEL TELEFONIA Y COMUNICACION, S.L. |  |  |  |  | No | [24 empty] | 63.0 | 2023-05-10 |  | En Vigor |  | 2019-03-08
PW | 4902 | PW-4902 | SPA-MX | 6143 | SPA-MX06143 | 2023-10-18 21:50:25 | Tipo 2 (cedido propiedad) | Activo | Tipo 2 (cedido propiedad)-Si-No | Si | [38 empty] | false | false | [5 empty] | No | [25 empty] | 2023-05-10
PW | 7295 | PW-7295 | SPA-VX | 115 | SPA-VX00115 | 2023-11-15 18:11:23 | Tipo 1 (propio on grid) | Activo | Tipo 1 (propio on grid)-Si-No | Si | [13 empty] | 10.35 | 0.0 | 10.35 | 10.35 | 10.35 | ES0021000010221816ES | IBERDROLA CLIENTES, S.A.U. | i-DE REDES ELÉCTRICAS INTELIGENTES, S.A.U | 684096249 | 220307507 | Mercado Libre | 1x230 | Monofásico | 10.35 | 10.35 |  |  |  |  | 2.0TD | Modo 2 (Con Maxímetro) | Tipo 5 Con Telegestión | Distribuidora |  | 1610481.0 | false | false | [5 empty] | No | [25 empty] | 2023-05-10
PW | 2908 | PW-2908 | SPA-HU | 7158 | SPA-HU07158 | 2023-11-15 18:08:20 | Tipo 1 (propio on grid) | Activo | Tipo 1 (propio on grid)-Si-No | Si | [13 empty] | 13.856 |  | 13.856 | 13.856 | 13.856 | ES0031406245139001JT0F | IBERDROLA CLIENTES, S.A.U. | EDISTRIBUCIÓN REDES DIGITALES S.L.U. | 684112723 | 500004056587 | Mercado Libre | 3x400 | Trifásico | 13.856 | 13.856 |  |  |  |  | 2.0TD | Modo 2 (Con Maxímetro) | Tipo 5 Con Telegestión | Distribuidora |  | 200066895 | false | false | [5 empty] | No | [25 empty] | 2023-05-10
PW | 2094 | PW-2094 | SPA-CU | 8559 | SPA-CU08559 | 2023-11-15 18:00:29 | Tipo 1 (propio on grid) | Activo | Tipo 1 (propio on grid)-Si-Yes | Si | [13 empty] | 0.0 | 9.2 | 9.2 | 9.2 | 9.2 | ES0021000010935273SN | IBERDROLA CLIENTES, S.A.U. | i-DE REDES ELÉCTRICAS INTELIGENTES, S.A.U | 684115670 | 233328890 | Mercado Libre | Otros | Alta Tensión | 9.2 | 9.2 | 9.2 | 9.2 | 9.2 | 9.2 | 6.1TD | Modo 2 (Con Maxímetro) | Tipo 5 Con Telegestión | Distribuidora |  | 156059683 | false | true | MONTAJES Y MANTENIMIENTOS ELECTRICOS 2010 SL | CU8559 | 2011-08-01 |  | 2011-10-17 | Si | 12.0 | 390.0 |  | 4.68 | [21 empty] | 2023-05-10 |  | En Vigor |  | 2021-07-29
PW | 2232 | PW-2232 | SPA-CX | 959 | SPA-CX00959 | 2023-11-15 18:14:50 | Tipo 1 (propio on grid) | Activo | Tipo 1 (propio on grid)-Si-No | Si | [13 empty] | 16.314 | 0.0 | 16.314 | 13.2 | 13.2 | ES0022000008118928TF1P | IBERDROLA CLIENTES, S.A.U. | UFD DISTRIBUCIÓN ELECTRICIDAD, SA | 686214031 | 1000609736 | Mercado Libre | 1x220 | Monofásico | 13.2 | 13.2 |  |  |  |  | 2.0TD | Modo 2 (Con Maxímetro) | Tipo 5 Con Telegestión | Distribuidora |  | 46304294 | false | false | [5 empty] | No | [24 empty] | 32.0 | 2023-05-10
PW | 1202 | PW-1202 | SPA-BX | 1386 | SPA-BX01386 | 2023-11-15 18:06:34 | Tipo 1 (propio on grid) | Activo | Tipo 1 (propio on grid)-Si-No | Si | [13 empty] | 9.2 |  | 9.2 | 6.9 | 6.9 | ES0031408418979001KZ0F | IBERDROLA CLIENTES, S.A.U. | EDISTRIBUCIÓN REDES DIGITALES S.L.U. | 686171597 | 500004047756 | Mercado Libre | 1x230 | Monofásico | 6.9 | 6.9 |  |  |  |  | 2.0TD |  | Tipo 5 Con Telegestión | Distribuidora |  | 15352.0 | false | false | [5 empty] | No | [24 empty] | 30.0 | 2023-05-10
PW | 2783 | PW-2783 | SPA-GR | 9930 | SPA-GR09930 | 2023-11-15 18:22:11 | Tipo 1 (propio on grid) | Activo | Tipo 1 (propio on grid)-Si-No | Si | [13 empty] | 19.5 |  | 19.5 | 6.57 | 5.976 | ES0031104111612001VS0F | IBERDROLA CLIENTES, S.A.U. | EDISTRIBUCIÓN REDES DIGITALES S.L.U. | 683870671 | 500004047047 | Mercado Libre | 3x400 | Trifásico | 7.2 | 7.2 |  |  |  |  | 2.0TD | Modo 2 (Con Maxímetro) | Tipo 5 Sin Telegestión | Distribuidora |  | 47339784 | false | false | [5 empty] | Si | 10.0 | 390.0 |  | 3.9 | [20 empty] | 50.0 | 2023-05-10
PW | 4919 | PW-4919 | SPA-MX | 6185 | SPA-MX06185 | 2023-11-15 18:03:42 | Tipo 1 (propio on grid) | Activo | Tipo 1 (propio on grid)-Si-No | Si | [13 empty] | 34.64 | 0.0 | 33.856 | 13.856 | 13.856 | ES0021000018993302MZ | IBERDROLA CLIENTES, S.A.U. | i-DE REDES ELÉCTRICAS INTELIGENTES, S.A.U | 684083218 | 466278445 | Mercado Libre | 3x400 | Trifásico | 13.856 | 13.856 |  |  |  |  | 2.0TD | Modo 2 (Con Maxímetro) | Tipo 5 Con Telegestión | Distribuidora |  | 41641408 | false | false | [5 empty] | No | [25 empty] | 2023-05-10
PW | 6353 | PW-6353 | SPA-SX | 1101 | SPA-SX01101 | 2023-12-12 13:23:33 | Tipo 1 (propio on grid) | Activo | Tipo 1 (propio on grid)-Si-No | Si | [13 empty] | 20.785 |  | 20.785 | 20.79 | 20.79 | ES0027460000024676JA | IBERDROLA CLIENTES, S.A.U. | VIESGO DISTRIBUCIÓN ELECTRICA, S.L | 683857538 | 6105543359 | Mercado Libre | 3x400 | Trifásico | 8.77 | 9.27 | 9.27 | 9.27 | 9.27 | 20.79 | 3.0TD | Modo 2 (Con Maxímetro) | Tipo 4 | Distribuidora |  |  | false | false | [5 empty] | Si | 15.0 | 390.0 |  | 5.85 | [21 empty] | 2023-05-10
PW | 1956 | PW-1956 | SPA-CS | 143 | SPA-CS00143 | 2023-11-15 18:07:39 | Tipo 1 (propio on grid) | Activo | Tipo 1 (propio on grid)-Si-No | Si | [13 empty] | 17.321 | 0.0 | 37.321 | 17.321 | 17.321 | ES0021000010519263YA | IBERDROLA CLIENTES, S.A.U. | i-DE REDES ELÉCTRICAS INTELIGENTES, S.A.U | 684073780 | 224721136 | Mercado Libre | 3x400 | Trifásico | 17.321 | 17.321 | 17.321 | 17.321 | 17.321 | 17.321 | 3.0TD | Modo 2 (Con Maxímetro) | Tipo 4 | En Propiedad |  | 88505013 | false | false | [5 empty] | No | [25 empty] | 2023-05-10
PW | 3451 | PW-3451 | SPA-LE | 531 | SPA-LE00531 | 2023-11-15 18:15:36 | Tipo 1 (propio on grid) | Activo | Tipo 1 (propio on grid)-Si-No | Si | [13 empty] | 6.6 | 0.0 | 14.49 | 6.6 | 6.6 | ES0021000003721886HT | IBERDROLA CLIENTES, S.A.U. | i-DE REDES ELÉCTRICAS INTELIGENTES, S.A.U | 684152381 | 220513582 | Mercado Libre | 1x220 | Monofásico | 6.6 | 6.6 |  |  |  |  | 2.0TD | Modo 2 (Con Maxímetro) | Tipo 5 Con Telegestión | Distribuidora |  | 99281799 | false | false | [5 empty] | No | [25 empty] | 2023-05-10
PW | 5959 | PW-5959 | SPA-SE | 1026 | SPA-SE01026 | 2023-11-15 18:24:17 | Tipo 1 (propio on grid) | Activo | Tipo 1 (propio on grid)-Si-No | Si | [18 empty] | ES0031105445751001SA | IBERDROLA CLIENTES, S.A.U. | EDISTRIBUCIÓN REDES DIGITALES S.L.U. | 740856091 | 500006633389 | Mercado Libre | 3x400 | Trifásico | 17.32 | 17.32 | 17.32 | 17.32 | 17.32 | 17.32 | 3.0TD | Modo 2 (Con Maxímetro) | Tipo 4 | Distribuidora |  |  | false | false | [5 empty] | No | [25 empty] | 2023-05-10
PW | 6630 | PW-6630 | SPA-TF | 6901 | SPA-TF06901 | 2023-10-18 21:51:32 | Tipo 2 (cedido propiedad) | Activo | Tipo 2 (cedido propiedad)-Si-No | Si | [38 empty] | false | false | [5 empty] | No | [25 empty] | 2023-05-10
PW | 6775 | PW-6775 | SPA-TO | 602 | SPA-TO00602 | 2023-10-18 21:52:09 | Tipo 2 (cedido propiedad) | Activo | Tipo 2 (cedido propiedad)-Si-No | Si | [38 empty] | false | false | [5 empty] | No | [25 empty] | 2023-05-10
PW | 4374 | PW-4374 | SPA-MX | 331 | SPA-MX00331 | 2023-11-15 18:02:00 | Tipo 1 (propio on grid) | Activo | Tipo 1 (propio on grid)-Si-No | Si | [13 empty] | 17.32 | 0.0 | 17.32 | 15.01 | 15.001 | ES0022000007882513WD1P | IBERDROLA CLIENTES, S.A.U. | UFD DISTRIBUCIÓN ELECTRICIDAD, SA | 686217512 | 1000607960 | Mercado Libre | 3x400 | Trifásico | 13.856 | 13.856 | 13.856 | 13.856 | 13.856 | 15.001 | 3.0TD | Modo 2 (Con Maxímetro) | Tipo 4 | Distribuidora |  | 156145228 | false | false | [5 empty] | No | [24 empty] | 50.0 | 2023-05-10
PW | 5427 | PW-5427 | SPA-OX | 9003 | SPA-OX09003 | 2023-10-18 22:09:01 | Tipo 2 (cedido propiedad) | Activo | Tipo 2 (cedido propiedad)-Si-No | Si | [38 empty] | false | false | [5 empty] | No | [25 empty] | 2023-05-10
PW | 5547 | PW-5547 | SPA-PO | 6056 | SPA-PO06056 | 2023-11-15 18:18:05 | Tipo 1 (propio on grid) | Activo | Tipo 1 (propio on grid)-Si-No | Si | [13 empty] | 13.8 | 0.0 | 13.8 | 13.8 | 13.8 | ES0022000008010606MS1P | IBERDROLA CLIENTES, S.A.U. | UFD DISTRIBUCIÓN ELECTRICIDAD, SA | 686166760 | 1000604856 | Mercado Libre | 3x400 | Trifásico | 13.8 | 13.8 |  |  |  |  | 2.0TD | Modo 2 (Con Maxímetro) | Tipo 5 Con Telegestión | Distribuidora |  | 46300284 | false | false | [5 empty] | No | [24 empty] | 63.0 | 2023-05-10
PW | 3126 | PW-3126 | SPA-IB | 137 | SPA-IB00137 | 2023-11-15 18:08:45 | Tipo 1 (propio on grid) | Activo | Tipo 1 (propio on grid)-Si-No | Si | [13 empty] | 15.5 |  | 15.5 | 14.49 | 14.49 | ES0031500129168018JW0F | IBERDROLA CLIENTES, S.A.U. | EDISTRIBUCIÓN REDES DIGITALES S.L.U. | 686167193 | 500004056780 | Mercado Libre | 1x230 | Monofásico | 14.49 | 14.49 |  |  |  |  | 2.0TD | Modo 2 (Con Maxímetro) | Tipo 5 Con Telegestión | Distribuidora |  | 201390034 | false | false | [5 empty] | No | [24 empty] | 32.0 | 2023-05-10
PW | 2526 | PW-2526 | SPA-GC | 2239 | SPA-GC02239 | 2023-11-15 18:01:01 | Tipo 1 (propio on grid) | Activo | Tipo 1 (propio on grid)-Si-No | Si | [13 empty] | 9.2 |  | 9.2 | 9.2 | 9.2 | ES0031601261176074GZ | IBERDROLA CLIENTES, S.A.U. | EDISTRIBUCIÓN REDES DIGITALES S.L.U. | 683873817 | 500004048682 | Mercado Libre | 1x230 | Monofásico | 9.2 | 9.2 |  |  |  |  | 2.0TD |  | Tipo 5 Con Telegestión | Distribuidora |  |  | false | false | [5 empty] | No | [25 empty] | 2023-05-10
PW | 7793 | PW-7793 | SPA-ZX | 540 | SPA-ZX00540 | 2023-11-15 18:12:55 | Tipo 1 (propio on grid) | Activo | Tipo 1 (propio on grid)-Si-Yes | Si | [13 empty] | 45.2 | 25.0 | 45.2 | 25.0 | 19.7 | ES0031300532529001RM0F | IBERDROLA CLIENTES, S.A.U. | EDISTRIBUCIÓN REDES DIGITALES S.L.U. | 684142340 | 500004056684 | Mercado Libre | 3x15000 | Alta Tensión | 5.0 | 5.0 | 5.0 | 5.0 | 5.0 | 19.7 | 6.1TD | Modo 2 (Con Maxímetro) | Tipo 4 | Distribuidora |  | 84617529 | false | true | THALES (GLOBAL TELECOM THALES |  |  |  |  | No | [24 empty] | 0.0 | 2023-05-10
PW | 3040 | PW-3040 | SPA-HX | 9803 | SPA-HX09803 | 2024-01-05 11:01:14 | Tipo 1 (propio on grid) | Activo | Tipo 1 (propio on grid)-Si-Yes | Si | [13 empty] | 9.2 |  | 9.2 | 9.2 | 9.2 | ES0031102793988001AS0F | IBERDROLA CLIENTES, S.A.U. | EDISTRIBUCIÓN REDES DIGITALES S.L.U. | 683839342 | 500004048974 | Mercado Libre | 1x230 | Monofásico | 9.2 | 9.2 |  |  |  |  | 2.0TD |  | Tipo 5 Sin Telegestión | Distribuidora |  | 201202283 | false | true | GARTEL TELEFONIA Y COMUNICACION, S.L. |  |  |  |  | Si | 10.0 | 390.0 |  | 3.9 | [20 empty] | 30.0 | 2023-05-10 |  | En Vigor |  | 2019-12-18
PW | 2980 | PW-2980 | SPA-HX | 9481 | SPA-HX09481 | 2024-01-05 11:01:08 | Tipo 1 (propio on grid) | Activo | Tipo 1 (propio on grid)-Si-Yes | Si | [15 empty] | 9.2 |  | 9.2 | ES0031104041711001VV0F | IBERDROLA CLIENTES, S.A.U. | EDISTRIBUCIÓN REDES DIGITALES S.L.U. | 683871675 | 500004047917 | Mercado Libre | 1x230 | Monofásico | 10.35 | 10.35 |  |  |  |  | 2.0TD |  | Tipo 5 Sin Telegestión | Distribuidora |  | 6916088.0 | false | true | GARTEL TELEFONIA Y COMUNICACION, S.L. |  |  |  |  | Si | 10.0 | 390.0 |  | 3.9 | [20 empty] | 32.0 | 2023-05-10 |  | En Vigor |  | 2020-12-21
PW | 5739 | PW-5739 | SPA-SA | 5750 | SPA-SA05750 | 2023-11-15 18:18:50 | Tipo 1 (propio on grid) | Activo | Tipo 1 (propio on grid)-Si-Yes | Si | [13 empty] | 0.0 | 17.321 | 6.6 |  | 6.6 | ES0021000007232119PL | IBERDROLA CLIENTES, S.A.U. | i-DE REDES ELÉCTRICAS INTELIGENTES, S.A.U | 684125432 | 222646720 | Mercado Libre | Otros | Alta Tensión | 13.8 | 13.8 | 13.8 | 13.8 | 13.8 | 13.8 | 6.1TD | Modo 2 (Con Maxímetro) | Tipo 5 Con Telegestión | Distribuidora |  | 18094739 | false | true | MONTAJES Y MANTENIMIENTOS ELECTRICOS 2010 SL | SA5750 | 2004-11-15 | PP-2632 |  | Si | 12.0 | 400.0 |  | 4.8 | [21 empty] | 2023-05-10 |  | En Vigor |  | 2019-11-11
PW | 1852 | PW-1852 | SPA-CR | 3409 | SPA-CR03409 | 2023-11-15 18:00:09 | Tipo 1 (propio on grid) | Activo | Tipo 1 (propio on grid)-Si-No | Si | [13 empty] | 4.0 | 0.0 | 4.0 | 3.45 | 3.45 | ES0022000008731979CQ1P | IBERDROLA CLIENTES, S.A.U. | UFD DISTRIBUCIÓN ELECTRICIDAD, SA | 686172437 | 1000603801 | Mercado Libre | 1x230 | Monofásico | 3.45 | 3.45 |  |  |  |  | 2.0TD | Modo 2 (Con Maxímetro) | Tipo 5 Sin Telegestión | Distribuidora |  | 246120.0 | false | false | [5 empty] | No | [25 empty] | 2023-05-10
PW | 3885 | PW-3885 | SPA-MA | 2580 | SPA-MA02580 | 2024-01-03 19:01:22 | Tipo 1 (propio on grid) | Activo | Tipo 1 (propio on grid)-Si-No | Si | [15 empty] | 17.33 |  | 17.321 | ES0031102857279034KQ0F | IBERDROLA CLIENTES, S.A.U. | EDISTRIBUCIÓN REDES DIGITALES S.L.U. | 684148584 | 500004048355 | Mercado Libre | 3x400 | Trifásico | 24.0 | 24.0 | 24.0 | 24.0 | 24.0 | 24.0 | 3.0TD | Modo 2 (Con Maxímetro) | Tipo 4 | En Propiedad |  | 88514390 | false | false | [5 empty] | No | [25 empty] | 2023-05-10
PW | 5738 | PW-5738 | SPA-SA | 5736 | SPA-SA05736 | 2023-11-15 18:18:50 | Tipo 1 (propio on grid) | Activo | Tipo 1 (propio on grid)-Si-Yes | Si | [13 empty] | 0.0 | 8.8 | 6.6 | 6.6 | 6.6 | ES0021000010233591MZ | IBERDROLA CLIENTES, S.A.U. | i-DE REDES ELÉCTRICAS INTELIGENTES, S.A.U | 684125225 | 222430590 | Mercado Libre | Otros | Alta Tensión | 3.63 | 3.63 | 3.63 | 3.63 | 3.63 | 6.6 | 6.1TD | Modo 2 (Con Maxímetro) | Tipo 5 Con Telegestión | Distribuidora |  | 185022722 | false | true | MONTAJES Y MANTENIMIENTOS ELECTRICOS 2010 SL | SA5736 | 2004-11-15 | PP-2640 |  | Si | 9.0 | 400.0 |  | 3.6 | [21 empty] | 2023-05-10 |  | En Vigor |  | 2019-11-12
PW | 944 | PW-0944 | SPA-BX | 401 | SPA-BX00401 | 2023-10-18 21:53:31 | Tipo 1 (propio on grid) | Activo | Tipo 1 (propio on grid)-Si-No | Si | [13 empty] | 100.0 |  | 100.0 | 27.713 | 27.713 | ES0031406304586001VG0F | IBERDROLA CLIENTES, S.A.U. | EDISTRIBUCIÓN REDES DIGITALES S.L.U. | 797149958 | 500009678677 | Mercado Libre | 3x400 | Trifásico | 24.249 | 24.249 | 24.249 | 24.249 | 24.249 | 24.249 | 3.0TD | Modo 2 (Con Maxímetro) | Tipo 4 | Distribuidora |  | 75501931 | false | false | [5 empty] | No | [24 empty] | 63.0 | 2023-05-10
PW | 6107 | PW-6107 | SPA-SG | 9302 | SPA-SG09302 | 2023-11-15 18:19:08 | Tipo 1 (propio on grid) | Activo | Tipo 1 (propio on grid)-Si-No | Si | [13 empty] | 15.788 | 0.0 | 15.788 | 9.9 | 9.9 | ES0022000008249934SM1P | IBERDROLA CLIENTES, S.A.U. | UFD DISTRIBUCIÓN ELECTRICIDAD, SA | 686176637 | 1000604291 | Mercado Libre | 3x400 | Trifásico | 9.9 | 9.9 |  |  |  |  | 2.0TD | Modo 2 (Con Maxímetro) | Tipo 5 Sin Telegestión | Distribuidora |  | 90024387 | false | false | [5 empty] | No | [25 empty] | 2023-05-10
PW | 3102 | PW-3102 | SPA-IB | 82 | SPA-IB00082 | 2023-10-18 21:57:37 | Tipo 1 (propio on grid) | Activo | Tipo 1 (propio on grid)-Si-No | Si | [13 empty] | 20.785 |  | 20.785 | 20.785 | 20.785 | ES0031500044640032FY0F | IBERDROLA CLIENTES, S.A.U. | EDISTRIBUCIÓN REDES DIGITALES S.L.U. | 683847200 | 500004047059 | Mercado Libre | 3x400 | Trifásico | 20.785 | 20.785 | 20.785 | 20.785 | 20.785 | 20.785 | 3.0TD | Modo 2 (Con Maxímetro) | Tipo 4 | Distribuidora |  | 88130498 | false | false | [5 empty] | No | [24 empty] | 63.0 | 2023-05-10
PW | 866 | PW-0866 | SPA-BX | 128 | SPA-BX00128 | 2023-11-22 19:16:06 | Tipo 1 (propio on grid) | Activo | Tipo 1 (propio on grid)-Si-No | Si | [13 empty] | 13.943 | 13.943 | 13.943 | 13.943 | 13.943 | ES0113000053395994KL | IBERDROLA CLIENTES, S.A.U. | ESTABANELL Y PAHISA ENERGÍA, S.A. | 684097783 | 256171.0 | Mercado Libre | 3x230 | Trifásico | 13.943 | 13.943 |  |  |  |  | 2.0TD |  | Tipo 5 Con Telegestión | Distribuidora |  |  | false | false | [5 empty] | No | [25 empty] | 2023-05-10
PW | 6525 | PW-6525 | SPA-TF | 6006 | SPA-TF06006 | 2023-11-15 18:03:56 | Tipo 1 (propio on grid) | Activo | Tipo 1 (propio on grid)-Si-No | Si | [15 empty] | 8.314 |  | 7.967 | ES0031607272822046YX0F | IBERDROLA CLIENTES, S.A.U. | EDISTRIBUCIÓN REDES DIGITALES S.L.U. | 686178361 | 500004049201 | Mercado Libre | 1x230 | Monofásico | 14.49 | 14.49 |  |  |  |  | 2.0TD |  | Tipo 5 Sin Telegestión | Distribuidora |  | 78454777 | false | false | [5 empty] | No | [24 empty] | 32.0 | 2023-05-10
PW | 7483 | PW-7483 | SPA-VX | 1184 | SPA-VX01184 | 2023-11-15 18:12:00 | Tipo 1 (propio on grid) | Activo | Tipo 1 (propio on grid)-Si-No | Si | [13 empty] | 14.49 | 0.0 | 14.49 | 14.49 | 6.6 | ES0021000007906404TJ | IBERDROLA CLIENTES, S.A.U. | i-DE REDES ELÉCTRICAS INTELIGENTES, S.A.U | 684153427 | 216778049 | Mercado Libre | 1x230 | Monofásico | 14.49 | 14.49 |  |  |  |  | 2.0TD | Modo 2 (Con Maxímetro) | Tipo 5 Con Telegestión | Distribuidora |  | 41818329 | false | false | [5 empty] | No | [25 empty] | 2023-05-10
PW | 6782 | PW-6782 | SPA-TO | 1089 | SPA-TO01089 | 2023-11-15 18:04:53 | Tipo 1 (propio on grid) | Activo | Tipo 1 (propio on grid)-Si-No | Si | [13 empty] | 10.392 | 0.0 | 30.392 | 10.392 | 10.392 | ES0021000022248200AK | IBERDROLA CLIENTES, S.A.U. | i-DE REDES ELÉCTRICAS INTELIGENTES, S.A.U | 683887610 | 616192204 | Mercado Libre | 3x400 | Trifásico | 10.392 | 10.392 |  |  |  |  | 2.0TD |  | Tipo 5 Con Telegestión | Distribuidora |  | 176017092 | false | false | [5 empty] | No | [25 empty] | 2023-05-10
PW | 3437 | PW-3437 | SPA-LE | 321 | SPA-LE00321 | 2023-12-12 13:21:45 | Tipo 1 (propio on grid) | Activo | Tipo 1 (propio on grid)-Si-No | Si | [13 empty] | 6.9 | 0.0 | 6.9 | 6.6 | 6.6 | ES0022000007983393HB1P | IBERDROLA CLIENTES, S.A.U. | UFD DISTRIBUCIÓN ELECTRICIDAD, SA | 686195190 | 1000603505 | Mercado Libre | 1x220 | Monofásico | 6.6 | 6.6 |  |  |  |  | 2.0TD | Modo 2 (Con Maxímetro) | Tipo 5 Sin Telegestión | Distribuidora |  | 598817.0 | false | false | [5 empty] | Si | 12.0 | 390.0 |  | 4.68 | [21 empty] | 2023-05-10
PW | 6368 | PW-6368 | SPA-SX | 2601 | SPA-SX02601 | 2023-11-15 18:19:54 | Tipo 1 (propio on grid) | Activo | Tipo 1 (propio on grid)-Si-No | Si | [13 empty] | 9.2 |  | 9.2 | 9.2 | 9.2 | ES0027700506897001QT0F | IBERDROLA CLIENTES, S.A.U. | VIESGO DISTRIBUCIÓN ELECTRICA, S.L | 686193933 | 6105604166 | Mercado Libre | 1x220 | Monofásico | 9.2 | 9.2 |  |  |  |  | 2.0TD | Modo 2 (Con Maxímetro) | Tipo 5 Sin Telegestión | Distribuidora |  | 2108138379 | false | false | [5 empty] | No | [24 empty] | 63.0 | 2023-05-10
PW | 5496 | PW-5496 | SPA-PO | 4046 | SPA-PO04046 | 2023-11-15 18:17:55 | Tipo 1 (propio on grid) | Activo | Tipo 1 (propio on grid)-Si-No | Si | [13 empty] | 6.928 | 6.6 | 6.6 |  | 0.0 | ES0357305501000030QT | IBERDROLA CLIENTES, S.A.U. | SOCIEDAD ELECTRICISTA DE TUI DISTRIBUIDORA SLU | 683861967 | 265162.0 | Mercado Libre | 3x400 | Trifásico | 6.928 | 6.928 |  |  |  |  | 2.0TD | Modo 2 (Con Maxímetro) | Tipo 5 Sin Telegestión | Distribuidora |  | 73307119 | false | false | [5 empty] | No | [25 empty] | 2023-05-10
PW | 7637 | PW-7637 | SPA-ZA | 6911 | SPA-ZA06911 | 2023-10-18 22:12:45 | Tipo 3 (propio off grid) | Activo | Tipo 3 (propio off grid)-No-No | No | [8 empty] | Híbrido | 8.0 | 8.0 | 2015-04-09 | [26 empty] | false | false | [5 empty] | No | [18 empty] | 2015-04-09 | [6 empty] | 2023-05-10
PW | 7541 | PW-7541 | SPA-VX | 1507 | SPA-VX01507 | 2023-11-15 18:12:14 | Tipo 1 (propio on grid) | Activo | Tipo 1 (propio on grid)-Si-No | Si | [13 empty] | 10.0 | 0.0 | 30.0 | 10.0 | 10.0 | ES0021000011238778DD | IBERDROLA CLIENTES, S.A.U. | i-DE REDES ELÉCTRICAS INTELIGENTES, S.A.U | 684377950 | 487921290 | Mercado Libre | 3x400 | Trifásico | 10.0 | 10.0 |  |  |  |  | 2.0TD | Modo 2 (Con Maxímetro) | Tipo 5 Con Telegestión | Distribuidora |  | 62639553 | false | false | [5 empty] | No | [25 empty] | 2023-05-10
PW | 4367 | PW-4367 | SPA-MX | 316 | SPA-MX00316 | 2023-11-15 18:01:58 | Tipo 1 (propio on grid) | Activo | Tipo 1 (propio on grid)-Si-No | Si | [13 empty] | 7.7 | 0.0 | 14.49 | 6.6 | 6.6 | ES0021000004957545ZF | IBERDROLA CLIENTES, S.A.U. | i-DE REDES ELÉCTRICAS INTELIGENTES, S.A.U | 684203686 | 218969466 | Mercado Libre | 1x220 | Monofásico | 6.6 | 6.6 |  |  |  |  | 2.0TD | Modo 2 (Con Maxímetro) | Tipo 5 Con Telegestión | Distribuidora |  | 38757042 | false | false | [5 empty] | No | [25 empty] | 2023-05-10
PW | 1682 | PW-1682 | SPA-CO | 7024 | SPA-CO07024 | 2023-10-18 22:14:06 | Tipo 2 (cedido propiedad) | Activo | Tipo 2 (cedido propiedad)-Si-No | Si | [38 empty] | false | false | [5 empty] | No | [25 empty] | 2023-05-10
PW | 407 | PW-0407 | SPA-AX | 6225 | SPA-AX06225 | 2023-11-15 18:05:21 | Tipo 1 (propio on grid) | Activo | Tipo 1 (propio on grid)-Si-No | Si | [13 empty] | 16.5 | 0.0 | 14.49 | 13.856 | 13.856 | ES0021000001211138JR | IBERDROLA CLIENTES, S.A.U. | i-DE REDES ELÉCTRICAS INTELIGENTES, S.A.U | 684364992 | 221957157 | Mercado Libre | 3x400 | Trifásico | 13.856 | 13.856 |  |  |  |  | 2.0TD | Modo 2 (Con Maxímetro) | Tipo 5 Con Telegestión | Distribuidora |  | 186507602 | false | false | [5 empty] | No | [25 empty] | 2023-05-10
PW | 1864 | PW-1864 | SPA-CR | 4002 | SPA-CR04002 | 2023-11-15 18:00:12 | Tipo 1 (propio on grid) | Activo | Tipo 1 (propio on grid)-Si-No | Si | [13 empty] | 34.917 | 0.0 | 34.917 | 19.0 | 19.0 | ES0022000008238745BV1P | IBERDROLA CLIENTES, S.A.U. | UFD DISTRIBUCIÓN ELECTRICIDAD, SA | 684084879 | 1000605761 | Mercado Libre | 3x400 | Trifásico | 19.0 | 19.0 | 19.0 | 19.0 | 19.0 | 19.0 | 3.0TD | Modo 2 (Con Maxímetro) | Tipo 4 | Distribuidora |  | 176400296 | false | false | [5 empty] | No | [25 empty] | 2023-05-10
PW | 6798 | PW-6798 | SPA-TO | 2105 | SPA-TO02105 | 2023-10-18 21:52:14 | Tipo 2 (cedido propiedad) | Activo | Tipo 2 (cedido propiedad)-Si-No | Si | [38 empty] | false | false | [5 empty] | No | [25 empty] | 2023-05-10
PW | 7158 | PW-7158 | SPA-VI | 8601 | SPA-VI08601 | 2023-11-15 18:20:37 | Tipo 1 (propio on grid) | Activo | Tipo 1 (propio on grid)-Si-No | Si | [13 empty] | 13.85 | 0.0 | 33.85 | 13.85 | 13.85 | ES0021000000107547PL | IBERDROLA CLIENTES, S.A.U. | i-DE REDES ELÉCTRICAS INTELIGENTES, S.A.U | 684204368 | 213812903 | Mercado Libre | 3x400 | Trifásico | 13.85 | 13.85 |  |  |  |  | 2.0TD | Modo 2 (Con Maxímetro) | Tipo 5 Con Telegestión | Distribuidora |  | 146230962 | false | false | [5 empty] | No | [25 empty] | 2023-05-10
PW | 5242 | PW-5242 | SPA-OX | 12 | SPA-OX00012 | 2023-11-15 18:17:07 | Tipo 1 (propio on grid) | Activo | Tipo 1 (propio on grid)-Si-No | Si | [13 empty] | 17.32 | 0.0 | 17.32 | 20.79 | 20.79 | ES0026000000880781YN0F | IBERDROLA CLIENTES, S.A.U. | HIDROCANTÁBRICO DISTRIBUCIÓN ELÉCTRICA S.A.U | 684087601 | 1005795284 | Mercado Libre | 3x400 | Trifásico | 20.79 | 20.79 | 20.79 | 20.79 | 20.79 | 20.79 | 3.0TD | Modo 2 (Con Maxímetro) | Tipo 4 | Distribuidora |  | 46160280 | false | false | [5 empty] | No | [25 empty] | 2023-05-10
PW | 5462 | PW-5462 | SPA-PO | 105 | SPA-PO00105 | 2023-10-18 22:09:11 | Tipo 2 (cedido propiedad) | Activo | Tipo 2 (cedido propiedad)-Si-No | Si | [38 empty] | false | false | [5 empty] | No | [25 empty] | 2023-05-10
PW | 1324 | PW-1324 | SPA-BX | 2091 | SPA-BX02091 | 2023-11-15 18:06:58 | Tipo 1 (propio on grid) | Activo | Tipo 1 (propio on grid)-Si-No | Si | [13 empty] | 20.785 |  | 20.785 | 13.856 | 13.856 | ES0031408019818001YN0F | IBERDROLA CLIENTES, S.A.U. | EDISTRIBUCIÓN REDES DIGITALES S.L.U. | 686169827 | 500004048347 | Mercado Libre | 3x380 | Trifásico | 13.856 | 13.856 |  |  |  |  | 2.0TD | Modo 2 (Con Maxímetro) | Tipo 5 Con Telegestión | Distribuidora |  | 400273441 | false | false | [5 empty] | Si | 15.0 | 300.0 |  | 4.5 | [20 empty] | 15.0 | 2023-05-10
PW | 6027 | PW-6027 | SPA-SE | 2069 | SPA-SE02069 | 2023-11-15 18:24:33 | Tipo 1 (propio on grid) | Activo | Tipo 1 (propio on grid)-Si-No | Si | [13 empty] | 15.0 |  | 15.0 | 13.856 | 13.856 | ES0031102751966001BG0F | IBERDROLA CLIENTES, S.A.U. | EDISTRIBUCIÓN REDES DIGITALES S.L.U. | 686272353 | 500004048093 | Mercado Libre | 3x400 | Trifásico | 13.164 | 13.164 |  |  |  |  | 2.0TD | Modo 2 (Con Maxímetro) | Tipo 5 Con Telegestión | Distribuidora |  | 400286388 | false | false | [5 empty] | Si | 12.0 | 400.0 |  | 4.8 | [21 empty] | 2023-05-10
PW | 1063 | PW-1063 | SPA-BX | 725 | SPA-BX00725 | 2023-10-18 21:54:05 | Tipo 2 (cedido propiedad) | Activo | Tipo 2 (cedido propiedad)-Si-No | Si | [38 empty] | false | false | [5 empty] | No | [25 empty] | 2023-05-10
PW | 5757 | PW-5757 | SPA-SA | 6738 | SPA-SA06738 | 2023-11-15 18:18:54 | Tipo 1 (propio on grid) | Activo | Tipo 1 (propio on grid)-Si-No | Si | [13 empty] | 21.7 | 0.0 | 21.7 | 21.7 | 21.7 | ES0021000016937349VP | IBERDROLA CLIENTES, S.A.U. | i-DE REDES ELÉCTRICAS INTELIGENTES, S.A.U | 684110740 | 403202437 | Mercado Libre | 3x400 | Trifásico | 5.0 | 5.0 | 5.0 | 5.0 | 5.0 | 21.7 | 3.0TD | Modo 2 (Con Maxímetro) | Tipo 4 | En Propiedad |  | 88513910 | false | false | [5 empty] | No | [25 empty] | 2023-05-10
PW | 6632 | PW-6632 | SPA-TF | 6905 | SPA-TF06905 | 2023-10-18 21:51:32 | Tipo 2 (cedido propiedad) | Activo | Tipo 2 (cedido propiedad)-Si-No | Si | [38 empty] | false | false | [5 empty] | No | [25 empty] | 2023-05-10
PW | 3171 | PW-3171 | SPA-IB | 240 | SPA-IB00240 | 2023-11-15 18:08:55 | Tipo 1 (propio on grid) | Activo | Tipo 1 (propio on grid)-Si-No | Si | [15 empty] | 13.856 |  | 13.856 | ES0031500151454002RK0F | IBERDROLA CLIENTES, S.A.U. | EDISTRIBUCIÓN REDES DIGITALES S.L.U. | 683847089 | 500004046392 | Mercado Libre | 3x400 | Trifásico | 17.321 | 17.321 | 17.321 | 17.321 | 17.321 | 17.321 | 3.0TD | Modo 2 (Con Maxímetro) | Tipo 4 | Distribuidora |  | 203820895 | false | false | [5 empty] | No | [24 empty] | 50.0 | 2023-05-10
PW | 5744 | PW-5744 | SPA-SA | 6400 | SPA-SA06400 | 2023-11-15 18:18:51 | Tipo 1 (propio on grid) | Activo | Tipo 1 (propio on grid)-Si-No | Si | [13 empty] | 14.49 | 0.0 | 14.49 | 14.49 | 14.49 | ES0021000007022730NE | IBERDROLA CLIENTES, S.A.U. | i-DE REDES ELÉCTRICAS INTELIGENTES, S.A.U | 684154481 | 220283862 | Mercado Libre | 1x220 | Monofásico | 14.49 | 14.49 |  |  |  |  | 2.0TD | Modo 2 (Con Maxímetro) | Tipo 5 Con Telegestión | Distribuidora |  | 125027227 | false | false | [5 empty] | No | [25 empty] | 2023-05-10
PW | 7423 | PW-7423 | SPA-VX | 1019 | SPA-VX01019 | 2023-11-15 18:11:47 | Tipo 1 (propio on grid) | Activo | Tipo 1 (propio on grid)-Si-No | Si | [13 empty] | 14.49 | 0.0 | 14.49 | 14.49 | 14.49 | ES0021000008868268YV | IBERDROLA CLIENTES, S.A.U. | i-DE REDES ELÉCTRICAS INTELIGENTES, S.A.U | 684083966 | 212680950 | Mercado Libre | 1x220 | Monofásico | 14.49 | 14.49 |  |  |  |  | 2.0TD | Modo 2 (Con Maxímetro) | Tipo 5 Con Telegestión | Distribuidora |  | 48824024 | false | false | [5 empty] | No | [25 empty] | 2023-05-10
PW | 2761 | PW-2761 | SPA-GR | 6216 | SPA-GR06216 | 2023-10-18 22:14:40 | Tipo 2 (cedido propiedad) | Activo | Tipo 2 (cedido propiedad)-Si-No | Si | [38 empty] | false | false | [5 empty] | No | [25 empty] | 2023-05-10
PW | 4057 | PW-4057 | SPA-MA | 9536 | SPA-MA09536 | 2023-12-20 17:33:11 | Tipo 1 (propio on grid) | Activo | Tipo 1 (propio on grid)-Si-No | Si | [18 empty] | ES0031105467157001SH | IBERDROLA CLIENTES, S.A.U. | EDISTRIBUCIÓN REDES DIGITALES S.L.U. | 744576260 | 500006744863 | Mercado Libre | 1x230 | Monofásico | 9.2 | 9.2 |  |  |  |  | 2.0TD |  | Tipo 5 Con Telegestión | Distribuidora |  |  | false | false | [5 empty] | No | [25 empty] | 2023-05-10
PW | 5783 | PW-5783 | SPA-SE | 26 | SPA-SE00026 | 2023-11-15 18:23:38 | Tipo 1 (propio on grid) | Activo | Tipo 1 (propio on grid)-Si-No | Si | [13 empty] | 30.0 |  | 30.0 | 30.0 | 30.0 | ES0031102275689017KM0F | IBERDROLA CLIENTES, S.A.U. | EDISTRIBUCIÓN REDES DIGITALES S.L.U. | 684071162 | 500004057368 | Mercado Libre | 3x400 | Trifásico | 30.0 | 30.0 | 30.0 | 30.0 | 30.0 | 30.0 | 3.0TD | Modo 2 (Con Maxímetro) | Tipo 4 | En Propiedad |  | 88514411 | false | false | [5 empty] | No | [24 empty] | 0.0 | 2023-05-10
PW | 4766 | PW-4766 | SPA-MX | 3563 | SPA-MX03563 | 2023-10-18 21:49:50 | Tipo 2 (cedido propiedad) | Activo | Tipo 2 (cedido propiedad)-Si-No | Si | [38 empty] | false | false | [5 empty] | No | [25 empty] | 2023-05-10
PW | 2293 | PW-2293 | SPA-CX | 1920 | SPA-CX01920 | 2023-11-15 18:15:05 | Tipo 1 (propio on grid) | Activo | Tipo 1 (propio on grid)-Si-No | Si | [13 empty] | 13.856 | 0.0 | 13.856 | 13.8 | 13.8 | ES0022000007923713EQ1P | IBERDROLA CLIENTES, S.A.U. | UFD DISTRIBUCIÓN ELECTRICIDAD, SA | 686166954 | 1000607404 | Mercado Libre | 3x400 | Trifásico | 13.8 | 13.8 |  |  |  |  | 2.0TD | Modo 2 (Con Maxímetro) | Tipo 5 Con Telegestión | Distribuidora |  | 126303713 | false | false | [5 empty] | No | [24 empty] | 50.0 | 2023-05-10
PW | 3937 | PW-3937 | SPA-MA | 2772 | SPA-MA02772 | 2023-11-15 18:23:12 | Tipo 1 (propio on grid) | Activo | Tipo 1 (propio on grid)-Si-No | Si | [13 empty] | 18.0 |  | 18.0 | 13.856 | 13.856 | ES0031103005469024MV0F | IBERDROLA CLIENTES, S.A.U. | EDISTRIBUCIÓN REDES DIGITALES S.L.U. | 684077530 | 500004048167 | Mercado Libre | 3x400 | Trifásico | 13.164 | 13.164 |  |  |  |  | 2.0TD | Modo 2 (Con Maxímetro) | Tipo 5 Con Telegestión | Distribuidora |  | 400390282 | false | false | [5 empty] | No | [25 empty] | 2023-05-10
PW | 1808 | PW-1808 | SPA-CR | 3096 | SPA-CR03096 | 2023-11-15 17:59:59 | Tipo 1 (propio on grid) | Activo | Tipo 1 (propio on grid)-Si-Yes | Si | [13 empty] | 8.0 | 40.0 | 8.0 | 6.6 | 6.6 | ES0022000008036593PN1P | IBERDROLA CLIENTES, S.A.U. | UFD DISTRIBUCIÓN ELECTRICIDAD, SA | 684387232 | 104220010807 | Mercado Libre | 3x15000 | Alta Tensión | 3.63 | 3.63 | 3.63 | 3.63 | 3.63 | 6.6 | 6.1TD | Modo 2 (Con Maxímetro) | Tipo 5 Con Telegestión | Distribuidora |  | 86929783 | false | true | MONTAJES Y MANTENIMIENTOS ELECTRICOS 2010 SL |  | 2011-08-01 |  | 2011-10-17 | Si | 15.0 | 300.0 |  | 4.5 | [21 empty] | 2023-05-10 |  | En Vigor |  | 2021-07-26
PW | 6602 | PW-6602 | SPA-TF | 6330 | SPA-TF06330 | 2023-11-15 18:04:16 | Tipo 1 (propio on grid) | Activo | Tipo 1 (propio on grid)-Si-No | Si | [13 empty] | 10.35 |  | 10.35 | 10.35 | 10.35 | ES0031607582824009FS0F | IBERDROLA CLIENTES, S.A.U. | EDISTRIBUCIÓN REDES DIGITALES S.L.U. | 686205080 | 500004048295 | Mercado Libre | 1x230 | Monofásico | 10.35 | 10.35 |  |  |  |  | 2.0TD | Modo 2 (Con Maxímetro) | Tipo 5 Con Telegestión | Distribuidora |  | 100237906 | false | false | [5 empty] | No | [24 empty] | 32.0 | 2023-05-10
PW | 3180 | PW-3180 | SPA-IB | 272 | SPA-IB00272 | 2023-11-15 18:08:57 | Tipo 1 (propio on grid) | Activo | Tipo 1 (propio on grid)-Si-No | Si | [13 empty] | 13.856 |  | 13.856 | 13.856 | 13.856 | ES0031500273768026BE0F | IBERDROLA CLIENTES, S.A.U. | EDISTRIBUCIÓN REDES DIGITALES S.L.U. | 686232914 | 500004054302 | Mercado Libre | 3x400 | Trifásico | 13.856 | 13.856 |  |  |  |  | 2.0TD | Modo 2 (Con Maxímetro) | Tipo 5 Con Telegestión | Distribuidora |  | 400140903 | false | false | [5 empty] | No | [24 empty] | 32.0 | 2023-05-10
PW | 6660 | PW-6660 | SPA-TO | 20 | SPA-TO00020 | 2023-10-18 21:51:40 | Tipo 2 (cedido propiedad) | Activo | Tipo 2 (cedido propiedad)-Si-No | Si | [38 empty] | false | false | [5 empty] | No | [25 empty] | 2023-05-10
PW | 3564 | PW-3564 | SPA-LO | 11 | SPA-LO00011 | 2023-10-18 22:06:56 | Tipo 1 (propio on grid) | Activo | Tipo 1 (propio on grid)-Si-No | Si | [13 empty] | 20.785 | 0.0 | 20.785 | 20.785 | 20.785 | ES0021000010461235JG | IBERDROLA CLIENTES, S.A.U. | i-DE REDES ELÉCTRICAS INTELIGENTES, S.A.U | 684140135 | 223393484 | Mercado Libre | 3x400 | Trifásico | 20.785 | 20.785 | 20.785 | 20.785 | 20.785 | 20.785 | 3.0TD | Modo 2 (Con Maxímetro) | Tipo 4 | Distribuidora |  | 145617163 | false | false | [5 empty] | No | [25 empty] | 2023-05-10
PW | 4610 | PW-4610 | SPA-MX | 1242 | SPA-MX01242 | 2023-11-15 18:02:50 | Tipo 1 (propio on grid) | Activo | Tipo 1 (propio on grid)-Si-No | Si | [13 empty] | 34.6 | 0.0 | 34.6 | 10.392 | 10.392 | ES0022000008827262TX1P | IBERDROLA CLIENTES, S.A.U. | UFD DISTRIBUCIÓN ELECTRICIDAD, SA | 686175190 | 1000609760 | Mercado Libre | 3x400 | Trifásico | 10.392 | 10.392 |  |  |  |  | 2.0TD | Modo 2 (Con Maxímetro) | Tipo 5 Con Telegestión | Distribuidora |  | 136413239 | false | false | [5 empty] | No | [25 empty] | 2023-05-10
PW | 4609 | PW-4609 | SPA-MX | 1230 | SPA-MX01230 | 2023-11-15 18:02:50 | Tipo 1 (propio on grid) | Activo | Tipo 1 (propio on grid)-Si-No | Si | [13 empty] | 34.64 | 0.0 | 30.392 | 10.392 | 10.392 | ES0021000015886452GG | IBERDROLA CLIENTES, S.A.U. | i-DE REDES ELÉCTRICAS INTELIGENTES, S.A.U | 684397900 | 275173628 | Mercado Libre | 3x400 | Trifásico | 10.392 | 10.392 |  |  |  |  | 2.0TD | Modo 2 (Con Maxímetro) | Tipo 5 Con Telegestión | Distribuidora |  | 136209122 | false | false | [5 empty] | No | [25 empty] | 2023-05-10
PW | 4128 | PW-4128 | SPA-MU | 177 | SPA-MU00177 | 2023-11-15 18:09:56 | Tipo 1 (propio on grid) | Activo | Tipo 1 (propio on grid)-Si-No | Si | [13 empty] | 10.35 | 0.0 | 14.49 |  | 9.2 | ES0021000006226860RK | IBERDROLA CLIENTES, S.A.U. | i-DE REDES ELÉCTRICAS INTELIGENTES, S.A.U | 684153683 | 218925839 | Mercado Libre | 1x220 | Monofásico | 10.35 | 10.35 |  |  |  |  | 2.0TD | Modo 2 (Con Maxímetro) | Tipo 5 Con Telegestión | Distribuidora |  | 99287635 | false | false | [5 empty] | No | [25 empty] | 2023-05-10
PW | 7690 | PW-7690 | SPA-ZX | 22 | SPA-ZX00022 | 2023-11-15 18:12:33 | Tipo 1 (propio on grid) | Activo | Tipo 1 (propio on grid)-Si-No | Si | [13 empty] | 14.49 |  | 14.49 | 14.49 | 14.49 | ES0031300016181035KS0F | IBERDROLA CLIENTES, S.A.U. | EDISTRIBUCIÓN REDES DIGITALES S.L.U. | 684108422 | 500004053959 | Mercado Libre | 1x230 | Monofásico | 14.49 | 14.49 |  |  |  |  | 2.0TD |  | Tipo 5 Con Telegestión | Distribuidora |  | 201220217 | false | false | [5 empty] | No | [25 empty] | 2023-05-10
PW | 4843 | PW-4843 | SPA-MX | 4389 | SPA-MX04389 | 2023-11-15 18:03:38 | Tipo 1 (propio on grid) | Activo | Tipo 1 (propio on grid)-Si-No | Si | [13 empty] | 20.0 | 0.0 | 20.0 | 13.8 | 13.8 | ES0022000008484833QM1P | IBERDROLA CLIENTES, S.A.U. | UFD DISTRIBUCIÓN ELECTRICIDAD, SA | 686215357 | 1000607771 | Mercado Libre | 3x400 | Trifásico | 13.8 | 13.8 |  |  |  |  | 2.0TD | Modo 2 (Con Maxímetro) | Tipo 5 Con Telegestión | Distribuidora |  | 100065492 | false | false | [5 empty] | No | [25 empty] | 2023-05-10
PW | 6546 | PW-6546 | SPA-TF | 6039 | SPA-TF06039 | 2023-10-18 21:51:11 | Tipo 2 (cedido propiedad) | Activo | Tipo 2 (cedido propiedad)-Si-No | Si | [38 empty] | false | false | [5 empty] | No | [25 empty] | 2023-05-10
PW | 5453 | PW-5453 | SPA-PO | 5 | SPA-PO00005 | 2023-11-15 18:17:46 | Tipo 1 (propio on grid) | Activo | Tipo 1 (propio on grid)-Si-No | Si | [13 empty] | 17.32 | 0.0 | 17.32 | 10.392 | 10.392 | ES0022000007918040YR1P | IBERDROLA CLIENTES, S.A.U. | UFD DISTRIBUCIÓN ELECTRICIDAD, SA | 683876193 | 1000610464 | Mercado Libre | 3x380 | Trifásico | 10.392 | 10.392 |  |  |  |  | 2.0TD |  | Tipo 5 Sin Telegestión | Distribuidora |  | 91626357 | false | false | [5 empty] | No | [24 empty] | 50.0 | 2023-05-10
PW | 6350 | PW-6350 | SPA-SX | 1061 | SPA-SX01061 | 2023-11-22 19:16:34 | Tipo 1 (propio on grid) | Activo | Tipo 1 (propio on grid)-Si-No | Si | [13 empty] | 13.8 |  | 13.8 | 13.164 | 13.164 | ES0027700506222001QG0F | IBERDROLA CLIENTES, S.A.U. | VIESGO DISTRIBUCIÓN ELECTRICA, S.L | 684096730 | 6105527601 | Mercado Libre | 3x400 | Trifásico | 13.164 | 13.164 |  |  |  |  | 2.0TD | Modo 2 (Con Maxímetro) | Tipo 5 Con Telegestión | Distribuidora |  |  | false | false | [5 empty] | No | [24 empty] | 63.0 | 2023-05-10
PW | 329 | PW-0329 | SPA-AX | 244 | SPA-AX00244 | 2023-10-18 21:52:30 | Tipo 1 (propio on grid) | Activo | Tipo 1 (propio on grid)-Si-No | Si | [13 empty] | 17.321 | 0.0 | 37.321 | 17.321 | 17.321 | ES0021000013443891LC | IBERDROLA CLIENTES, S.A.U. | i-DE REDES ELÉCTRICAS INTELIGENTES, S.A.U | 684119614 | 264092867 | Mercado Libre | 3x400 | Trifásico | 17.321 | 17.321 | 17.321 | 17.321 | 17.321 | 17.321 | 3.0TD | Modo 2 (Con Maxímetro) | Tipo 4 | Distribuidora |  | 41683960 | false | false | [5 empty] | No | [25 empty] | 2023-05-10
PW | 2596 | PW-2596 | SPA-GI | 8527 | SPA-GI08527 | 2023-11-15 18:07:53 | Tipo 1 (propio on grid) | Activo | Tipo 1 (propio on grid)-Si-No | Si | [18 empty] | ES0031408641511001FE | IBERDROLA CLIENTES, S.A.U. | EDISTRIBUCIÓN REDES DIGITALES S.L.U. |  |  | Mercado Libre | 3x230 | Trifásico | 10.35 | 10.35 |  |  |  |  | 2.0TD | Modo 2 (Con Maxímetro) | Tipo 5 Con Telegestión | Distribuidora |  |  | false | false | [5 empty] | No | [25 empty] | 2023-05-10
PW | 4986 | PW-4986 | SPA-MX | 6510 | SPA-MX06510 | 2023-10-18 21:50:46 | Tipo 2 (cedido propiedad) | Activo | Tipo 2 (cedido propiedad)-Si-No | Si | [38 empty] | false | false | [5 empty] | No | [25 empty] | 2023-05-10
PW | 7803 | PW-7803 | SPA-ZX | 574 | SPA-ZX00574 | 2023-11-15 18:12:58 | Tipo 1 (propio on grid) | Activo | Tipo 1 (propio on grid)-Si-Yes | Si | [38 empty] | false | true | THALES (GLOBAL TELECOM THALES |  |  |  |  | No | [25 empty] | 2023-05-10
PW | 5031 | PW-5031 | SPA-MX | 9537 | SPA-MX09537 | 2023-10-18 21:50:57 | Tipo 2 (cedido propiedad) | Activo | Tipo 2 (cedido propiedad)-Si-No | Si | [38 empty] | false | false | [5 empty] | No | [25 empty] | 2023-05-10
PW | 648 | PW-0648 | SPA-BI | 837 | SPA-BI00837 | 2023-11-15 18:13:47 | Tipo 1 (propio on grid) | Activo | Tipo 1 (propio on grid)-Si-No | Si | [13 empty] | 13.856 | 0.0 | 33.856 | 13.856 | 13.856 | ES0021000013702302PA | IBERDROLA CLIENTES, S.A.U. | i-DE REDES ELÉCTRICAS INTELIGENTES, S.A.U | 684116960 | 267004140 | Mercado Libre | 3x400 | Trifásico | 13.856 | 13.856 |  |  |  |  | 2.0TD | Modo 2 (Con Maxímetro) | Tipo 5 Con Telegestión | Distribuidora |  | 37592603 | false | false | [5 empty] | No | [25 empty] | 2023-05-10
PW | 5230 | PW-5230 | SPA-OR | 9932 | SPA-OR09932 | 2023-11-15 18:17:05 | Tipo 1 (propio on grid) | Activo | Tipo 1 (propio on grid)-Si-No | Si | [14 empty] | 0.0 | 13.856 |  | 13.856 | ES0022000008955954YV1P | IBERDROLA CLIENTES, S.A.U. | UFD DISTRIBUCIÓN ELECTRICIDAD, SA | 686272481 | 1000609715 | Mercado Libre | 3x400 | Trifásico | 24.249 | 24.249 | 24.249 | 24.249 | 24.249 | 24.249 | 3.0TD | Modo 2 (Con Maxímetro) | Tipo 4 | Distribuidora |  | 136426183 | false | false | [5 empty] | No | [24 empty] | 50.0 | 2023-05-10
PW | 5489 | PW-5489 | SPA-PO | 4032 | SPA-PO04032 | 2023-11-15 18:17:54 | Tipo 1 (propio on grid) | Activo | Tipo 1 (propio on grid)-Si-No | Si | [13 empty] | 13.856 | 0.0 | 13.856 | 13.2 | 13.2 | ES0022000007907510PM1P | IBERDROLA CLIENTES, S.A.U. | UFD DISTRIBUCIÓN ELECTRICIDAD, SA | 684129085 | 1000605609 | Mercado Libre | 3x380 | Trifásico | 13.2 | 13.2 |  |  |  |  | 2.0TD |  | Tipo 5 Con Telegestión | Distribuidora |  | 36364952 | false | false | [5 empty] | No | [24 empty] | 63.0 | 2023-05-10
PW | 2391 | PW-2391 | SPA-GC | 22 | SPA-GC00022 | 2023-11-15 18:00:36 | Tipo 1 (propio on grid) | Activo | Tipo 1 (propio on grid)-Si-No | Si | [13 empty] | 38.797 |  | 38.797 | 13.856 | 13.856 | ES0031607396313102QH0F | IBERDROLA CLIENTES, S.A.U. | EDISTRIBUCIÓN REDES DIGITALES S.L.U. | 684087820 | 500004048332 | Mercado Libre | 3x400 | Trifásico | 13.856 | 13.856 |  |  |  |  | 2.0TD | Modo 2 (Con Maxímetro) | Tipo 5 Con Telegestión | Distribuidora |  | 226229.0 | false | false | [5 empty] | No | [25 empty] | 2023-05-10
PW | 1847 | PW-1847 | SPA-CR | 3311 | SPA-CR03311 | 2023-10-19 09:11:40 | Tipo 1 (propio on grid) | Activo | Tipo 1 (propio on grid)-Si-Yes | Si | [13 empty] | 8.8 | 40.0 | 8.8 | 40.0 | 8.8 | ES0022000008002388QP1P | IBERDROLA CLIENTES, S.A.U. | UFD DISTRIBUCIÓN ELECTRICIDAD, SA | 684387189 | 104220010851 | Mercado Libre | 3x15000 | Alta Tensión | 4.84 | 4.84 | 4.84 | 4.84 | 4.84 | 8.8 | 6.1TD | Modo 2 (Con Maxímetro) | Tipo 5 Con Telegestión | Distribuidora |  |  | false | true | MONTAJES Y MANTENIMIENTOS ELECTRICOS 2010 SL |  | 2011-08-01 |  | 2011-10-17 | Si | 12.0 | 390.0 |  | 4.68 | [21 empty] | 2023-05-10 |  | En Vigor |  | 2021-07-28
PW | 4431 | PW-4431 | SPA-MX | 430 | SPA-MX00430 | 2023-11-15 18:02:13 | Tipo 1 (propio on grid) | Activo | Tipo 1 (propio on grid)-Si-No | Si | [13 empty] | 19.8 | 0.0 | 33.2 | 13.2 | 13.2 | ES0021000004849522DS | IBERDROLA CLIENTES, S.A.U. | i-DE REDES ELÉCTRICAS INTELIGENTES, S.A.U | 684114823 | 215590417 | Mercado Libre | 3x380 | Trifásico | 13.2 | 13.2 |  |  |  |  | 2.0TD | Modo 2 (Con Maxímetro) | Tipo 5 Con Telegestión | Distribuidora |  | 21077177 | false | false | [5 empty] | No | [25 empty] | 2023-05-10
PW | 6486 | PW-6486 | SPA-TE | 156 | SPA-TE00156 | 2023-11-15 18:10:26 | Tipo 1 (propio on grid) | Activo | Tipo 1 (propio on grid)-Si-No | Si | [13 empty] | 14.49 |  | 14.49 | 5.75 | 5.75 | ES0031300722628001XA0F | IBERDROLA CLIENTES, S.A.U. | EDISTRIBUCIÓN REDES DIGITALES S.L.U. | 683863721 | 500004049159 | Mercado Libre | 1x230 | Monofásico | 5.75 | 5.75 |  |  |  |  | 2.0TD |  | Tipo 5 Sin Telegestión | Distribuidora |  | 5972.0 | false | false | [5 empty] | No | [25 empty] | 2023-05-10
PW | 1464 | PW-1464 | SPA-BX | 6061 | SPA-BX06061 | 2023-11-15 18:07:17 | Tipo 1 (propio on grid) | Activo | Tipo 1 (propio on grid)-Si-No | Si | [13 empty] | 6.9 |  | 6.9 | 6.9 | 6.9 | ES0031408445748001EG | IBERDROLA CLIENTES, S.A.U. | EDISTRIBUCIÓN REDES DIGITALES S.L.U. | 686173156 | 500004054536 | Mercado Libre | 1x230 | Monofásico | 6.9 | 6.9 |  |  |  |  | 2.0TD |  | Tipo 5 Con Telegestión | Distribuidora |  | 302197855 | false | false | [5 empty] | No | [25 empty] | 2023-05-10
PW | 2415 | PW-2415 | SPA-GC | 63 | SPA-GC00063 | 2023-11-15 18:00:42 | Tipo 1 (propio on grid) | Activo | Tipo 1 (propio on grid)-Si-No | Si | [13 empty] | 9.2 |  | 9.2 | 9.2 | 9.2 | ES0031607178133002EB0F | IBERDROLA CLIENTES, S.A.U. | EDISTRIBUCIÓN REDES DIGITALES S.L.U. | 683836419 | 500004048003 | Mercado Libre | 1x230 | Monofásico | 9.2 | 9.2 |  |  |  |  | 2.0TD |  | Tipo 5 Con Telegestión | Distribuidora |  |  | false | false | [5 empty] | No | [25 empty] | 2023-05-10
PW | 3685 | PW-3685 | SPA-LU | 8063 | SPA-LU08063 | 2023-11-15 18:16:19 | Tipo 1 (propio on grid) | Activo | Tipo 1 (propio on grid)-Si-No | Si | [13 empty] | 6.9 | 0.0 | 6.9 | 6.6 | 6.6 | ES0022000008040199GF1P | IBERDROLA CLIENTES, S.A.U. | UFD DISTRIBUCIÓN ELECTRICIDAD, SA | 683882004 | 1000609576 | Mercado Libre | 1x220 | Monofásico | 6.6 | 6.6 |  |  |  |  | 2.0TD |  | Tipo 5 Sin Telegestión | Distribuidora |  | 633226.0 | false | false | [5 empty] | No | [25 empty] | 2023-05-10
PW | 4370 | PW-4370 | SPA-MX | 321 | SPA-MX00321 | 2023-11-15 18:01:59 | Tipo 1 (propio on grid) | Activo | Tipo 1 (propio on grid)-Si-No | Si | [13 empty] | 22.103 | 0.0 | 22.103 |  | 13.2 | ES0022000007915465DW1P | IBERDROLA CLIENTES, S.A.U. | UFD DISTRIBUCIÓN ELECTRICIDAD, SA | 686215771 | 1000605286 | Mercado Libre | 3x380 | Trifásico | 22.1 | 22.1 | 22.1 | 22.1 | 22.1 | 22.1 | 3.0TD | Modo 2 (Con Maxímetro) | Tipo 4 | Distribuidora |  | 146452552 | false | false | [5 empty] | No | [24 empty] | 63.0 | 2023-05-10
PW | 6339 | PW-6339 | SPA-SX | 602 | SPA-SX00602 | 2023-11-22 19:16:33 | Tipo 1 (propio on grid) | Activo | Tipo 1 (propio on grid)-Si-No | Si | [15 empty] | 13.8 |  | 13.164 | ES0027700507077001EW0F | IBERDROLA CLIENTES, S.A.U. | VIESGO DISTRIBUCIÓN ELECTRICA, S.L | 684101210 | 6105574306 | Mercado Libre | 3x380 | Trifásico | 17.321 | 17.321 | 17.321 | 17.321 | 17.321 | 17.321 | 3.0TD | Modo 2 (Con Maxímetro) | Tipo 4 | Distribuidora |  |  | false | false | [5 empty] | No | [24 empty] | 20.0 | 2023-05-10
PW | 406 | PW-0406 | SPA-AX | 6221 | SPA-AX06221 | 2023-11-15 18:05:20 | Tipo 1 (propio on grid) | Activo | Tipo 1 (propio on grid)-Si-No | Si | [13 empty] | 10.392 | 0.0 | 30.392 | 10.392 | 10.392 | ES0021000001505866QF | IBERDROLA CLIENTES, S.A.U. | i-DE REDES ELÉCTRICAS INTELIGENTES, S.A.U | 684075404 | 216359405 | Mercado Libre | 3x400 | Trifásico | 10.392 | 10.392 |  |  |  |  | 2.0TD | Modo 2 (Con Maxímetro) | Tipo 5 Con Telegestión | Distribuidora |  | 186513011 | false | false | [5 empty] | No | [25 empty] | 2023-05-10
PW | 1421 | PW-1421 | SPA-BX | 3239 | SPA-BX03239 | 2023-10-18 21:55:38 | Tipo 2 (cedido propiedad) | Activo | Tipo 2 (cedido propiedad)-Si-No | Si | [38 empty] | false | false | [5 empty] | No | [25 empty] | 2023-05-10
PW | 3654 | PW-3654 | SPA-LU | 7750 | SPA-LU07750 | 2023-11-22 19:16:16 | Tipo 1 (propio on grid) | Activo | Tipo 1 (propio on grid)-Si-No | Si | [13 empty] | 13.856 |  | 13.856 | 13.856 | 13.856 | ES0033770515694001DN0F | IBERDROLA CLIENTES, S.A.U. |  | 683867556 | 6105598162 | Mercado Libre | 3x400 | Trifásico | 13.856 | 13.856 |  |  |  |  | 2.0TD |  | Tipo 5 Con Telegestión | Distribuidora |  |  | false | false | [5 empty] | No | [24 empty] | 63.0 | 2023-05-10
PW | 2728 | PW-2728 | SPA-GR | 5843 | SPA-GR05843 | 2023-10-18 22:14:31 | Tipo 1 (propio on grid) | Activo | Tipo 1 (propio on grid)-Si-No | Si | [13 empty] | 17.5 |  | 17.5 | 17.321 | 17.321 | ES0031103142515171SC0F | IBERDROLA CLIENTES, S.A.U. | EDISTRIBUCIÓN REDES DIGITALES S.L.U. | 683875220 | 500004046411 | Mercado Libre | 3x400 | Trifásico | 17.321 | 17.321 | 17.321 | 17.321 | 17.321 | 17.321 | 3.0TD | Modo 2 (Con Maxímetro) | Tipo 4 | Distribuidora |  | 58515443 | false | false | [5 empty] | No | [24 empty] | 32.0 | 2023-05-10
PW | 5324 | PW-5324 | SPA-OX | 1231 | SPA-OX01231 | 2023-11-15 18:17:25 | Tipo 1 (propio on grid) | Activo | Tipo 1 (propio on grid)-Si-No | Si | [13 empty] | 14.49 | 0.0 | 14.49 | 9.2 | 9.2 | ES0026000000881903DF0F | IBERDROLA CLIENTES, S.A.U. | HIDROCANTÁBRICO DISTRIBUCIÓN ELÉCTRICA S.A.U | 683860227 | 1005795434 | Mercado Libre | 1x230 | Monofásico | 9.2 | 9.2 |  |  |  |  | 2.0TD |  | Tipo 5 Con Telegestión | Distribuidora |  | 112419694 | false | false | [5 empty] | No | [25 empty] | 2023-05-10
PW | 6319 | PW-6319 | SPA-SX | 131 | SPA-SX00131 | 2023-11-15 18:19:49 | Tipo 1 (propio on grid) | Activo | Tipo 1 (propio on grid)-Si-No | Si | [13 empty] | 6.928 |  | 6.928 | 6.928 | 6.928 | ES0027460000023504PG | IBERDROLA CLIENTES, S.A.U. | VIESGO DISTRIBUCIÓN ELECTRICA, S.L | 686208171 | 6105529599 | Mercado Libre | 3x400 | Trifásico | 6.928 | 6.928 |  |  |  |  | 2.0TD | Modo 2 (Con Maxímetro) | Tipo 5 Sin Telegestión | Distribuidora |  |  | false | false | [5 empty] | No | [25 empty] | 2023-05-10
PW | 7249 | PW-7249 | SPA-VX | 44 | SPA-VX00044 | 2023-11-15 18:11:12 | Tipo 1 (propio on grid) | Activo | Tipo 1 (propio on grid)-Si-Yes | Si | [13 empty] | 0.0 | 6.6 | 3.3 | 3.3 | 3.3 | ES0021000007804381AH | IBERDROLA CLIENTES, S.A.U. | i-DE REDES ELÉCTRICAS INTELIGENTES, S.A.U | 684084491 | 226381286 | Mercado Libre | Otros | Alta Tensión | 3.3 | 3.3 | 3.3 | 3.3 | 3.3 | 3.3 | 6.1TD | Modo 2 (Con Maxímetro) | Tipo 5 Con Telegestión | Distribuidora |  | 20804975 | false | true | ELECTRO XXI |  |  |  |  | No | [25 empty] | 2023-05-10 |  | En Vigor |  | 2021-04-20
PW | 265 | PW-0265 | SPA-AV | 8719 | SPA-AV08719 | 2023-11-15 18:13:18 | Tipo 1 (propio on grid) | Activo | Tipo 1 (propio on grid)-Si-No | Si | [13 empty] | 9.2 | 0.0 | 14.49 | 9.2 | 9.2 | ES0021000010309998SS | IBERDROLA CLIENTES, S.A.U. | i-DE REDES ELÉCTRICAS INTELIGENTES, S.A.U | 684150578 | 224384650 | Mercado Libre | 1x220 | Monofásico | 9.2 | 9.2 |  |  |  |  | 2.0TD | Modo 2 (Con Maxímetro) | Tipo 5 Con Telegestión | Distribuidora |  | 80863627 | false | false | [5 empty] | Si | 12.0 | 400.0 |  | 4.8 | [21 empty] | 2023-05-10
PW | 6020 | PW-6020 | SPA-SE | 2052 | SPA-SE02052 | 2023-11-15 18:24:31 | Tipo 1 (propio on grid) | Activo | Tipo 1 (propio on grid)-Si-No | Si | [13 empty] | 6.9 |  | 6.9 | 6.9 | 6.9 | ES0031102791010001SD0F | IBERDROLA CLIENTES, S.A.U. | EDISTRIBUCIÓN REDES DIGITALES S.L.U. | 683845846 | 500004046304 | Mercado Libre | 1x230 | Monofásico | 6.6 | 6.6 |  |  |  |  | 2.0TD |  | Tipo 5 Con Telegestión | Distribuidora |  | 300960484 | false | false | [5 empty] | Si | 9.0 | 400.0 |  | 3.6 | [20 empty] | 63.0 | 2023-05-10
PW | 2948 | PW-2948 | SPA-HU | 7285 | SPA-HU07285 | 2023-12-20 17:04:25 | Tipo 1 (propio on grid) | Activo | Tipo 1 (propio on grid)-Si-No | Si | [15 empty] | 18.7 |  | 6.9 | ES0031300654316001MG0F | IBERDROLA CLIENTES, S.A.U. | EDISTRIBUCIÓN REDES DIGITALES S.L.U. | 683848045 | 500004046569 | Mercado Libre | 1x230 | Monofásico | 14.49 | 14.49 |  |  |  |  | 2.0TD |  | Tipo 5 Sin Telegestión | Distribuidora |  | 500831.0 | false | false | [5 empty] | No | [25 empty] | 2023-05-10
PW | 1462 | PW-1462 | SPA-BX | 6043 | SPA-BX06043 | 2023-10-18 21:55:48 | Tipo 2 (cedido propiedad) | Activo | Tipo 2 (cedido propiedad)-Si-No | Si | [38 empty] | false | false | [5 empty] | No | [25 empty] | 2023-05-10
PW | 4328 | PW-4328 | SPA-MX | 192 | SPA-MX00192 | 2023-11-15 18:01:51 | Tipo 1 (propio on grid) | Activo | Tipo 1 (propio on grid)-Si-No | Si | [13 empty] | 21.05 | 0.0 | 21.05 | 13.856 | 13.856 | ES0022000007860602SV1P | IBERDROLA CLIENTES, S.A.U. | UFD DISTRIBUCIÓN ELECTRICIDAD, SA | 686217070 | 1000608710 | Mercado Libre | 3x400 | Trifásico | 13.856 | 13.856 |  |  |  |  | 2.0TD | Modo 2 (Con Maxímetro) | Tipo 5 Con Telegestión | Distribuidora |  | 100065648 | false | false | [5 empty] | No | [25 empty] | 2023-05-10
PW | 2275 | PW-2275 | SPA-CX | 1765 | SPA-CX01765 | 2023-11-15 18:15:01 | Tipo 1 (propio on grid) | Activo | Tipo 1 (propio on grid)-Si-No | Si | [13 empty] | 6.9 | 0.0 | 6.9 | 6.6 | 6.6 | ES0022000007922239GZ1P | IBERDROLA CLIENTES, S.A.U. | UFD DISTRIBUCIÓN ELECTRICIDAD, SA | 686194676 | 1000605868 | Mercado Libre | 1x220 | Monofásico | 6.6 | 6.6 |  |  |  |  | 2.0TD | Modo 2 (Con Maxímetro) | Tipo 5 Sin Telegestión | Distribuidora |  | 285650.0 | false | false | [5 empty] | No | [24 empty] | 63.0 | 2023-05-10
PW | 2486 | PW-2486 | SPA-GC | 608 | SPA-GC00608 | 2023-10-18 21:46:46 | Tipo 2 (cedido propiedad) | Activo | Tipo 2 (cedido propiedad)-Si-No | Si | [38 empty] | false | false | [5 empty] | No | [25 empty] | 2023-05-10
PW | 3002 | PW-3002 | SPA-HX | 9616 | SPA-HX09616 | 2023-12-12 13:18:25 | Tipo 1 (propio on grid) | Activo | Tipo 1 (propio on grid)-Si-No | Si | [13 empty] | 14.0 |  |  | 13.85 |  | ES0339000005066012ZT | IBERDROLA CLIENTES, S.A.U. | MEDINA GARVEY ELECTRICIDAD, S.L.U. | 683882971 | 500066012 | Mercado Libre | 3x400 | Trifásico | 13.856 | 13.856 |  |  |  |  | 2.0TD |  | Tipo 5 Con Telegestión | Distribuidora |  | 36960536 | false | false | [5 empty] | Si | 10.0 | 390.0 |  | 3.9 | [21 empty] | 2023-05-10
PW | 5171 | PW-5171 | SPA-OR | 9090 | SPA-OR09090 | 2023-11-15 18:16:51 | Tipo 1 (propio on grid) | Activo | Tipo 1 (propio on grid)-Si-No | Si | [13 empty] | 9.2 | 0.0 | 9.2 | 9.2 | 9.2 | ES0022000008018670BY1P | IBERDROLA CLIENTES, S.A.U. | UFD DISTRIBUCIÓN ELECTRICIDAD, SA | 686201036 | 1000609191 | Mercado Libre | 1x230 | Monofásico | 9.2 | 9.2 |  |  |  |  | 2.0TD | Modo 2 (Con Maxímetro) | Tipo 5 Sin Telegestión | Distribuidora |  | 249551.0 | false | false | [5 empty] | No | [24 empty] | 40.0 | 2023-05-10
PW | 4070 | PW-4070 | SPA-ML | 8776 | SPA-ML08776 | 2023-12-20 17:33:29 | Tipo 1 (propio on grid) | Activo | Tipo 1 (propio on grid)-Si-No | Si | [18 empty] | ES0134013900019946JR0F | IBERDROLA CLIENTES, S.A.U. | COMPAÑIA MELILLENSE DE GAS Y ELECTRICIDAD S.A | 684102912 | 5012804.0 | Mercado Libre | 3x400 | Trifásico | 20.78 | 20.78 | 20.78 | 20.78 | 20.78 | 20.78 | 3.0TD | Modo 2 (Con Maxímetro) | Tipo 4 | Distribuidora |  | 501001235 | false | false | [5 empty] | No | [24 empty] | 63.0 | 2023-05-10
PW | 981 | PW-0981 | SPA-BX | 495 | SPA-BX00495 | 2023-12-20 19:43:41 | Tipo 1 (propio on grid) | Activo | Tipo 1 (propio on grid)-Si-No | Si | [15 empty] | 13.8 |  | 10.35 | ES0031405986847004KG0F | IBERDROLA CLIENTES, S.A.U. | EDISTRIBUCIÓN REDES DIGITALES S.L.U. | 684101154 | 500004054470 | Mercado Libre | 1x230 | Monofásico | 14.49 | 14.49 |  |  |  |  | 2.0TD |  | Tipo 5 Con Telegestión | Distribuidora |  | 201214304 | false | false | [5 empty] | No | [24 empty] | 63.0 | 2023-05-10
PW | 2913 | PW-2913 | SPA-HU | 7168 | SPA-HU07168 | 2023-11-15 18:08:21 | Tipo 1 (propio on grid) | Activo | Tipo 1 (propio on grid)-Si-No | Si | [13 empty] | 6.9 |  | 6.9 | 6.9 | 6.9 | ES0031406378785001BS0F | IBERDROLA CLIENTES, S.A.U. | EDISTRIBUCIÓN REDES DIGITALES S.L.U. | 683852735 | 500004045733 | Mercado Libre | 1x230 | Monofásico | 6.9 | 6.9 |  |  |  |  | 2.0TD |  | Tipo 5 Con Telegestión | Distribuidora |  | 57794861 | false | false | [5 empty] | No | [25 empty] | 2023-05-10
PW | 2390 | PW-2390 | SPA-GC | 21 | SPA-GC00021 | 2023-11-15 18:00:36 | Tipo 1 (propio on grid) | Activo | Tipo 1 (propio on grid)-Si-No | Si | [15 empty] | 9.2 |  | 9.2 | ES0031607004612004EY | IBERDROLA CLIENTES, S.A.U. | EDISTRIBUCIÓN REDES DIGITALES S.L.U. | 683849943 | 500004045689 | Mercado Libre | 3x400 | Trifásico | 15.01 | 15.01 | 15.01 | 15.01 | 15.01 | 15.01 | 3.0TD | Modo 2 (Con Maxímetro) | Tipo 4 | Distribuidora |  |  | false | false | [5 empty] | No | [25 empty] | 2023-05-10
PW | 2764 | PW-2764 | SPA-GR | 6356 | SPA-GR06356 | 2023-11-15 18:22:10 | Tipo 1 (propio on grid) | Activo | Tipo 1 (propio on grid)-Si-No | Si | [13 empty] | 10.0 |  | 10.0 | 13.0 | 6.9 | ES0031105129947001SX0F | IBERDROLA CLIENTES, S.A.U. | EDISTRIBUCIÓN REDES DIGITALES S.L.U. | 686179780 | 500004048725 | Mercado Libre | 1x230 | Monofásico | 6.9 | 6.9 |  |  |  |  | 2.0TD |  | Tipo 5 Con Telegestión | Distribuidora |  | 200877098 | false | false | [5 empty] | No | [24 empty] | 63.0 | 2023-05-10
PW | 2117 | PW-2117 | SPA-CX | 12 | SPA-CX00012 | 2023-11-15 18:14:25 | Tipo 1 (propio on grid) | Activo | Tipo 1 (propio on grid)-Si-No | Si | [13 empty] | 13.856 | 0.0 | 13.856 | 13.856 | 13.856 | ES0022000007904527QN1P | IBERDROLA CLIENTES, S.A.U. | UFD DISTRIBUCIÓN ELECTRICIDAD, SA | 686197550 | 1000606619 | Mercado Libre | 3x380 | Trifásico | 13.856 | 13.856 |  |  |  |  | 2.0TD | Modo 2 (Con Maxímetro) | Tipo 5 Con Telegestión | Distribuidora |  | 156133667 | false | false | [5 empty] | No | [24 empty] | 63.0 | 2023-05-10
PW | 10340 | PW-10340 | SPA-SA | 7505 | SPA-SA07505 | 2023-12-20 17:55:43 | Tipo 1 (propio on grid) | Activo | Tipo 1 (propio on grid)-Si-No | Si | [18 empty] | ES0021000042418426AY | IBERDROLA CLIENTES, S.A.U. | i-DE REDES ELÉCTRICAS INTELIGENTES, S.A.U |  |  | Mercado Libre | 3x400 | Trifásico | 13.856 | 13.856 |  |  |  |  | 2.0TD | Modo 2 (Con Maxímetro) | Tipo 5 Con Telegestión | Distribuidora |  |  | false | false | [5 empty] | No | [25 empty] | 2023-07-07
PW | 3192 | PW-3192 | SPA-IB | 289 | SPA-IB00289 | 2023-11-15 18:08:59 | Tipo 1 (propio on grid) | Activo | Tipo 1 (propio on grid)-Si-No | Si | [13 empty] | 14.49 |  | 14.49 | 14.49 | 14.49 | ES0031500565617001CL0F | IBERDROLA CLIENTES, S.A.U. | EDISTRIBUCIÓN REDES DIGITALES S.L.U. | 686169530 | 500004054256 | Mercado Libre | 1x230 | Monofásico | 14.49 | 14.49 |  |  |  |  | 2.0TD | Modo 2 (Con Maxímetro) | Tipo 5 Con Telegestión | Distribuidora |  | 302592099 | false | false | [5 empty] | No | [24 empty] | 63.0 | 2023-05-10
PW | 6584 | PW-6584 | SPA-TF | 6220 | SPA-TF06220 | 2023-11-15 18:04:12 | Tipo 1 (propio on grid) | Activo | Tipo 1 (propio on grid)-Si-No | Si | [13 empty] | 9.2 |  | 9.2 | 9.2 | 9.2 | ES0031601037403001QJ0F | IBERDROLA CLIENTES, S.A.U. | EDISTRIBUCIÓN REDES DIGITALES S.L.U. | 683847491 | 500004048929 | Mercado Libre | 1x230 | Monofásico | 9.2 | 9.2 |  |  |  |  | 2.0TD |  | Tipo 5 Sin Telegestión | Distribuidora |  | 101713597 | false | false | [5 empty] | No | [24 empty] | 35.0 | 2023-05-10
PW | 7449 | PW-7449 | SPA-VX | 1082 | SPA-VX01082 | 2023-11-15 18:11:52 | Tipo 1 (propio on grid) | Activo | Tipo 1 (propio on grid)-Si-No | Si | [13 empty] | 14.49 | 0.0 | 14.49 |  | 6.6 | ES0021000008128791DJ | IBERDROLA CLIENTES, S.A.U. | i-DE REDES ELÉCTRICAS INTELIGENTES, S.A.U | 684118592 | 213592423 | Mercado Libre | 1x220 | Monofásico | 14.49 | 14.49 |  |  |  |  | 2.0TD | Modo 2 (Con Maxímetro) | Tipo 5 Con Telegestión | Distribuidora |  | 99322557 | false | false | [5 empty] | No | [25 empty] | 2023-05-10
PW | 403 | PW-0403 | SPA-AX | 6167 | SPA-AX06167 | 2023-10-18 21:52:50 | Tipo 2 (cedido propiedad) | Activo | Tipo 2 (cedido propiedad)-Si-No | Si | [38 empty] | false | false | [5 empty] | No | [25 empty] | 2023-05-10
PW | 543 | PW-0543 | SPA-BI | 104 | SPA-BI00104 | 2023-11-15 18:13:25 | Tipo 1 (propio on grid) | Activo | Tipo 1 (propio on grid)-Si-No | Si | [13 empty] | 17.32 | 0.0 | 33.856 | 13.856 | 13.856 | ES0021000013730491ZV | IBERDROLA CLIENTES, S.A.U. | i-DE REDES ELÉCTRICAS INTELIGENTES, S.A.U | 684078612 | 389671757 | Mercado Libre | 3x400 | Trifásico | 13.856 | 13.856 |  |  |  |  | 2.0TD | Modo 2 (Con Maxímetro) | Tipo 5 Con Telegestión | Distribuidora |  | 21074233 | false | false | [5 empty] | No | [25 empty] | 2023-05-10
PW | 6582 | PW-6582 | SPA-TF | 6218 | SPA-TF06218 | 2023-11-15 18:04:11 | Tipo 1 (propio on grid) | Activo | Tipo 1 (propio on grid)-Si-No | Si | [13 empty] | 9.2 |  | 9.2 | 9.2 | 9.2 | ES0031601048589001YD0F | IBERDROLA CLIENTES, S.A.U. | EDISTRIBUCIÓN REDES DIGITALES S.L.U. | 683837000 | 500004046124 | Mercado Libre | 1x230 | Monofásico | 9.2 | 9.2 |  |  |  |  | 2.0TD |  | Tipo 5 Sin Telegestión | Distribuidora |  |  | false | false | [5 empty] | No | [25 empty] | 2023-05-10
PW | 4700 | PW-4700 | SPA-MX | 2565 | SPA-MX02565 | 2023-10-18 21:49:33 | Tipo 2 (cedido propiedad) | Activo | Tipo 2 (cedido propiedad)-Si-No | Si | [38 empty] | false | false | [5 empty] | No | [25 empty] | 2023-05-10
PW | 6204 | PW-6204 | SPA-SO | 9940 | SPA-SO09940 | 2023-10-18 22:11:04 | Tipo 2 (cedido propiedad) | Activo | Tipo 2 (cedido propiedad)-Si-No | Si | [38 empty] | false | false | [5 empty] | No | [25 empty] | 2023-05-10
PW | 1582 | PW-1582 | SPA-CA | 5352 | SPA-CA05352 | 2023-10-18 22:13:42 | Tipo 2 (cedido propiedad) | Activo | Tipo 2 (cedido propiedad)-Si-No | Si | [38 empty] | false | false | [5 empty] | No | [25 empty] | 2023-05-10
PW | 1417 | PW-1417 | SPA-BX | 3185 | SPA-BX03185 | 2023-11-15 18:07:15 | Tipo 1 (propio on grid) | Activo | Tipo 1 (propio on grid)-Si-No | Si | [13 empty] | 14.49 |  | 14.49 | 14.49 | 14.49 | ES0031408571584001GZ | IBERDROLA CLIENTES, S.A.U. | EDISTRIBUCIÓN REDES DIGITALES S.L.U. | 683895783 | 500004046395 | Mercado Libre | 1x230 | Monofásico | 14.49 | 14.49 |  |  |  |  | 2.0TD |  | Tipo 5 Con Telegestión | Distribuidora |  | 304556798 | false | false | [5 empty] | No | [25 empty] | 2023-05-10
PW | 2797 | PW-2797 | SPA-GU | 60 | SPA-GU00060 | 2023-10-18 21:47:08 | Tipo 2 (cedido propiedad) | Activo | Tipo 2 (cedido propiedad)-Si-No | Si | [38 empty] | false | false | [5 empty] | No | [25 empty] | 2023-05-10
PW | 6627 | PW-6627 | SPA-TF | 6652 | SPA-TF06652 | 2023-10-18 21:51:31 | Tipo 2 (cedido propiedad) | Activo | Tipo 2 (cedido propiedad)-Si-No | Si | [38 empty] | false | false | [5 empty] | No | [25 empty] | 2023-05-10
PW | 2778 | PW-2778 | SPA-GR | 9404 | SPA-GR09404 | 2023-10-18 22:14:45 | Tipo 2 (cedido propiedad) | Activo | Tipo 2 (cedido propiedad)-Si-No | Si | [38 empty] | false | false | [5 empty] | No | [25 empty] | 2023-05-10
PW | 1141 | PW-1141 | SPA-BX | 989 | SPA-BX00989 | 2023-11-15 18:06:23 | Tipo 1 (propio on grid) | Activo | Tipo 1 (propio on grid)-Si-No | Si | [13 empty] | 14.49 |  | 14.49 | 14.49 | 14.49 | ES0031408572427001VH | IBERDROLA CLIENTES, S.A.U. | EDISTRIBUCIÓN REDES DIGITALES S.L.U. | 683869279 | 500004049278 | Mercado Libre | 1x230 | Monofásico | 14.49 | 14.49 |  |  |  |  | 2.0TD |  | Tipo 5 Con Telegestión | Distribuidora |  |  | false | false | [5 empty] | No | [25 empty] | 2023-05-10
PW | 6522 | PW-6522 | SPA-TF | 5666 | SPA-TF05666 | 2023-11-15 18:03:55 | Tipo 1 (propio on grid) | Activo | Tipo 1 (propio on grid)-Si-No | Si | [13 empty] | 9.2 |  | 9.2 | 9.2 | 9.2 | ES0031607479729002VR | IBERDROLA CLIENTES, S.A.U. | EDISTRIBUCIÓN REDES DIGITALES S.L.U. | 683893464 | 500004045830 | Mercado Libre | 1x230 | Monofásico | 9.2 | 9.2 |  |  |  |  | 2.0TD |  | Tipo 5 Con Telegestión | Distribuidora |  |  | false | false | [5 empty] | No | [25 empty] | 2023-05-10
PW | 3766 | PW-3766 | SPA-LX | 9451 | SPA-LX09451 | 2023-11-15 18:09:32 | Tipo 1 (propio on grid) | Activo | Tipo 1 (propio on grid)-Si-No | Si | [13 empty] | 11.5 |  | 11.5 | 11.5 | 11.5 | ES0031406232922001RW0F | IBERDROLA CLIENTES, S.A.U. | EDISTRIBUCIÓN REDES DIGITALES S.L.U. | 686213300 | 500004048664 | Mercado Libre | 1x230 | Monofásico | 11.5 | 11.5 |  |  |  |  | 2.0TD | Modo 2 (Con Maxímetro) | Tipo 5 Con Telegestión | Distribuidora |  | 302787152 | false | false | [5 empty] | No | [24 empty] | 0.0 | 2023-05-10
PW | 5226 | PW-5226 | SPA-OR | 9902 | SPA-OR09902 | 2023-11-15 18:17:04 | Tipo 1 (propio on grid) | Activo | Tipo 1 (propio on grid)-Si-No | Si | [13 empty] | 34.641 | 0.0 | 34.641 | 10.392 | 10.392 | ES0022000008662882YB1P | IBERDROLA CLIENTES, S.A.U. | UFD DISTRIBUCIÓN ELECTRICIDAD, SA | 686216684 | 1000609442 | Mercado Libre | 3x400 | Trifásico | 10.392 | 10.392 |  |  |  |  | 2.0TD | Modo 2 (Con Maxímetro) | Tipo 5 Con Telegestión | Distribuidora |  | 146441768 | false | false | [5 empty] | No | [24 empty] | 50.0 | 2023-05-10
PW | 465 | PW-0465 | SPA-BA | 140 | SPA-BA00140 | 2023-11-15 18:21:14 | Tipo 1 (propio on grid) | Activo | Tipo 1 (propio on grid)-Si-No | Si | [18 empty] | ES0031105454092001AF | IBERDROLA CLIENTES, S.A.U. | EDISTRIBUCIÓN REDES DIGITALES S.L.U. |  |  | Mercado Libre | 3x400 | Trifásico | 9.99 | 9.99 |  |  |  |  | 2.0TD |  | Tipo 5 Con Telegestión | Distribuidora |  |  | false | false | [5 empty] | No | [25 empty] | 2023-05-10
PW | 3005 | PW-3005 | SPA-HX | 9625 | SPA-HX09625 | 2023-12-12 13:18:24 | Tipo 1 (propio on grid) | Activo | Tipo 1 (propio on grid)-Si-No | Si | [13 empty] | 14.0 |  | 14.0 | 13.856 | 13.856 | ES0031104031356001WP0F | IBERDROLA CLIENTES, S.A.U. | EDISTRIBUCIÓN REDES DIGITALES S.L.U. | 686180227 | 500004048835 | Mercado Libre | 3x400 | Trifásico | 13.856 | 13.856 |  |  |  |  | 2.0TD | Modo 2 (Con Maxímetro) | Tipo 5 Con Telegestión | Distribuidora |  | 400248436 | false | false | [5 empty] | Si | 12.0 | 390.0 |  | 4.68 | [20 empty] | 63.0 | 2023-05-10
PW | 1479 | PW-1479 | SPA-BX | 6101 | SPA-BX06101 | 2023-10-18 21:55:53 | Tipo 2 (cedido propiedad) | Activo | Tipo 2 (cedido propiedad)-Si-No | Si | [38 empty] | false | false | [5 empty] | No | [25 empty] | 2023-05-10
PW | 3722 | PW-3722 | SPA-LX | 142 | SPA-LX00142 | 2023-10-18 21:58:39 | Tipo 2 (cedido propiedad) | Activo | Tipo 2 (cedido propiedad)-Si-No | Si | [38 empty] | false | false | [5 empty] | No | [25 empty] | 2023-05-10
PW | 5133 | PW-5133 | SPA-OR | 24 | SPA-OR00024 | 2023-11-15 18:16:42 | Tipo 1 (propio on grid) | Activo | Tipo 1 (propio on grid)-Si-No | Si | [13 empty] | 17.3 | 0.0 | 17.3 | 1.725 | 1.725 | ES0022000009119205CZ | IBERDROLA CLIENTES, S.A.U. | UFD DISTRIBUCIÓN ELECTRICIDAD, SA | 686212034 | 1000604912 | Mercado Libre | 3x400 | Trifásico | 1.725 | 1.725 |  |  |  |  | 2.0TD |  | Tipo 5 Con Telegestión | Distribuidora |  |  | false | false | [5 empty] | No | [25 empty] | 2023-05-10
PW | 1917 | PW-1917 | SPA-CS | 57 | SPA-CS00057 | 2024-01-04 11:28:34 | Tipo 1 (propio on grid) | Activo | Tipo 1 (propio on grid)-Si-No | Si | [14 empty] | 0.0 | 37.321 |  | 17.321 | ES0021000010253526KP | IBERDROLA CLIENTES, S.A.U. | i-DE REDES ELÉCTRICAS INTELIGENTES, S.A.U | 684138438 | 220945068 | Mercado Libre | 3x400 | Trifásico | 20.85 | 20.85 | 20.85 | 20.85 | 20.85 | 20.85 | 3.0TD | Modo 2 (Con Maxímetro) | Tipo 4 | En Propiedad |  | 88505006 | false | false | [5 empty] | No | [25 empty] | 2023-05-10
PW | 1455 | PW-1455 | SPA-BX | 6027 | SPA-BX06027 | 2023-10-18 21:55:47 | Tipo 2 (cedido propiedad) | Activo | Tipo 2 (cedido propiedad)-Si-No | Si | [38 empty] | false | false | [5 empty] | No | [25 empty] | 2023-05-10
PW | 3984 | PW-3984 | SPA-MA | 2971 | SPA-MA02971 | 2023-11-15 18:23:23 | Tipo 1 (propio on grid) | Activo | Tipo 1 (propio on grid)-Si-No | Si | [13 empty] | 11.0 |  | 11.0 | 10.392 | 10.392 | ES0031104393023001ZN0F | IBERDROLA CLIENTES, S.A.U. | EDISTRIBUCIÓN REDES DIGITALES S.L.U. | 683884128 | 500004046420 | Mercado Libre | 3x380 | Trifásico | 10.392 | 10.392 |  |  |  |  | 2.0TD |  | Tipo 5 Con Telegestión | Distribuidora |  | 400420035 | false | false | [5 empty] | Si | 18.0 | 400.0 |  | 7.2 | [20 empty] | 63.0 | 2023-05-10
PW | 7710 | PW-7710 | SPA-ZX | 54 | SPA-ZX00054 | 2023-11-15 18:12:37 | Tipo 1 (propio on grid) | Activo | Tipo 1 (propio on grid)-Si-No | Si | [13 empty] | 14.49 |  | 14.49 | 14.49 | 14.49 | ES0031300542725001AJ0F | IBERDROLA CLIENTES, S.A.U. | EDISTRIBUCIÓN REDES DIGITALES S.L.U. | 686169347 | 500004049092 | Mercado Libre | 1x230 | Monofásico | 14.49 | 14.49 |  |  |  |  | 2.0TD | Modo 2 (Con Maxímetro) | Tipo 5 Con Telegestión | Distribuidora |  | 201528237 | false | false | [5 empty] | No | [25 empty] | 2023-05-10
PW | 4006 | PW-4006 | SPA-MA | 3034 | SPA-MA03034 | 2023-10-18 22:16:22 | Tipo 2 (cedido propiedad) | Activo | Tipo 2 (cedido propiedad)-Si-No | Si | [38 empty] | false | false | [5 empty] | No | [25 empty] | 2023-05-10
PW | 16045 | PW-16045 | SPA-VX | 129 | SPA-VX00129 | 2023-11-15 18:11:25 | Tipo 1 (propio on grid) | Baja | Tipo 1 (propio on grid)-Si-No | Si | [13 empty] | 13.85 | 0.0 | 33.85 | 13.85 | 13.85 | ES0021000010306354HM | IBERDROLA CLIENTES, S.A.U. | i-DE REDES ELÉCTRICAS INTELIGENTES, S.A.U | 684398357 | 221903859 | Mercado Libre | 3x400 | Trifásico | 13.85 | 13.85 |  |  |  |  | 2.0TD | Modo 2 (Con Maxímetro) | Tipo 5 Con Telegestión | Distribuidora |  | 60176367 | false | false | [5 empty] | No | [25 empty] | 2023-10-18
PW | 7094 | PW-7094 | SPA-VA | 2246 | SPA-VA02246 | 2023-10-18 22:12:10 | Tipo 2 (cedido propiedad) | Activo | Tipo 2 (cedido propiedad)-Si-No | Si | [38 empty] | false | false | [5 empty] | No | [25 empty] | 2023-05-10
PW | 3999 | PW-3999 | SPA-MA | 3019 | SPA-MA03019 | 2023-10-18 22:16:20 | Tipo 2 (cedido propiedad) | Activo | Tipo 2 (cedido propiedad)-Si-No | Si | [38 empty] | false | false | [5 empty] | No | [25 empty] | 2023-05-10
PW | 390 | PW-0390 | SPA-AX | 5831 | SPA-AX05831 | 2023-11-15 18:05:17 | Tipo 1 (propio on grid) | Activo | Tipo 1 (propio on grid)-Si-No | Si | [13 empty] | 13.856 | 0.0 | 33.856 | 13.856 | 13.856 | ES0021000001271758AQ | IBERDROLA CLIENTES, S.A.U. | i-DE REDES ELÉCTRICAS INTELIGENTES, S.A.U | 684075283 | 215734075 | Mercado Libre | 3x400 | Trifásico | 13.856 | 13.856 |  |  |  |  | 2.0TD | Modo 2 (Con Maxímetro) | Tipo 5 Con Telegestión | Distribuidora |  | 45156337 | false | false | [5 empty] | No | [25 empty] | 2023-05-10
PW | 5692 | PW-5692 | SPA-PX | 8077 | SPA-PX08077 | 2023-11-15 18:18:37 | Tipo 1 (propio on grid) | Activo | Tipo 1 (propio on grid)-Si-Yes | Si | [13 empty] | 6.9 | 0.0 | 14.49 | 6.9 | 6.9 | ES0021000012382899GH | IBERDROLA CLIENTES, S.A.U. | i-DE REDES ELÉCTRICAS INTELIGENTES, S.A.U | 684149138 | 250874283 | Mercado Libre | 1x230 | Monofásico | 6.9 | 6.9 |  |  |  |  | 2.0TD | Modo 2 (Con Maxímetro) | Tipo 5 Con Telegestión | Distribuidora |  | 76732765 | false | true | MONTAJES Y MANTENIMIENTOS ELECTRICOS 2010 SL | PX8077 | 2005-04-04 |  |  | No | [25 empty] | 2023-05-10 |  | Baja |  | 2017-10-27
PW | 1201 | PW-1201 | SPA-BX | 1350 | SPA-BX01350 | 2023-11-15 18:06:33 | Tipo 1 (propio on grid) | Activo | Tipo 1 (propio on grid)-Si-No | Si | [13 empty] | 13.856 |  | 13.856 | 13.86 | 13.856 | ES0031408379223001HC0F | IBERDROLA CLIENTES, S.A.U. | EDISTRIBUCIÓN REDES DIGITALES S.L.U. | 686206265 | 500004048400 | Mercado Libre | 3x400 | Trifásico | 13.856 | 13.856 |  |  |  |  | 2.0TD | Modo 2 (Con Maxímetro) | Tipo 5 Con Telegestión | Distribuidora |  | 400276931 | false | false | [5 empty] | No | [24 empty] | 20.0 | 2023-05-10
PW | 5607 | PW-5607 | SPA-PO | 6402 | SPA-PO06402 | 2023-11-15 18:18:19 | Tipo 1 (propio on grid) | Activo | Tipo 1 (propio on grid)-Si-No | Si | [13 empty] | 13.856 | 0.0 | 13.856 | 13.8 | 13.8 | ES0022000007938073AR1P | IBERDROLA CLIENTES, S.A.U. | UFD DISTRIBUCIÓN ELECTRICIDAD, SA | 686215084 | 1000610368 | Mercado Libre | 3x400 | Trifásico | 13.8 | 13.8 |  |  |  |  | 2.0TD | Modo 2 (Con Maxímetro) | Tipo 5 Con Telegestión | Distribuidora |  | 166116119 | false | false | [5 empty] | No | [24 empty] | 25.0 | 2023-05-10
PW | 6860 | PW-6860 | SPA-TX | 7613 | SPA-TX07613 | 2023-11-15 18:10:36 | Tipo 1 (propio on grid) | Activo | Tipo 1 (propio on grid)-Si-No | Si | [13 empty] | 20.785 |  | 20.785 | 13.856 | 13.856 | ES0031406334786003JV0F | IBERDROLA CLIENTES, S.A.U. | EDISTRIBUCIÓN REDES DIGITALES S.L.U. | 686170878 | 500004054486 | Mercado Libre | 3x400 | Trifásico | 13.856 | 13.856 |  |  |  |  | 2.0TD | Modo 2 (Con Maxímetro) | Tipo 5 Con Telegestión | Distribuidora |  | 400276252 | false | false | [5 empty] | No | [25 empty] | 2023-05-10
PW | 5796 | PW-5796 | SPA-SE | 40 | SPA-SE00040 | 2023-11-15 18:23:41 | Tipo 1 (propio on grid) | Activo | Tipo 1 (propio on grid)-Si-No | Si | [15 empty] | 15.0 |  | 13.856 | ES0031102764217001YP0F | IBERDROLA CLIENTES, S.A.U. | EDISTRIBUCIÓN REDES DIGITALES S.L.U. | 686194019 | 500004048734 | Mercado Libre | 3x400 | Trifásico | 17.321 | 17.321 | 17.321 | 17.321 | 17.321 | 17.321 | 3.0TD | Modo 2 (Con Maxímetro) | Tipo 4 | Distribuidora |  | 400249378 | false | false | [5 empty] | No | [24 empty] | 63.0 | 2023-05-10
PW | 4095 | PW-4095 | SPA-MU | 73 | SPA-MU00073 | 2023-11-15 18:09:48 | Tipo 1 (propio on grid) | Activo | Tipo 1 (propio on grid)-Si-No | Si | [13 empty] | 46.65 | 0.0 | 35.1 | 15.1 | 15.1 | ES0021000006105762AH | IBERDROLA CLIENTES, S.A.U. | i-DE REDES ELÉCTRICAS INTELIGENTES, S.A.U | 684113960 | 219060101 | Mercado Libre | 3x400 | Trifásico | 15.1 | 15.1 | 15.1 | 15.1 | 15.1 | 15.1 | 3.0TD | Modo 2 (Con Maxímetro) | Tipo 4 | Distribuidora |  | 186503228 | false | false | [5 empty] | No | [25 empty] | 2023-05-10
PW | 6825 | PW-6825 | SPA-TX | 32 | SPA-TX00032 | 2023-10-18 22:00:04 | Tipo 2 (cedido propiedad) | Activo | Tipo 2 (cedido propiedad)-Si-No | Si | [38 empty] | false | false | [5 empty] | No | [25 empty] | 2023-05-10
PW | 3136 | PW-3136 | SPA-IB | 156 | SPA-IB00156 | 2023-11-15 18:08:47 | Tipo 1 (propio on grid) | Activo | Tipo 1 (propio on grid)-Si-No | Si | [13 empty] | 15.1 |  | 15.1 | 15.1 | 15.1 | ES0031500531853001HL0F | IBERDROLA CLIENTES, S.A.U. | EDISTRIBUCIÓN REDES DIGITALES S.L.U. | 684112188 | 500004047666 | Mercado Libre | 3x400 | Trifásico | 15.1 | 15.1 | 15.1 | 15.1 | 15.1 | 15.1 | 3.0TD | Modo 2 (Con Maxímetro) | Tipo 4 | Distribuidora |  | 501805807 | false | false | [5 empty] | No | [24 empty] | 63.0 | 2023-05-10
PW | 6998 | PW-6998 | SPA-VA | 67 | SPA-VA00067 | 2023-10-18 22:11:47 | Tipo 2 (cedido propiedad) | Activo | Tipo 2 (cedido propiedad)-Si-No | Si | [38 empty] | false | false | [5 empty] | No | [25 empty] | 2023-05-10
PW | 4487 | PW-4487 | SPA-MX | 586 | SPA-MX00586 | 2023-11-15 18:02:26 | Tipo 1 (propio on grid) | Activo | Tipo 1 (propio on grid)-Si-No | Si | [13 empty] | 43.65 | 0.0 | 24.249 | 24.249 | 24.249 | ES0021000004486468WQ | IBERDROLA CLIENTES, S.A.U. | i-DE REDES ELÉCTRICAS INTELIGENTES, S.A.U | 684138001 | 215869382 | Mercado Libre | 3x400 | Trifásico | 16.0 | 17.0 | 17.0 | 17.0 | 17.0 | 24.249 | 3.0TD | Modo 2 (Con Maxímetro) | Tipo 4 | Distribuidora |  | 47520900 | false | false | [5 empty] | No | [25 empty] | 2023-05-10
PW | 5879 | PW-5879 | SPA-SE | 349 | SPA-SE00349 | 2023-11-15 18:24:02 | Tipo 1 (propio on grid) | Activo | Tipo 1 (propio on grid)-Si-No | Si | [13 empty] | 15.0 |  | 15.0 | 13.856 | 13.856 | ES0031102730759008ST0F | IBERDROLA CLIENTES, S.A.U. | EDISTRIBUCIÓN REDES DIGITALES S.L.U. | 686195061 | 500004054431 | Mercado Libre | 3x400 | Trifásico | 13.164 | 13.164 |  |  |  |  | 2.0TD | Modo 2 (Con Maxímetro) | Tipo 5 Con Telegestión | Distribuidora |  | 400287163 | false | false | [5 empty] | No | [24 empty] | 63.0 | 2023-05-10
PW | 5861 | PW-5861 | SPA-SE | 303 | SPA-SE00303 | 2023-10-18 22:17:01 | Tipo 2 (cedido propiedad) | Activo | Tipo 2 (cedido propiedad)-Si-No | Si | [38 empty] | false | false | [5 empty] | No | [25 empty] | 2023-05-10
PW | 4646 | PW-4646 | SPA-MX | 2035 | SPA-MX02035 | 2023-11-15 18:02:56 | Tipo 1 (propio on grid) | Activo | Tipo 1 (propio on grid)-Si-No | Si | [13 empty] | 13.85 | 0.0 | 13.85 | 13.85 | 13.85 | ES0021000004102871EJ | IBERDROLA CLIENTES, S.A.U. | i-DE REDES ELÉCTRICAS INTELIGENTES, S.A.U | 684076720 | 217808888 | Mercado Libre | 3x400 | Trifásico | 13.85 | 13.85 |  |  |  |  | 2.0TD | Modo 2 (Con Maxímetro) | Tipo 5 Con Telegestión | Distribuidora |  | 60134931 | false | false | [5 empty] | No | [25 empty] | 2023-05-10
PW | 7323 | PW-7323 | SPA-VX | 170 | SPA-VX00170 | 2023-11-15 18:11:29 | Tipo 1 (propio on grid) | Activo | Tipo 1 (propio on grid)-Si-No | Si | [13 empty] | 13.86 | 0.0 | 14.49 | 13.86 | 13.86 | ES0021000010649314WN | IBERDROLA CLIENTES, S.A.U. | i-DE REDES ELÉCTRICAS INTELIGENTES, S.A.U | 684083516 | 226519958 | Mercado Libre | 1x220 | Monofásico | 13.86 | 13.86 |  |  |  |  | 2.0TD | Modo 2 (Con Maxímetro) | Tipo 5 Con Telegestión | Distribuidora |  | 42116989 | false | false | [5 empty] | No | [25 empty] | 2023-05-10
PW | 175 | PW-0175 | SPA-AL | 8856 | SPA-AL08856 | 2023-12-12 13:19:28 | Tipo 1 (propio on grid) | Activo | Tipo 1 (propio on grid)-Si-No | Si | [13 empty] | 18.0 |  | 18.0 | 18.0 | 18.0 | ES0031103707797001PV0F | IBERDROLA CLIENTES, S.A.U. | EDISTRIBUCIÓN REDES DIGITALES S.L.U. | 684144876 | 500004056605 | Mercado Libre | 3x380 | Trifásico | 18.0 | 18.0 | 18.0 | 18.0 | 18.0 | 18.0 | 3.0TD | Modo 2 (Con Maxímetro) | Tipo 4 | Distribuidora |  | 971739.0 | false | false | [5 empty] | Si | 12.0 | 390.0 |  | 4.68 | [20 empty] | 40.0 | 2023-05-10
PW | 2211 | PW-2211 | SPA-CX | 469 | SPA-CX00469 | 2023-11-15 18:14:45 | Tipo 1 (propio on grid) | Activo | Tipo 1 (propio on grid)-Si-No | Si | [13 empty] | 9.2 | 0.0 | 9.2 | 9.2 | 9.2 | ES0022000008020248XC1P | IBERDROLA CLIENTES, S.A.U. | UFD DISTRIBUCIÓN ELECTRICIDAD, SA | 683866552 | 1000605763 | Mercado Libre | 1x230 | Monofásico | 9.2 | 9.2 |  |  |  |  | 2.0TD |  | Tipo 5 Sin Telegestión | Distribuidora |  | 316435.0 | false | false | [5 empty] | No | [24 empty] | 63.0 | 2023-05-10
PW | 925 | PW-0925 | SPA-BX | 353 | SPA-BX00353 | 2023-11-15 18:05:45 | Tipo 1 (propio on grid) | Activo | Tipo 1 (propio on grid)-Si-No | Si | [15 empty] | 11.5 |  | 11.5 | ES0031405974457004PN0F | IBERDROLA CLIENTES, S.A.U. | EDISTRIBUCIÓN REDES DIGITALES S.L.U. | 688907751 | 500004046583 | Mercado Libre | 1x230 | Monofásico | 14.49 | 14.49 |  |  |  |  | 2.0TD |  | Tipo 5 Con Telegestión | Distribuidora |  | 302388227 | false | false | [5 empty] | No | [24 empty] | 40.0 | 2023-05-10
PW | 1217 | PW-1217 | SPA-BX | 1512 | SPA-BX01512 | 2023-11-15 18:06:36 | Tipo 1 (propio on grid) | Activo | Tipo 1 (propio on grid)-Si-No | Si | [13 empty] | 22.0 |  | 22.0 | 15.001 | 15.001 | ES0031405900682002WV0F | IBERDROLA CLIENTES, S.A.U. | EDISTRIBUCIÓN REDES DIGITALES S.L.U. | 684107259 | 500004048581 | Mercado Libre | 3x400 | Trifásico | 5.0 | 5.0 | 5.0 | 5.0 | 5.0 | 15.001 | 3.0TD | Modo 2 (Con Maxímetro) | Tipo 4 | Distribuidora |  | 50954235 | false | false | [5 empty] | No | [24 empty] | 30.0 | 2023-05-10
PW | 829 | PW-0829 | SPA-BX | 8 | SPA-BX00008 | 2023-11-15 18:05:27 | Tipo 1 (propio on grid) | Activo | Tipo 1 (propio on grid)-Si-No | Si | [13 empty] | 36.0 |  | 36.0 | 36.0 | 36.0 | ES0031406240951001VR0F | IBERDROLA CLIENTES, S.A.U. | EDISTRIBUCIÓN REDES DIGITALES S.L.U. | 684145560 | 500004056594 | Mercado Libre | 3x380 | Trifásico | 20.0 | 20.0 | 20.0 | 20.0 | 20.0 | 36.0 | 3.0TD | Modo 2 (Con Maxímetro) | Tipo 4 | Distribuidora |  | 85138645 | false | false | [5 empty] | No | [24 empty] | 63.0 | 2023-05-10
PW | 7033 | PW-7033 | SPA-VA | 2148 | SPA-VA02148 | 2024-01-05 10:58:34 | Tipo 1 (propio on grid) | Activo | Tipo 1 (propio on grid)-Si-Yes | Si | [13 empty] | 0.0 | 8.8 | 6.6 | 6.6 | 6.6 | ES0021000009174478AM | IBERDROLA CLIENTES, S.A.U. | i-DE REDES ELÉCTRICAS INTELIGENTES, S.A.U | 684119055 | 220180945 | Mercado Libre | Otros | Alta Tensión | 3.63 | 3.63 | 3.63 | 3.63 | 3.63 | 6.6 | 6.1TD | Modo 2 (Con Maxímetro) | Tipo 5 Con Telegestión | Distribuidora |  | 49223241 | false | true | MONTAJES Y MANTENIMIENTOS ELECTRICOS 2010 SL | VA2148 | 2005-11-20 | 28141 | 2005-12-12 | No | [25 empty] | 2023-05-10 |  | En Vigor |  | 2020-10-03
PW | 3517 | PW-3517 | SPA-LE | 1713 | SPA-LE01713 | 2023-11-15 18:15:50 | Tipo 1 (propio on grid) | Activo | Tipo 1 (propio on grid)-Si-Yes | Si | [13 empty] | 6.928 | 20.0 | 6.928 | 6.6 | 6.6 | ES0022000008068480ZK1P | IBERDROLA CLIENTES, S.A.U. | UFD DISTRIBUCIÓN ELECTRICIDAD, SA | 684390826 | 104220010798 | Mercado Libre | 3x15000 | Alta Tensión | 3.63 | 3.63 | 3.63 | 3.63 | 3.63 | 6.6 | 6.1TD | Modo 2 (Con Maxímetro) | Tipo 5 Con Telegestión | Distribuidora |  | 1063271.0 | false | true | MONTAJES Y MANTENIMIENTOS ELECTRICOS 2010 SL | LE1713 | 2005-08-04 |  | 2005-08-24 | No | [25 empty] | 2023-05-10 |  | En Vigor |  | 2020-08-11
PW | 2335 | PW-2335 | SPA-CX | 3111 | SPA-CX03111 | 2023-11-15 18:15:16 | Tipo 1 (propio on grid) | Activo | Tipo 1 (propio on grid)-Si-No | Si | [13 empty] | 17.366 | 0.0 | 17.366 | 13.2 | 13.2 | ES0022000008118537YF1P | IBERDROLA CLIENTES, S.A.U. | UFD DISTRIBUCIÓN ELECTRICIDAD, SA | 686217251 | 1000606239 | Mercado Libre | 3x380 | Trifásico | 13.2 | 13.2 |  |  |  |  | 2.0TD | Modo 2 (Con Maxímetro) | Tipo 5 Con Telegestión | Distribuidora |  | 40124754 | false | false | [5 empty] | No | [24 empty] | 32.0 | 2023-05-10
PW | 5085 | PW-5085 | SPA-NA | 74 | SPA-NA00074 | 2023-11-15 18:16:32 | Tipo 1 (propio on grid) | Activo | Tipo 1 (propio on grid)-Si-No | Si | [13 empty] | 6.6 | 0.0 | 14.49 | 6.6 | 6.6 | ES0021000006614428QQ | IBERDROLA CLIENTES, S.A.U. | i-DE REDES ELÉCTRICAS INTELIGENTES, S.A.U | 684371388 | 227150193 | Mercado Libre | 1x220 | Monofásico | 6.6 | 6.6 |  |  |  |  | 2.0TD | Modo 2 (Con Maxímetro) | Tipo 5 Con Telegestión | Distribuidora |  | 70402202 | false | false | [5 empty] | No | [25 empty] | 2023-05-10
PW | 4232 | PW-4232 | SPA-MX | 20 | SPA-MX00020 | 2023-11-15 18:01:25 | Tipo 1 (propio on grid) | Activo | Tipo 1 (propio on grid)-Si-No | Si | [13 empty] | 18.0 | 0.0 | 17.89 |  | 13.2 | ES0021000004832446AM | IBERDROLA CLIENTES, S.A.U. | i-DE REDES ELÉCTRICAS INTELIGENTES, S.A.U | 684374316 | 213024421 | Mercado Libre | 3x380 | Trifásico | 17.0 | 17.0 | 17.0 | 17.0 | 17.0 | 17.0 | 3.0TD | Modo 2 (Con Maxímetro) | Tipo 4 | Distribuidora |  | 60051594 | false | false | [5 empty] | No | [25 empty] | 2023-05-10
PW | 998 | PW-0998 | SPA-BX | 525 | SPA-BX00525 | 2023-11-15 18:05:59 | Tipo 1 (propio on grid) | Activo | Tipo 1 (propio on grid)-Si-No | Si | [13 empty] | 20.0 |  | 20.0 |  | 13.856 | ES0031405677905007JX0F | IBERDROLA CLIENTES, S.A.U. | EDISTRIBUCIÓN REDES DIGITALES S.L.U. | 683845652 | 500004048187 | Mercado Libre | 3x400 | Trifásico | 17.32 | 17.32 | 17.32 | 17.32 | 17.32 | 17.32 | 3.0TD | Modo 2 (Con Maxímetro) | Tipo 4 | Distribuidora |  | 400267700 | false | false | [5 empty] | No | [24 empty] | 30.0 | 2023-05-10
PW | 566 | PW-0566 | SPA-BI | 343 | SPA-BI00343 | 2023-11-15 18:13:29 | Tipo 1 (propio on grid) | Activo | Tipo 1 (propio on grid)-Si-No | Si | [13 empty] | 24.249 | 0.0 | 24.249 | 24.249 | 24.249 | ES0021000010020035NJ | IBERDROLA CLIENTES, S.A.U. | i-DE REDES ELÉCTRICAS INTELIGENTES, S.A.U | 684133222 | 213542791 | Mercado Libre | 3x400 | Trifásico | 24.249 | 24.249 | 24.249 | 24.249 | 24.249 | 24.249 | 3.0TD | Modo 2 (Con Maxímetro) | Tipo 4 | En Propiedad |  | 88513794 | false | false | [5 empty] | No | [25 empty] | 2023-05-10
PW | 409 | PW-0409 | SPA-AX | 6241 | SPA-AX06241 | 2023-10-18 21:52:52 | Tipo 2 (cedido propiedad) | Activo | Tipo 2 (cedido propiedad)-Si-No | Si | [38 empty] | false | false | [5 empty] | No | [25 empty] | 2023-05-10
PW | 1591 | PW-1591 | SPA-CA | 8112 | SPA-CA08112 | 2023-10-18 22:13:44 | Tipo 2 (cedido propiedad) | Activo | Tipo 2 (cedido propiedad)-Si-No | Si | [38 empty] | false | false | [5 empty] | No | [25 empty] | 2023-05-10
PW | 4044 | PW-4044 | SPA-MA | 3928 | SPA-MA03928 | 2023-11-15 18:23:29 | Tipo 1 (propio on grid) | Activo | Tipo 1 (propio on grid)-Si-No | Si | [13 empty] | 14.0 |  | 14.0 | 13.86 | 6.98 | ES0031104905567001CY | IBERDROLA CLIENTES, S.A.U. | EDISTRIBUCIÓN REDES DIGITALES S.L.U. | 686191432 | 500004046459 | Mercado Libre | 3x400 | Trifásico | 6.98 | 6.98 |  |  |  |  | 2.0TD | Modo 2 (Con Maxímetro) | Tipo 5 Sin Telegestión | Distribuidora |  | 91720992 | false | false | [5 empty] | No | [25 empty] | 2023-05-10
PW | 1068 | PW-1068 | SPA-BX | 761 | SPA-BX00761 | 2023-11-15 18:06:12 | Tipo 1 (propio on grid) | Activo | Tipo 1 (propio on grid)-Si-No | Si | [13 empty] | 11.5 |  | 11.5 | 11.5 | 11.5 | ES0031408395986001CE0F | IBERDROLA CLIENTES, S.A.U. | EDISTRIBUCIÓN REDES DIGITALES S.L.U. | 684077619 | 500004048091 | Mercado Libre | 1x230 | Monofásico | 11.5 | 11.5 |  |  |  |  | 2.0TD |  | Tipo 5 Con Telegestión | Distribuidora |  | 202223030 | false | false | [5 empty] | No | [24 empty] | 63.0 | 2023-05-10
PW | 6881 | PW-6881 | SPA-TX | 7641 | SPA-TX07641 | 2023-11-15 18:10:40 | Tipo 1 (propio on grid) | Activo | Tipo 1 (propio on grid)-Si-No | Si | [13 empty] | 14.49 |  | 14.49 | 14.49 | 14.49 | ES0031405955102001XS0F | IBERDROLA CLIENTES, S.A.U. | EDISTRIBUCIÓN REDES DIGITALES S.L.U. | 683850453 | 500004047299 | Mercado Libre | 1x230 | Monofásico | 14.49 | 14.49 |  |  |  |  | 2.0TD |  | Tipo 5 Con Telegestión | Distribuidora |  | 800016581 | false | false | [5 empty] | No | [25 empty] | 2023-05-10
PW | 1623 | PW-1623 | SPA-CC | 6366 | SPA-CC06366 | 2023-10-18 22:13:52 | Tipo 2 (cedido propiedad) | Activo | Tipo 2 (cedido propiedad)-Si-No | Si | [38 empty] | false | false | [5 empty] | No | [25 empty] | 2023-05-10
PW | 5535 | PW-5535 | SPA-PO | 5129 | SPA-PO05129 | 2023-10-18 22:09:30 | Tipo 2 (cedido propiedad) | Activo | Tipo 2 (cedido propiedad)-Si-No | Si | [38 empty] | false | false | [5 empty] | No | [25 empty] | 2023-05-10
PW | 7157 | PW-7157 | SPA-VI | 66 | SPA-VI00066 | 2023-10-18 22:12:27 | Tipo 2 (cedido propiedad) | Activo | Tipo 2 (cedido propiedad)-Si-No | Si | [38 empty] | false | false | [5 empty] | No | [25 empty] | 2023-05-10
PW | 16060 | PW-16060 | SPA-BU | 4202 | SPA-BU04202 | 2024-01-05 10:59:31 | Tipo 1 (propio on grid) | Baja | Tipo 1 (propio on grid)-Si-Yes | Si | [13 empty] | 0.0 | 6.6 | 6.6 | 6.6 | 6.6 | ES0021000010285109ZN | IBERDROLA CLIENTES, S.A.U. | i-DE REDES ELÉCTRICAS INTELIGENTES, S.A.U | 684139376 | 223645709 | Mercado Libre | Otros | Alta Tensión | 6.6 | 6.6 | 6.6 | 6.6 | 6.6 | 6.6 | 6.1TD | Modo 2 (Con Maxímetro) | Tipo 5 Con Telegestión | Distribuidora |  | 32282334 | false | true | MONTAJES Y MANTENIMIENTOS ELECTRICOS 2010 SL | BU4202 | 2005-10-20 | 09-ATLI-0025922 | 2005-11-02 | No | [25 empty] | 2023-10-18 |  | En Vigor |  | 2020-10-12
PW | 4830 | PW-4830 | SPA-MX | 4029 | SPA-MX04029 | 2023-11-15 18:03:35 | Tipo 1 (propio on grid) | Activo | Tipo 1 (propio on grid)-Si-No | Si | [13 empty] | 20.0 | 0.0 | 33.85 | 13.85 | 13.85 | ES0021000012667516MX | IBERDROLA CLIENTES, S.A.U. | i-DE REDES ELÉCTRICAS INTELIGENTES, S.A.U | 684116248 | 263032322 | Mercado Libre | 3x400 | Trifásico | 13.85 | 13.85 |  |  |  |  | 2.0TD | Modo 2 (Con Maxímetro) | Tipo 5 Sin Telegestión | Distribuidora |  | 60001586 | false | false | [5 empty] | No | [25 empty] | 2023-05-10
PW | 260 | PW-0260 | SPA-AV | 8709 | SPA-AV08709 | 2023-11-15 18:13:16 | Tipo 1 (propio on grid) | Activo | Tipo 1 (propio on grid)-Si-No | Si | [13 empty] | 9.2 | 0.0 | 14.49 | 9.2 | 9.2 | ES0021000010406707BD | IBERDROLA CLIENTES, S.A.U. | i-DE REDES ELÉCTRICAS INTELIGENTES, S.A.U | 684081817 | 226678520 | Mercado Libre | 1x220 | Monofásico | 9.2 | 9.2 |  |  |  |  | 2.0TD | Modo 2 (Con Maxímetro) | Tipo 5 Con Telegestión | Distribuidora |  | 2000307161 | false | false | [5 empty] | No | [25 empty] | 2023-05-10
PW | 3642 | PW-3642 | SPA-LU | 7542 | SPA-LU07542 | 2023-11-15 18:16:10 | Tipo 1 (propio on grid) | Activo | Tipo 1 (propio on grid)-Si-No | Si | [13 empty] | 5.75 |  | 5.75 | 5.75 | 5.75 | ES0033770590121001GR0F | IBERDROLA CLIENTES, S.A.U. |  | 683862133 | 6105606016 | Mercado Libre | 1x230 | Monofásico | 5.75 | 5.75 |  |  |  |  | 2.0TD |  | Tipo 5 Sin Telegestión | Distribuidora |  | 2108108108 | false | false | [5 empty] | No | [24 empty] | 100.0 | 2023-05-10
PW | 1347 | PW-1347 | SPA-BX | 2521 | SPA-BX02521 | 2023-11-15 18:07:02 | Tipo 1 (propio on grid) | Activo | Tipo 1 (propio on grid)-Si-No | Si | [15 empty] | 9.2 |  | 6.9 | ES0031408504883001PA0F | IBERDROLA CLIENTES, S.A.U. | EDISTRIBUCIÓN REDES DIGITALES S.L.U. | 686173004 | 500004048491 | Mercado Libre | 1x230 | Monofásico | 9.2 | 9.2 |  |  |  |  | 2.0TD |  | Tipo 5 Sin Telegestión | Distribuidora |  | 301477405 | false | false | [5 empty] | No | [24 empty] | 63.0 | 2023-05-10
PW | 6827 | PW-6827 | SPA-TX | 44 | SPA-TX00044 | 2023-11-15 18:10:31 | Tipo 1 (propio on grid) | Activo | Tipo 1 (propio on grid)-Si-No | Si | [13 empty] | 9.2 |  | 9.2 | 9.2 | 9.2 | ES0031405907047023YH0F | IBERDROLA CLIENTES, S.A.U. | EDISTRIBUCIÓN REDES DIGITALES S.L.U. | 683858555 | 500004048080 | Mercado Libre | 1x230 | Monofásico | 9.2 | 9.2 |  |  |  |  | 2.0TD |  | Tipo 5 Sin Telegestión | Distribuidora |  | 101719231 | false | false | [5 empty] | No | [25 empty] | 2023-05-10
PW | 6796 | PW-6796 | SPA-TO | 2103 | SPA-TO02103 | 2023-10-18 21:52:14 | Tipo 2 (cedido propiedad) | Activo | Tipo 2 (cedido propiedad)-Si-No | Si | [38 empty] | false | false | [5 empty] | No | [25 empty] | 2023-05-10
PW | 3861 | PW-3861 | SPA-MA | 2515 | SPA-MA02515 | 2023-10-18 22:15:43 | Tipo 1 (propio on grid) | Activo | Tipo 1 (propio on grid)-Si-No | Si | [13 empty] | 17.33 |  | 17.33 | 17.321 | 17.321 | ES0031102873602074PW0F | IBERDROLA CLIENTES, S.A.U. | EDISTRIBUCIÓN REDES DIGITALES S.L.U. | 686195474 | 500004048156 | Mercado Libre | 3x400 | Trifásico | 17.321 | 17.321 | 17.321 | 17.321 | 17.321 | 17.321 | 3.0TD | Modo 2 (Con Maxímetro) | Tipo 4 | Distribuidora |  | 234803.0 | false | false | [5 empty] | No | [24 empty] | 0.0 | 2023-05-10
PW | 2122 | PW-2122 | SPA-CX | 21 | SPA-CX00021 | 2023-12-21 10:36:11 | Tipo 1 (propio on grid) | Activo | Tipo 1 (propio on grid)-Si-No | Si | [14 empty] | 0.0 | 13.856 |  | 13.856 | ES0022000007941347FD1P | IBERDROLA CLIENTES, S.A.U. | UFD DISTRIBUCIÓN ELECTRICIDAD, SA | 686167661 | 1000607714 | Mercado Libre | 3x400 | Trifásico | 17.32 | 17.32 | 17.32 | 17.32 | 17.32 | 17.32 | 3.0TD | Modo 2 (Con Maxímetro) | Tipo 4 | Distribuidora |  | 40133835 | false | false | [5 empty] | No | [24 empty] | 63.0 | 2023-05-10
PW | 4856 | PW-4856 | SPA-MX | 4779 | SPA-MX04779 | 2023-10-18 21:50:13 | Tipo 2 (cedido propiedad) | Activo | Tipo 2 (cedido propiedad)-Si-No | Si | [38 empty] | false | false | [5 empty] | No | [25 empty] | 2023-05-10
PW | 3969 | PW-3969 | SPA-MA | 2920 | SPA-MA02920 | 2023-10-18 22:16:12 | Tipo 3 (propio off grid) | Activo | Tipo 3 (propio off grid)-No-No | No | [8 empty] | Híbrido | 2.0 | 2.0 | 2015-09-11 | [26 empty] | false | false | [5 empty] | No | [18 empty] | 2015-09-11 | [6 empty] | 2023-05-10
PW | 3317 | PW-3317 | SPA-IB | 1150 | SPA-IB01150 | 2023-11-15 18:09:21 | Tipo 1 (propio on grid) | Activo | Tipo 1 (propio on grid)-Si-No | Si | [13 empty] | 6.9 |  | 6.9 | 6.9 | 6.9 | ES0031500526759001FJ0F | IBERDROLA CLIENTES, S.A.U. | EDISTRIBUCIÓN REDES DIGITALES S.L.U. | 683849499 | 500004046586 | Mercado Libre | 1x230 | Monofásico | 6.9 | 6.9 |  |  |  |  | 2.0TD |  | Tipo 5 Con Telegestión | Distribuidora |  | 302102713 | false | false | [5 empty] | No | [24 empty] | 32.0 | 2023-05-10
PW | 1553 | PW-1553 | SPA-CA | 4514 | SPA-CA04514 | 2023-12-12 13:19:15 | Tipo 1 (propio on grid) | Activo | Tipo 1 (propio on grid)-Si-No | Si | [13 empty] | 14.0 |  | 14.0 | 13.856 | 13.856 | ES0031101968939002MR0F | IBERDROLA CLIENTES, S.A.U. | EDISTRIBUCIÓN REDES DIGITALES S.L.U. | 686212307 | 500004047245 | Mercado Libre | 3x400 | Trifásico | 13.164 | 13.164 |  |  |  |  | 2.0TD | Modo 2 (Con Maxímetro) | Tipo 5 Con Telegestión | Distribuidora |  | 243186.0 | false | false | [5 empty] | Si | 15.0 | 390.0 |  | 5.85 | [20 empty] | 63.0 | 2023-05-10
PW | 704 | PW-0704 | SPA-BU | 4134 | SPA-BU04134 | 2024-01-05 10:59:23 | Tipo 1 (propio on grid) | Activo | Tipo 1 (propio on grid)-Si-Yes | Si | [13 empty] | 0.0 | 6.6 | 6.6 | 6.6 | 6.6 | ES0021000010206735XE | IBERDROLA CLIENTES, S.A.U. | i-DE REDES ELÉCTRICAS INTELIGENTES, S.A.U | 684099070 | 228838680 | Mercado Libre | Otros | Alta Tensión | 3.63 | 3.63 | 3.63 | 3.63 | 3.63 | 6.6 | 6.1TD | Modo 2 (Con Maxímetro) | Tipo 5 Con Telegestión | Distribuidora |  | 185042886 | false | true | MONTAJES Y MANTENIMIENTOS ELECTRICOS 2010 SL | BU4135 | 2005-10-20 | 09-ATLI-00025930 | 2005-11-02 | No | [25 empty] | 2023-05-10 |  | En Vigor |  | 2020-10-14
PW | 5336 | PW-5336 | SPA-OX | 1371 | SPA-OX01371 | 2023-11-15 18:17:27 | Tipo 1 (propio on grid) | Activo | Tipo 1 (propio on grid)-Si-No | Si | [13 empty] | 6.9 |  | 6.9 | 6.6 | 6.6 | ES0027700503017001WP0F | IBERDROLA CLIENTES, S.A.U. | VIESGO DISTRIBUCIÓN ELECTRICA, S.L | 683853314 | 6105493486 | Mercado Libre | 1x220 | Monofásico | 6.6 | 6.6 |  |  |  |  | 2.0TD |  | Tipo 5 Sin Telegestión | Distribuidora |  |  | false | false | [5 empty] | No | [25 empty] | 2023-05-10
PW | 4301 | PW-4301 | SPA-MX | 148 | SPA-MX00148 | 2023-11-15 18:01:44 | Tipo 1 (propio on grid) | Activo | Tipo 1 (propio on grid)-Si-No | Si | [13 empty] | 20.0 | 0.0 | 33.85 | 13.85 | 13.85 | ES0021000005129736WC | IBERDROLA CLIENTES, S.A.U. | i-DE REDES ELÉCTRICAS INTELIGENTES, S.A.U | 684132138 | 215897328 | Mercado Libre | 3x400 | Trifásico | 13.85 | 13.85 |  |  |  |  | 2.0TD | Modo 2 (Con Maxímetro) | Tipo 5 Con Telegestión | Distribuidora |  | 166055642 | false | false | [5 empty] | No | [25 empty] | 2023-05-10
PW | 3275 | PW-3275 | SPA-IB | 469 | SPA-IB00469 | 2023-10-18 21:58:22 | Tipo 2 (cedido propiedad) | Activo | Tipo 2 (cedido propiedad)-Si-No | Si | [38 empty] | false | false | [5 empty] | No | [25 empty] | 2023-05-10
PW | 3603 | PW-3603 | SPA-LU | 8 | SPA-LU00008 | 2023-11-15 18:16:05 | Tipo 1 (propio on grid) | Activo | Tipo 1 (propio on grid)-Si-No | Si | [13 empty] | 13.856 | 0.0 | 13.856 | 13.2 | 13.2 | ES0022000008173831HD1P | IBERDROLA CLIENTES, S.A.U. | UFD DISTRIBUCIÓN ELECTRICIDAD, SA | 686216179 | 1000610038 | Mercado Libre | 3x380 | Trifásico | 13.2 | 13.2 |  |  |  |  | 2.0TD | Modo 2 (Con Maxímetro) | Tipo 5 Con Telegestión | Distribuidora |  | 46304399 | false | false | [5 empty] | No | [24 empty] | 63.0 | 2023-05-10
PW | 1460 | PW-1460 | SPA-BX | 6041 | SPA-BX06041 | 2023-10-18 21:55:48 | Tipo 2 (cedido propiedad) | Activo | Tipo 2 (cedido propiedad)-Si-No | Si | [38 empty] | false | false | [5 empty] | No | [25 empty] | 2023-05-10
PW | 1719 | PW-1719 | SPA-CO | 7250 | SPA-CO07250 | 2023-12-12 13:18:50 | Tipo 1 (propio on grid) | Activo | Tipo 1 (propio on grid)-Si-No | Si | [13 empty] | 14.0 |  | 14.0 | 13.856 | 13.856 | ES0031104069058001DV0F | IBERDROLA CLIENTES, S.A.U. | EDISTRIBUCIÓN REDES DIGITALES S.L.U. | 686176108 | 500004047683 | Mercado Libre | 3x400 | Trifásico | 13.856 | 13.856 |  |  |  |  | 2.0TD | Modo 2 (Con Maxímetro) | Tipo 5 Con Telegestión | Distribuidora |  | 400148797 | false | false | [5 empty] | Si | 10.0 | 390.0 |  | 3.9 | [20 empty] | 32.0 | 2023-05-10
PW | 572 | PW-0572 | SPA-BI | 407 | SPA-BI00407 | 2023-10-18 22:03:52 | Tipo 2 (cedido propiedad) | Activo | Tipo 2 (cedido propiedad)-Si-No | Si | [38 empty] | false | false | [5 empty] | No | [25 empty] | 2023-05-10
PW | 6970 | PW-6970 | SPA-TX | 7797 | SPA-TX07797 | 2023-11-15 18:11:01 | Tipo 1 (propio on grid) | Activo | Tipo 1 (propio on grid)-Si-No | Si | [13 empty] | 0.0 | 8.8 | 8.8 |  | 0.0 | ES0260000000081070AV | IBERDROLA CLIENTES, S.A.U. | ELECTRICA SEROSENSE DISTRIBUIDORA SL | 683874469 | 81070.0 | Mercado Libre | 1x230 | Monofásico | 8.8 | 8.8 |  |  |  |  | 2.0TD |  | Tipo 5 Sin Telegestión | Distribuidora |  | 99512236 | false | false | [5 empty] | No | [25 empty] | 2023-05-10
PW | 7307 | PW-7307 | SPA-VX | 135 | SPA-VX00135 | 2023-11-15 18:11:26 | Tipo 1 (propio on grid) | Activo | Tipo 1 (propio on grid)-Si-No | Si | [13 empty] | 9.2 | 0.0 | 14.49 | 9.2 | 9.2 | ES0021000010304339EZ | IBERDROLA CLIENTES, S.A.U. | i-DE REDES ELÉCTRICAS INTELIGENTES, S.A.U | 684127659 | 222259942 | Mercado Libre | 1x220 | Monofásico | 9.2 | 9.2 |  |  |  |  | 2.0TD | Modo 2 (Con Maxímetro) | Tipo 5 Con Telegestión | Distribuidora |  | 2000011250 | false | false | [5 empty] | No | [25 empty] | 2023-05-10
PW | 7496 | PW-7496 | SPA-VX | 1213 | SPA-VX01213 | 2023-11-15 18:12:03 | Tipo 1 (propio on grid) | Activo | Tipo 1 (propio on grid)-Si-No | Si | [13 empty] | 17.321 | 0.0 | 37.321 | 17.321 | 17.321 | ES0021000008294186RS | IBERDROLA CLIENTES, S.A.U. | i-DE REDES ELÉCTRICAS INTELIGENTES, S.A.U | 684384656 | 214802024 | Mercado Libre | 3x400 | Trifásico | 9.476 | 9.476 | 9.476 | 9.476 | 9.476 | 17.321 | 3.0TD | Modo 2 (Con Maxímetro) | Tipo 4 | En Propiedad |  | 88510932 | false | false | [5 empty] | No | [25 empty] | 2023-05-10
PW | 2478 | PW-2478 | SPA-GC | 310 | SPA-GC00310 | 2023-10-18 21:46:44 | Tipo 2 (cedido propiedad) | Activo | Tipo 2 (cedido propiedad)-Si-No | Si | [38 empty] | false | false | [5 empty] | No | [25 empty] | 2023-05-10
PW | 1360 | PW-1360 | SPA-BX | 2585 | SPA-BX02585 | 2023-11-15 18:07:04 | Tipo 1 (propio on grid) | Activo | Tipo 1 (propio on grid)-Si-No | Si | [13 empty] | 10.35 |  | 10.35 | 10.35 | 10.35 | ES0031405299870003ZK | IBERDROLA CLIENTES, S.A.U. | EDISTRIBUCIÓN REDES DIGITALES S.L.U. | 683892113 | 500004046397 | Mercado Libre | 1x230 | Monofásico | 10.35 | 10.35 |  |  |  |  | 2.0TD |  | Tipo 5 Sin Telegestión | Distribuidora |  | 201629872 | false | false | [5 empty] | No | [25 empty] | 2023-05-10
PW | 1913 | PW-1913 | SPA-CS | 50 | SPA-CS00050 | 2023-11-15 18:07:28 | Tipo 1 (propio on grid) | Activo | Tipo 1 (propio on grid)-Si-No | Si | [13 empty] | 6.6 | 0.0 | 6.6 | 6.6 | 6.6 | ES0021000002533732VA | IBERDROLA CLIENTES, S.A.U. | i-DE REDES ELÉCTRICAS INTELIGENTES, S.A.U | 684153774 | 221151102 | Mercado Libre | 1x220 | Monofásico | 6.6 | 6.6 |  |  |  |  | 2.0TD | Modo 2 (Con Maxímetro) | Tipo 5 Con Telegestión | Distribuidora |  | 99270952 | false | false | [5 empty] | No | [25 empty] | 2023-05-10
PW | 5827 | PW-5827 | SPA-SE | 154 | SPA-SE00154 | 2023-11-15 18:23:49 | Tipo 1 (propio on grid) | Activo | Tipo 1 (propio on grid)-Si-No | Si | [13 empty] | 17.321 |  | 17.321 | 13.856 | 13.856 | ES0031102278431022YL0F | IBERDROLA CLIENTES, S.A.U. | EDISTRIBUCIÓN REDES DIGITALES S.L.U. | 686195619 | 500004048817 | Mercado Libre | 3x400 | Trifásico | 13.164 | 13.164 |  |  |  |  | 2.0TD | Modo 2 (Con Maxímetro) | Tipo 5 Con Telegestión | Distribuidora |  | 400287576 | false | false | [5 empty] | No | [24 empty] | 63.0 | 2023-05-10
PW | 4485 | PW-4485 | SPA-MX | 582 | SPA-MX00582 | 2023-11-15 18:02:26 | Tipo 1 (propio on grid) | Activo | Tipo 1 (propio on grid)-Si-No | Si | [13 empty] | 26.2 | 0.0 | 39.5 | 19.5 | 19.5 | ES0021000010861836LZ | IBERDROLA CLIENTES, S.A.U. | i-DE REDES ELÉCTRICAS INTELIGENTES, S.A.U | 684094241 | 229503640 | Mercado Libre | 3x400 | Trifásico | 13.856 | 13.856 |  |  |  |  | 2.0TD | Modo 2 (Con Maxímetro) | Tipo 5 Con Telegestión | Distribuidora |  | 136236763 | false | false | [5 empty] | No | [25 empty] | 2023-05-10
PW | 3310 | PW-3310 | SPA-IB | 671 | SPA-IB00671 | 2023-10-18 21:58:31 | Tipo 2 (cedido propiedad) | Activo | Tipo 2 (cedido propiedad)-Si-No | Si | [38 empty] | false | false | [5 empty] | No | [25 empty] | 2023-05-10
PW | 4950 | PW-4950 | SPA-MX | 6297 | SPA-MX06297 | 2023-10-18 21:50:37 | Tipo 2 (cedido propiedad) | Activo | Tipo 2 (cedido propiedad)-Si-No | Si | [38 empty] | false | false | [5 empty] | No | [25 empty] | 2023-05-10
PW | 5329 | PW-5329 | SPA-OX | 1287 | SPA-OX01287 | 2023-10-18 22:08:39 | Tipo 2 (cedido propiedad) | Activo | Tipo 2 (cedido propiedad)-Si-No | Si | [38 empty] | false | false | [5 empty] | No | [25 empty] | 2023-05-10
PW | 1376 | PW-1376 | SPA-BX | 2720 | SPA-BX02720 | 2023-10-18 21:55:27 | Tipo 2 (cedido propiedad) | Activo | Tipo 2 (cedido propiedad)-Si-No | Si | [38 empty] | false | false | [5 empty] | No | [25 empty] | 2023-05-10
PW | 6414 | PW-6414 | SPA-SX | 8602 | SPA-SX08602 | 2023-11-15 18:20:00 | Tipo 1 (propio on grid) | Activo | Tipo 1 (propio on grid)-Si-No | Si | [13 empty] | 9.2 |  | 9.2 | 6.6 | 6.6 | ES0027700506863001DV0F | IBERDROLA CLIENTES, S.A.U. | VIESGO DISTRIBUCIÓN ELECTRICA, S.L | 683858580 | 6105528614 | Mercado Libre | 1x230 | Monofásico | 9.2 | 9.2 |  |  |  |  | 2.0TD |  | Tipo 5 Sin Telegestión | Distribuidora |  |  | false | false | [5 empty] | No | [25 empty] | 2023-05-10
PW | 5685 | PW-5685 | SPA-PX | 8055 | SPA-PX08055 | 2023-11-15 18:18:36 | Tipo 1 (propio on grid) | Activo | Tipo 1 (propio on grid)-Si-No | Si | [13 empty] | 6.6 | 0.0 | 14.49 | 6.6 | 6.6 | ES0021000010425360VD | IBERDROLA CLIENTES, S.A.U. | i-DE REDES ELÉCTRICAS INTELIGENTES, S.A.U | 684068175 | 223364411 | Mercado Libre | 1x220 | Monofásico | 6.6 | 6.6 |  |  |  |  | 2.0TD | Modo 2 (Con Maxímetro) | Tipo 5 Con Telegestión | Distribuidora |  | 84059366 | false | false | [5 empty] | No | [25 empty] | 2023-05-10
PW | 3016 | PW-3016 | SPA-HX | 9656 | SPA-HX09656 | 2023-11-15 18:22:25 | Tipo 1 (propio on grid) | Activo | Tipo 1 (propio on grid)-Si-No | Si | [13 empty] | 6.9 |  | 6.9 | 8.8 | 6.9 | ES0031102770129001RL0F | IBERDROLA CLIENTES, S.A.U. | EDISTRIBUCIÓN REDES DIGITALES S.L.U. | 683873430 | 500004047104 | Mercado Libre | 1x230 | Monofásico | 6.6 | 6.6 |  |  |  |  | 2.0TD |  | Tipo 5 Sin Telegestión | Distribuidora |  | 302300344 | false | false | [5 empty] | No | [24 empty] | 0.0 | 2023-05-10
PW | 6182 | PW-6182 | SPA-SO | 9838 | SPA-SO09838 | 2023-10-18 22:10:58 | Tipo 2 (cedido propiedad) | Activo | Tipo 2 (cedido propiedad)-Si-No | Si | [38 empty] | false | false | [5 empty] | No | [25 empty] | 2023-05-10
PW | 3064 | PW-3064 | SPA-IB | 15 | SPA-IB00015 | 2023-11-15 18:08:32 | Tipo 1 (propio on grid) | Activo | Tipo 1 (propio on grid)-Si-No | Si | [13 empty] | 14.49 |  | 14.49 | 14.49 | 14.49 | ES0031500225715008RF0F | IBERDROLA CLIENTES, S.A.U. | EDISTRIBUCIÓN REDES DIGITALES S.L.U. | 686187829 | 500004047017 | Mercado Libre | 1x230 | Monofásico | 14.49 | 14.49 |  |  |  |  | 2.0TD | Modo 2 (Con Maxímetro) | Tipo 5 Con Telegestión | Distribuidora |  | 301877837 | false | false | [5 empty] | No | [24 empty] | 63.0 | 2023-05-10
PW | 3746 | PW-3746 | SPA-LX | 9408 | SPA-LX09408 | 2023-11-15 18:09:27 | Tipo 1 (propio on grid) | Activo | Tipo 1 (propio on grid)-Si-No | Si | [13 empty] | 13.856 |  | 13.856 | 13.856 | 13.856 | ES0031406178113005PY0F | IBERDROLA CLIENTES, S.A.U. | EDISTRIBUCIÓN REDES DIGITALES S.L.U. | 684110593 | 500004047870 | Mercado Libre | 3x400 | Trifásico | 13.856 | 13.856 |  |  |  |  | 2.0TD | Modo 2 (Con Maxímetro) | Tipo 5 Con Telegestión | Distribuidora |  | 400325448 | false | false | [5 empty] | No | [24 empty] | 0.0 | 2023-05-10
PW | 1857 | PW-1857 | SPA-CR | 3422 | SPA-CR03422 | 2023-11-15 18:00:10 | Tipo 1 (propio on grid) | Activo | Tipo 1 (propio on grid)-Si-No | Si | [13 empty] | 8.05 | 0.0 | 8.05 | 6.6 | 6.6 | ES0022000008027606PH1P | IBERDROLA CLIENTES, S.A.U. | UFD DISTRIBUCIÓN ELECTRICIDAD, SA | 684091677 | 1000604714 | Mercado Libre | 1x220 | Monofásico | 6.6 | 6.6 |  |  |  |  | 2.0TD | Modo 2 (Con Maxímetro) | Tipo 5 Sin Telegestión | Distribuidora |  | 7031515.0 | false | false | [5 empty] | Si | 10.0 | 390.0 |  | 3.9 | [21 empty] | 2023-05-10
PW | 4213 | PW-4213 | SPA-MU | 4011 | SPA-MU04011 | 2023-10-18 21:59:39 | Tipo 2 (cedido propiedad) | Activo | Tipo 2 (cedido propiedad)-Si-No | Si | [38 empty] | false | false | [5 empty] | No | [25 empty] | 2023-05-10
PW | 921 | PW-0921 | SPA-BX | 344 | SPA-BX00344 | 2023-11-15 18:05:44 | Tipo 1 (propio on grid) | Activo | Tipo 1 (propio on grid)-Si-No | Si | [15 empty] | 9.2 |  | 9.2 | ES0031405449872009FY0F | IBERDROLA CLIENTES, S.A.U. | EDISTRIBUCIÓN REDES DIGITALES S.L.U. | 683832517 | 500004045898 | Mercado Libre | 1x230 | Monofásico | 14.49 | 14.49 |  |  |  |  | 2.0TD |  | Tipo 5 Con Telegestión | Distribuidora |  | 99013031 | false | false | [5 empty] | No | [24 empty] | 40.0 | 2023-05-10
PW | 5670 | PW-5670 | SPA-PX | 7865 | SPA-PX07865 | 2023-11-15 18:18:32 | Tipo 1 (propio on grid) | Activo | Tipo 1 (propio on grid)-Si-No | Si | [13 empty] | 14.49 | 0.0 | 14.49 | 14.49 | 14.49 | ES0021000010586739HC | IBERDROLA CLIENTES, S.A.U. | i-DE REDES ELÉCTRICAS INTELIGENTES, S.A.U | 684083784 | 269306390 | Mercado Libre | 1x230 | Monofásico | 14.49 | 14.49 |  |  |  |  | 2.0TD | Modo 2 (Con Maxímetro) | Tipo 5 Con Telegestión | Distribuidora |  | 50107227 | false | false | [5 empty] | No | [25 empty] | 2023-05-10
PW | 3388 | PW-3388 | SPA-JX | 8513 | SPA-JX08513 | 2023-10-18 22:15:30 | Tipo 2 (cedido propiedad) | Activo | Tipo 2 (cedido propiedad)-Si-No | Si | [38 empty] | false | false | [5 empty] | No | [25 empty] | 2023-05-10
PW | 6332 | PW-6332 | SPA-SX | 304 | SPA-SX00304 | 2023-11-22 19:16:32 | Tipo 1 (propio on grid) | Activo | Tipo 1 (propio on grid)-Si-No | Si | [13 empty] | 13.85 |  | 13.85 | 13.164 | 13.164 | ES0027700507602001DG0F | IBERDROLA CLIENTES, S.A.U. | VIESGO DISTRIBUCIÓN ELECTRICA, S.L | 684101130 | 6105529616 | Mercado Libre | 3x380 | Trifásico | 13.164 | 13.164 |  |  |  |  | 2.0TD | Modo 2 (Con Maxímetro) | Tipo 5 Con Telegestión | Distribuidora |  |  | false | false | [5 empty] | No | [24 empty] | 63.0 | 2023-05-10
PW | 4120 | PW-4120 | SPA-MU | 146 | SPA-MU00146 | 2023-11-15 18:09:54 | Tipo 1 (propio on grid) | Activo | Tipo 1 (propio on grid)-Si-No | Si | [13 empty] | 43.65 | 0.0 | 20.785 |  | 20.785 | ES0021000006172678SG | IBERDROLA CLIENTES, S.A.U. | i-DE REDES ELÉCTRICAS INTELIGENTES, S.A.U | 684137197 | 218526003 | Mercado Libre | 3x400 | Trifásico | 25.0 | 25.0 | 25.0 | 25.0 | 25.0 | 25.0 | 3.0TD | Modo 2 (Con Maxímetro) | Tipo 4 | En Propiedad |  | 88514312 | false | false | [5 empty] | No | [25 empty] | 2023-05-10
PW | 184 | PW-0184 | SPA-AL | 8933 | SPA-AL08933 | 2023-11-15 18:21:06 | Tipo 1 (propio on grid) | Activo | Tipo 1 (propio on grid)-Si-No | Si | [13 empty] | 25.981 |  | 25.981 |  | 17.35 | ES0031103695639001DR0F | IBERDROLA CLIENTES, S.A.U. | EDISTRIBUCIÓN REDES DIGITALES S.L.U. | 683879303 | 500004046355 | Mercado Libre | 3x400 | Trifásico | 20.785 | 20.785 | 20.785 | 20.785 | 20.785 | 20.785 | 3.0TD | Modo 2 (Con Maxímetro) | Tipo 4 | Distribuidora |  | 95394061 | false | false | [5 empty] | No | [24 empty] | 63.0 | 2023-05-10
PW | 4423 | PW-4423 | SPA-MX | 415 | SPA-MX00415 | 2023-11-15 18:02:11 | Tipo 1 (propio on grid) | Activo | Tipo 1 (propio on grid)-Si-No | Si | [13 empty] | 36.0 | 0.0 | 35.001 |  | 15.001 | ES0021000004933598PA | IBERDROLA CLIENTES, S.A.U. | i-DE REDES ELÉCTRICAS INTELIGENTES, S.A.U | 684091057 | 213361371 | Mercado Libre | 3x400 | Trifásico | 20.785 | 20.785 | 20.785 | 20.785 | 20.785 | 20.785 | 3.0TD | Modo 2 (Con Maxímetro) | Tipo 4 | En Propiedad |  | 88513877 | false | false | [5 empty] | No | [25 empty] | 2023-05-10
PW | 988 | PW-0988 | SPA-BX | 503 | SPA-BX00503 | 2023-11-15 18:05:57 | Tipo 1 (propio on grid) | Activo | Tipo 1 (propio on grid)-Si-No | Si | [13 empty] | 5.75 |  | 5.75 | 4.4 | 4.4 | ES0031405762192001YP0F | IBERDROLA CLIENTES, S.A.U. | EDISTRIBUCIÓN REDES DIGITALES S.L.U. | 684101300 | 500004054370 | Mercado Libre | 1x220 | Monofásico | 4.4 | 4.4 |  |  |  |  | 2.0TD |  | Tipo 5 Sin Telegestión | Distribuidora |  | 7267461.0 | false | false | [5 empty] | No | [24 empty] | 50.0 | 2023-05-10
PW | 1601 | PW-1601 | SPA-CC | 6136 | SPA-CC06136 | 2023-10-18 22:13:46 | Tipo 2 (cedido propiedad) | Activo | Tipo 2 (cedido propiedad)-Si-No | Si | [38 empty] | false | false | [5 empty] | No | [25 empty] | 2023-05-10
PW | 478 | PW-0478 | SPA-BA | 351 | SPA-BA00351 | 2023-11-15 18:21:17 | Tipo 1 (propio on grid) | Activo | Tipo 1 (propio on grid)-Si-No | Si | [13 empty] | 13.85 |  | 13.85 | 13.856 | 10.392 | ES0031104003020001CP0F | IBERDROLA CLIENTES, S.A.U. | EDISTRIBUCIÓN REDES DIGITALES S.L.U. | 747087350 |  | Mercado Libre | 3x400 | Trifásico | 10.392 | 10.392 |  |  |  |  | 2.0TD | Modo 2 (Con Maxímetro) | Tipo 5 Con Telegestión | Distribuidora |  | 243757.0 | false | false | [5 empty] | Si | 12.0 | 390.0 |  | 4.68 | [21 empty] | 2023-05-10
PW | 4791 | PW-4791 | SPA-MX | 3868 | SPA-MX03868 | 2023-11-15 18:03:27 | Tipo 1 (propio on grid) | Activo | Tipo 1 (propio on grid)-Si-No | Si | [13 empty] | 34.64 | 0.0 | 30.392 | 10.392 | 10.392 | ES0021000019142928WW | IBERDROLA CLIENTES, S.A.U. | i-DE REDES ELÉCTRICAS INTELIGENTES, S.A.U | 684082664 | 481753217 | Mercado Libre | 3x400 | Trifásico | 10.392 | 10.392 |  |  |  |  | 2.0TD | Modo 2 (Con Maxímetro) | Tipo 5 Con Telegestión | Distribuidora |  | 45137256 | false | false | [5 empty] | No | [25 empty] | 2023-05-10
PW | 101 | PW-0101 | SPA-AB | 5913 | SPA-AB05913 | 2023-11-15 17:59:33 | Tipo 1 (propio on grid) | Activo | Tipo 1 (propio on grid)-Si-No | Si | [13 empty] | 10.35 | 0.0 | 14.49 | 10.35 | 10.35 | ES0021000000322420JA | IBERDROLA CLIENTES, S.A.U. | i-DE REDES ELÉCTRICAS INTELIGENTES, S.A.U | 684154602 | 220900073 | Mercado Libre | 1x220 | Monofásico | 10.35 | 10.35 |  |  |  |  | 2.0TD | Modo 2 (Con Maxímetro) | Tipo 5 Con Telegestión | Distribuidora |  | 622326.0 | false | false | [5 empty] | Si | 12.0 | 390.0 |  | 4.68 | [21 empty] | 2023-05-10
PW | 6849 | PW-6849 | SPA-TX | 224 | SPA-TX00224 | 2023-11-15 18:10:34 | Tipo 1 (propio on grid) | Activo | Tipo 1 (propio on grid)-Si-No | Si | [13 empty] | 6.9 |  | 6.9 | 6.9 | 6.9 | ES0031408439353037GY0F | IBERDROLA CLIENTES, S.A.U. | EDISTRIBUCIÓN REDES DIGITALES S.L.U. | 686174495 | 500004048825 | Mercado Libre | 1x230 | Monofásico | 6.9 | 6.9 |  |  |  |  | 2.0TD |  | Tipo 5 Con Telegestión | Distribuidora |  | 200916059 | false | false | [5 empty] | No | [25 empty] | 2023-05-10
PW | 5241 | PW-5241 | SPA-OX | 10 | SPA-OX00010 | 2023-10-18 22:08:16 | Tipo 2 (cedido propiedad) | Activo | Tipo 2 (cedido propiedad)-Si-No | Si | [38 empty] | false | false | [5 empty] | No | [25 empty] | 2023-05-10
PW | 4744 | PW-4744 | SPA-MX | 3405 | SPA-MX03405 | 2023-10-18 21:49:45 | Tipo 2 (cedido propiedad) | Activo | Tipo 2 (cedido propiedad)-Si-No | Si | [38 empty] | false | false | [5 empty] | No | [25 empty] | 2023-05-10
PW | 4068 | PW-4068 | SPA-ML | 8773 | SPA-ML08773 | 2023-11-22 19:16:42 | Tipo 1 (propio on grid) | Activo | Tipo 1 (propio on grid)-Si-No | Si | [18 empty] | ES0134054900019948XH0F | IBERDROLA CLIENTES, S.A.U. | COMPAÑIA MELILLENSE DE GAS Y ELECTRICIDAD S.A | 684103084 | 5012801.0 | Mercado Libre | 3x400 | Trifásico | 17.0 | 17.0 | 17.0 | 17.0 | 17.0 | 17.0 | 3.0TD | Modo 2 (Con Maxímetro) | Tipo 4 | Distribuidora |  |  | false | false | [5 empty] | No | [24 empty] | 63.0 | 2023-05-10
PW | 5479 | PW-5479 | SPA-PO | 4017 | SPA-PO04017 | 2023-11-15 18:17:51 | Tipo 1 (propio on grid) | Activo | Tipo 1 (propio on grid)-Si-No | Si | [13 empty] | 14.49 | 0.0 | 14.49 | 13.8 | 13.8 | ES0022000007893287XL1P | IBERDROLA CLIENTES, S.A.U. | UFD DISTRIBUCIÓN ELECTRICIDAD, SA | 684112670 | 1000609254 | Mercado Libre | 1x230 | Monofásico | 13.8 | 13.8 |  |  |  |  | 2.0TD |  | Tipo 5 Con Telegestión | Distribuidora |  | 39374344 | false | false | [5 empty] | No | [24 empty] | 63.0 | 2023-05-10
PW | 7720 | PW-7720 | SPA-ZX | 91 | SPA-ZX00091 | 2023-11-15 18:12:40 | Tipo 1 (propio on grid) | Activo | Tipo 1 (propio on grid)-Si-No | Si | [13 empty] | 23.7 |  | 23.7 | 19.7 | 13.856 | ES0031300553487044YB0F | IBERDROLA CLIENTES, S.A.U. | EDISTRIBUCIÓN REDES DIGITALES S.L.U. | 684111536 | 500004048525 | Mercado Libre | 3x380 | Trifásico | 13.856 | 13.856 |  |  |  |  | 2.0TD | Modo 2 (Con Maxímetro) | Tipo 5 Con Telegestión | Distribuidora |  | 700012333 | false | false | [5 empty] | No | [25 empty] | 2023-05-10
PW | 5629 | PW-5629 | SPA-PO | 6603 | SPA-PO06603 | 2023-11-15 18:18:23 | Tipo 1 (propio on grid) | Activo | Tipo 1 (propio on grid)-Si-No | Si | [13 empty] | 9.2 | 0.0 | 9.2 | 9.2 | 9.2 | ES0022000008100774QT1P | IBERDROLA CLIENTES, S.A.U. | UFD DISTRIBUCIÓN ELECTRICIDAD, SA | 688008940 | 104220010955 | Mercado Libre | 1x220 | Monofásico | 9.2 | 9.2 |  |  |  |  | 2.0TD |  | Tipo 5 Sin Telegestión | Distribuidora |  | 7061475.0 | false | false | [5 empty] | No | [25 empty] | 2023-05-10
PW | 1627 | PW-1627 | SPA-CC | 6405 | SPA-CC06405 | 2023-11-15 18:21:40 | Tipo 1 (propio on grid) | Activo | Tipo 1 (propio on grid)-Si-No | Si | [13 empty] | 8.8 | 0.0 | 14.49 | 8.8 | 8.8 | ES0021000010240033DQ | IBERDROLA CLIENTES, S.A.U. | i-DE REDES ELÉCTRICAS INTELIGENTES, S.A.U | 684365509 | 221974751 | Mercado Libre | 1x220 | Monofásico | 8.8 | 8.8 |  |  |  |  | 2.0TD | Modo 2 (Con Maxímetro) | Tipo 5 Con Telegestión | Distribuidora |  | 99234998 | false | false | [5 empty] | No | [25 empty] | 2023-05-10
PW | 7505 | PW-7505 | SPA-VX | 1253 | SPA-VX01253 | 2023-11-15 18:12:05 | Tipo 1 (propio on grid) | Activo | Tipo 1 (propio on grid)-Si-No | Si | [13 empty] | 13.856 | 0.0 | 30.392 |  | 10.392 | ES0021000008310591RK | IBERDROLA CLIENTES, S.A.U. | i-DE REDES ELÉCTRICAS INTELIGENTES, S.A.U | 684104064 | 220225163 | Mercado Libre | 3x400 | Trifásico | 13.856 | 13.856 |  |  |  |  | 2.0TD | Modo 2 (Con Maxímetro) | Tipo 5 Con Telegestión | Distribuidora |  | 60068985 | false | false | [5 empty] | No | [25 empty] | 2023-05-10
PW | 764 | PW-0764 | SPA-BU | 4244 | SPA-BU04244 | 2024-01-05 10:59:18 | Tipo 1 (propio on grid) | Activo | Tipo 1 (propio on grid)-Si-Yes | Si | [13 empty] | 0.0 | 8.5 | 6.6 | 6.6 | 6.6 | ES0021000002124484WV | IBERDROLA CLIENTES, S.A.U. | i-DE REDES ELÉCTRICAS INTELIGENTES, S.A.U | 684069398 | 224176950 | Mercado Libre | Otros | Alta Tensión | 3.63 | 3.63 | 3.63 | 3.63 | 3.63 | 6.6 | 6.1TD | Modo 2 (Con Maxímetro) | Tipo 5 Con Telegestión | Distribuidora |  | 21079903 | false | true | MONTAJES Y MANTENIMIENTOS ELECTRICOS 2010 SL | BU4244 | 2005-10-20 | 09-ATLI-00025925 | 2005-11-02 | No | [25 empty] | 2023-05-10 |  | En Vigor |  | 2020-10-06
PW | 6436 | PW-6436 | SPA-TE | 23 | SPA-TE00023 | 2023-11-15 18:10:16 | Tipo 1 (propio on grid) | Activo | Tipo 1 (propio on grid)-Si-No | Si | [13 empty] | 22.0 |  | 22.0 | 14.49 | 14.49 | ES0031300541014001VY0F | IBERDROLA CLIENTES, S.A.U. | EDISTRIBUCIÓN REDES DIGITALES S.L.U. | 684102936 | 500004048390 | Mercado Libre | 1x230 | Monofásico | 14.49 | 14.49 |  |  |  |  | 2.0TD | Modo 2 (Con Maxímetro) | Tipo 5 Sin Telegestión | Distribuidora |  | 800418501 | false | false | [5 empty] | No | [24 empty] | 0.0 | 2023-05-10
PW | 6674 | PW-6674 | SPA-TO | 54 | SPA-TO00054 | 2023-10-18 21:51:43 | Tipo 2 (cedido propiedad) | Activo | Tipo 2 (cedido propiedad)-Si-No | Si | [38 empty] | false | false | [5 empty] | No | [25 empty] | 2023-05-10
PW | 3930 | PW-3930 | SPA-MA | 2755 | SPA-MA02755 | 2023-10-18 22:16:01 | Tipo 2 (cedido propiedad) | Activo | Tipo 2 (cedido propiedad)-Si-No | Si | [38 empty] | false | false | [5 empty] | No | [25 empty] | 2023-05-10
PW | 7697 | PW-7697 | SPA-ZX | 34 | SPA-ZX00034 | 2023-11-15 18:12:35 | Tipo 1 (propio on grid) | Activo | Tipo 1 (propio on grid)-Si-No | Si | [13 empty] | 45.0 |  | 45.0 | 17.32 | 17.32 | ES0031300333950011XW0F | IBERDROLA CLIENTES, S.A.U. | EDISTRIBUCIÓN REDES DIGITALES S.L.U. | 684113480 | 500004054260 | Mercado Libre | 3x400 | Trifásico | 17.32 | 17.32 | 17.32 | 17.32 | 17.32 | 17.32 | 3.0TD | Modo 2 (Con Maxímetro) | Tipo 4 | Distribuidora |  | 400466683 | false | false | [5 empty] | No | [25 empty] | 2023-05-10
PW | 5837 | PW-5837 | SPA-SE | 194 | SPA-SE00194 | 2023-11-15 18:23:51 | Tipo 1 (propio on grid) | Activo | Tipo 1 (propio on grid)-Si-No | Si | [13 empty] | 15.0 |  | 15.0 | 13.856 | 13.856 | ES0031102295671003RM0F | IBERDROLA CLIENTES, S.A.U. | EDISTRIBUCIÓN REDES DIGITALES S.L.U. | 686190180 | 500004047878 | Mercado Libre | 3x400 | Trifásico | 13.164 | 13.164 |  |  |  |  | 2.0TD | Modo 2 (Con Maxímetro) | Tipo 5 Con Telegestión | Distribuidora |  | 400217373 | false | false | [5 empty] | No | [24 empty] | 63.0 | 2023-05-10
PW | 709 | PW-0709 | SPA-BU | 4140 | SPA-BU04140 | 2023-12-20 16:03:55 | Tipo 1 (propio on grid) | Activo | Tipo 1 (propio on grid)-Si-No | Si | [13 empty] | 13.856 | 0.0 | 33.856 | 13.856 | 13.856 | ES0021000010344859JP | IBERDROLA CLIENTES, S.A.U. | i-DE REDES ELÉCTRICAS INTELIGENTES, S.A.U | 684089622 | 226525790 | Mercado Libre | 3x400 | Trifásico | 9.2 | 9.2 |  |  |  |  | 2.0TD | Modo 2 (Con Maxímetro) | Tipo 5 Con Telegestión | Distribuidora |  | 176012755 | false | false | [5 empty] | No | [25 empty] | 2023-05-10
PW | 5942 | PW-5942 | SPA-SE | 830 | SPA-SE00830 | 2023-10-18 22:17:23 | Tipo 2 (cedido propiedad) | Activo | Tipo 2 (cedido propiedad)-Si-No | Si | [38 empty] | false | false | [5 empty] | No | [25 empty] | 2023-05-10
PW | 2267 | PW-2267 | SPA-CX | 1734 | SPA-CX01734 | 2023-11-15 18:14:59 | Tipo 1 (propio on grid) | Activo | Tipo 1 (propio on grid)-Si-No | Si | [13 empty] | 9.2 | 0.0 | 9.2 | 9.2 | 9.2 | ES0022000007938071WE1P | IBERDROLA CLIENTES, S.A.U. | UFD DISTRIBUCIÓN ELECTRICIDAD, SA | 686205625 | 1000604071 | Mercado Libre | 1x220 | Monofásico | 9.2 | 9.2 |  |  |  |  | 2.0TD | Modo 2 (Con Maxímetro) | Tipo 5 Sin Telegestión | Distribuidora |  | 315373.0 | false | false | [5 empty] | No | [24 empty] | 32.0 | 2023-05-10
PW | 2956 | PW-2956 | SPA-HX | 831 | SPA-HX00831 | 2023-10-18 22:14:48 | Tipo 2 (cedido propiedad) | Activo | Tipo 2 (cedido propiedad)-Si-No | Si | [38 empty] | false | false | [5 empty] | No | [25 empty] | 2023-05-10
PW | 2424 | PW-2424 | SPA-GC | 91 | SPA-GC00091 | 2023-11-15 18:00:44 | Tipo 1 (propio on grid) | Activo | Tipo 1 (propio on grid)-Si-No | Si | [13 empty] | 9.2 |  | 9.2 | 9.2 | 9.2 | ES0031601112998001DQ0F | IBERDROLA CLIENTES, S.A.U. | EDISTRIBUCIÓN REDES DIGITALES S.L.U. | 683836195 | 500004046449 | Mercado Libre | 1x230 | Monofásico | 9.2 | 9.2 |  |  |  |  | 2.0TD |  | Tipo 5 Con Telegestión | Distribuidora |  |  | false | false | [5 empty] | No | [25 empty] | 2023-05-10
PW | 5509 | PW-5509 | SPA-PO | 4089 | SPA-PO04089 | 2023-11-15 18:17:57 | Tipo 1 (propio on grid) | Activo | Tipo 1 (propio on grid)-Si-No | Si | [13 empty] | 14.49 | 0.0 | 14.49 | 14.49 | 14.49 | ES0022000009008259AC1P | IBERDROLA CLIENTES, S.A.U. | UFD DISTRIBUCIÓN ELECTRICIDAD, SA | 686203148 | 1000610110 | Mercado Libre | 1x230 | Monofásico | 14.49 | 14.49 |  |  |  |  | 2.0TD | Modo 2 (Con Maxímetro) | Tipo 5 Sin Telegestión | Distribuidora |  |  | false | false | [5 empty] | No | [24 empty] | 63.0 | 2023-05-10
PW | 2156 | PW-2156 | SPA-CX | 222 | SPA-CX00222 | 2023-11-15 18:14:33 | Tipo 1 (propio on grid) | Activo | Tipo 1 (propio on grid)-Si-No | Si | [13 empty] | 8.05 | 0.0 | 8.05 | 8.05 | 8.05 | ES0022000008219786SX1P | IBERDROLA CLIENTES, S.A.U. | UFD DISTRIBUCIÓN ELECTRICIDAD, SA | 686195851 | 1000603759 | Mercado Libre | 1x220 | Monofásico | 8.05 | 8.05 |  |  |  |  | 2.0TD | Modo 2 (Con Maxímetro) | Tipo 5 Sin Telegestión | Distribuidora |  | 135255266 | false | false | [5 empty] | No | [24 empty] | 16.0 | 2023-05-10
PW | 1507 | PW-1507 | SPA-BX | 9282 | SPA-BX09282 | 2023-11-15 18:07:20 | Tipo 1 (propio on grid) | Activo | Tipo 1 (propio on grid)-Si-No | Si | [18 empty] | ES0031408640693001TV | IBERDROLA CLIENTES, S.A.U. | EDISTRIBUCIÓN REDES DIGITALES S.L.U. | 739540464 | 500006528402 | Mercado Libre | 3x400 | Trifásico | 6.92 | 6.92 |  |  |  |  | 2.0TD |  | Tipo 5 Con Telegestión | Distribuidora |  |  | false | false | [5 empty] | No | [25 empty] | 2023-05-10
PW | 6132 | PW-6132 | SPA-SG | 9680 | SPA-SG09680 | 2023-11-15 18:19:14 | Tipo 1 (propio on grid) | Activo | Tipo 1 (propio on grid)-Si-No | Si | [13 empty] | 6.9 | 0.0 | 6.9 | 4.6 | 4.6 | ES0022000009116074EB | IBERDROLA CLIENTES, S.A.U. | UFD DISTRIBUCIÓN ELECTRICIDAD, SA | 686212915 | 1000603373 | Mercado Libre | 1x230 | Monofásico | 4.6 | 4.6 |  |  |  |  | 2.0TD |  | Tipo 5 Con Telegestión | Distribuidora |  |  | false | false | [5 empty] | No | [25 empty] | 2023-05-10
PW | 1007 | PW-1007 | SPA-BX | 557 | SPA-BX00557 | 2023-10-18 21:53:48 | Tipo 2 (cedido propiedad) | Activo | Tipo 2 (cedido propiedad)-Si-No | Si | [38 empty] | false | false | [5 empty] | No | [25 empty] | 2023-05-10
PW | 3955 | PW-3955 | SPA-MA | 2859 | SPA-MA02859 | 2023-10-18 22:16:09 | Tipo 2 (cedido propiedad) | Activo | Tipo 2 (cedido propiedad)-Si-No | Si | [38 empty] | false | false | [5 empty] | No | [25 empty] | 2023-05-10
PW | 6893 | PW-6893 | SPA-TX | 7659 | SPA-TX07659 | 2023-11-15 18:10:43 | Tipo 1 (propio on grid) | Activo | Tipo 1 (propio on grid)-Si-No | Si | [13 empty] | 10.35 |  | 10.35 | 10.35 | 10.35 | ES0031405955104001MZ0F | IBERDROLA CLIENTES, S.A.U. | EDISTRIBUCIÓN REDES DIGITALES S.L.U. | 684113790 | 500004047674 | Mercado Libre | 1x220 | Monofásico | 10.35 | 10.35 |  |  |  |  | 2.0TD | Modo 2 (Con Maxímetro) | Tipo 5 Sin Telegestión | Distribuidora |  | 203387998 | false | false | [5 empty] | No | [24 empty] | 45.0 | 2023-05-10
PW | 1831 | PW-1831 | SPA-CR | 3215 | SPA-CR03215 | 2023-11-15 18:00:05 | Tipo 1 (propio on grid) | Activo | Tipo 1 (propio on grid)-Si-No | Si | [13 empty] | 26.7 | 0.0 | 26.7 | 26.7 | 26.7 | ES0022000007949501QK1P | IBERDROLA CLIENTES, S.A.U. | UFD DISTRIBUCIÓN ELECTRICIDAD, SA | 684391820 | 1000606130 | Mercado Libre | 3x400 | Trifásico | 10.0 | 10.0 | 10.0 | 10.0 | 10.0 | 26.7 | 3.0TD | Modo 2 (Con Maxímetro) | Tipo 4 | Distribuidora |  | 42311468 | false | false | [5 empty] | Si | 15.0 | 390.0 |  | 5.85 | [21 empty] | 2023-05-10
PW | 5443 | PW-5443 | SPA-OX | 9110 | SPA-OX09110 | 2023-10-18 22:09:06 | Tipo 2 (cedido propiedad) | Activo | Tipo 2 (cedido propiedad)-Si-No | Si | [38 empty] | false | false | [5 empty] | No | [25 empty] | 2023-05-10
PW | 4716 | PW-4716 | SPA-MX | 3029 | SPA-MX03029 | 2023-11-15 18:03:11 | Tipo 1 (propio on grid) | Activo | Tipo 1 (propio on grid)-Si-Yes | Si | [13 empty] | 10.392 | 0.0 | 10.392 | 10.4 | 10.392 | ES0022000007944695ZE1P | IBERDROLA CLIENTES, S.A.U. | UFD DISTRIBUCIÓN ELECTRICIDAD, SA | 687094756 | 104220010259 | Mercado Libre | Otros | Alta Tensión | 10.392 | 10.392 | 10.392 | 10.392 | 10.392 | 10.392 | 6.1TD | Modo 2 (Con Maxímetro) | Tipo 5 Con Telegestión | Distribuidora |  | 6055680.0 | false | true | MONTAJES Y MANTENIMIENTOS ELECTRICOS 2010 SL | MX3029 | 2016-05-13 |  | 2016-05-19 | No | [25 empty] | 2023-05-10 |  | En Vigor |  | 2021-10-19
PW | 1315 | PW-1315 | SPA-BX | 2066 | SPA-BX02066 | 2023-10-18 21:55:12 | Tipo 3 (propio off grid) | Activo | Tipo 3 (propio off grid)-No-No | No | [8 empty] | Grupo en Contenedor | 10.0 | 10.0 | 2020-01-29 | [26 empty] | false | false | [5 empty] | No | [18 empty] | 2020-01-29 | [6 empty] | 2023-05-10
PW | 6549 | PW-6549 | SPA-TF | 6061 | SPA-TF06061 | 2023-10-18 21:51:11 | Tipo 2 (cedido propiedad) | Activo | Tipo 2 (cedido propiedad)-Si-No | Si | [38 empty] | false | false | [5 empty] | No | [25 empty] | 2023-05-10
PW | 1976 | PW-1976 | SPA-CS | 254 | SPA-CS00254 | 2023-10-18 21:56:25 | Tipo 2 (cedido propiedad) | Activo | Tipo 2 (cedido propiedad)-Si-No | Si | [38 empty] | false | false | [5 empty] | No | [25 empty] | 2023-05-10
PW | 1469 | PW-1469 | SPA-BX | 6072 | SPA-BX06072 | 2023-10-18 21:55:50 | Tipo 2 (cedido propiedad) | Activo | Tipo 2 (cedido propiedad)-Si-No | Si | [38 empty] | false | false | [5 empty] | No | [25 empty] | 2023-05-10
PW | 7342 | PW-7342 | SPA-VX | 293 | SPA-VX00293 | 2023-11-15 18:11:32 | Tipo 1 (propio on grid) | Activo | Tipo 1 (propio on grid)-Si-No | Si | [13 empty] | 13.85 | 0.0 | 33.85 | 13.85 | 13.85 | ES0021000011887226GH | IBERDROLA CLIENTES, S.A.U. | i-DE REDES ELÉCTRICAS INTELIGENTES, S.A.U | 684382702 | 242950528 | Mercado Libre | 3x400 | Trifásico | 13.85 | 13.85 |  |  |  |  | 2.0TD | Modo 2 (Con Maxímetro) | Tipo 5 Con Telegestión | Distribuidora |  | 41710089 | false | false | [5 empty] | No | [25 empty] | 2023-05-10
PW | 16053 | PW-16053 | SPA-AV | 8406 | SPA-AV08406 | 2023-11-15 18:13:05 | Tipo 1 (propio on grid) | Baja | Tipo 1 (propio on grid)-Si-No | Si | [13 empty] | 13.85 | 0.0 | 33.85 | 13.85 | 13.85 | ES0021000010424376CZ | IBERDROLA CLIENTES, S.A.U. | i-DE REDES ELÉCTRICAS INTELIGENTES, S.A.U | 684552243 | 222825704 | Mercado Libre | 3x400 | Trifásico | 13.85 | 13.85 |  |  |  |  | 2.0TD | Modo 2 (Con Maxímetro) | Tipo 5 Con Telegestión | Distribuidora |  | 146239211 | false | false | [5 empty] | No | [25 empty] | 2023-10-18
PW | 3706 | PW-3706 | SPA-LU | 8435 | SPA-LU08435 | 2023-11-15 18:16:23 | Tipo 1 (propio on grid) | Activo | Tipo 1 (propio on grid)-Si-No | Si | [13 empty] | 5.75 | 0.0 | 5.75 | 5.75 | 5.75 | ES0022000008911651NN1P | IBERDROLA CLIENTES, S.A.U. | UFD DISTRIBUCIÓN ELECTRICIDAD, SA | 686205261 | 1000610273 | Mercado Libre | 1x230 | Monofásico | 5.75 | 5.75 |  |  |  |  | 2.0TD | Modo 2 (Con Maxímetro) | Tipo 5 Sin Telegestión | Distribuidora |  | 50026538 | false | false | [5 empty] | No | [24 empty] | 20.0 | 2023-05-10
PW | 6788 | PW-6788 | SPA-TO | 1530 | SPA-TO01530 | 2023-12-21 13:30:24 | Tipo 2 (cedido propiedad) | Activo | Tipo 2 (cedido propiedad)-Si-No | Si | [38 empty] | false | false | [5 empty] | No | [25 empty] | 2023-05-10
PW | 279 | PW-0279 | SPA-AV | 8921 | SPA-AV08921 | 2024-01-05 10:59:53 | Tipo 1 (propio on grid) | Activo | Tipo 1 (propio on grid)-Si-Yes | Si | [13 empty] | 0.0 | 40.0 | 6.928 | 6.928 | 6.928 | ES0021000015828131KB | IBERDROLA CLIENTES, S.A.U. | i-DE REDES ELÉCTRICAS INTELIGENTES, S.A.U | 684552292 | 419449747 | Mercado Libre | 3x15000 | Alta Tensión | 6.928 | 6.928 | 6.928 | 6.928 | 6.928 | 6.928 | 6.1TD | Modo 2 (Con Maxímetro) | Tipo 5 Con Telegestión | Distribuidora |  | 21048294 | false | true | MONTAJES Y MANTENIMIENTOS ELECTRICOS 2010 SL | AV8921 | 2010-04-16 | ATLI-51287/ATCT-4138 |  | No | [25 empty] | 2023-05-10 |  | En Vigor |  | 2020-10-08
PW | 6171 | PW-6171 | SPA-SO | 9806 | SPA-SO09806 | 2023-11-15 18:19:21 | Tipo 1 (propio on grid) | Activo | Tipo 1 (propio on grid)-Si-No | Si | [13 empty] | 6.928 | 0.0 | 6.928 | 6.928 | 6.928 | ES0022000008033965DY1P | IBERDROLA CLIENTES, S.A.U. | UFD DISTRIBUCIÓN ELECTRICIDAD, SA | 686179080 | 1000602933 | Mercado Libre | 3x400 | Trifásico | 6.928 | 6.928 |  |  |  |  | 2.0TD | Modo 2 (Con Maxímetro) | Tipo 5 Sin Telegestión | Distribuidora |  | 30302656 | false | false | [5 empty] | No | [25 empty] | 2023-05-10
PW | 6229 | PW-6229 | SPA-SS | 5413 | SPA-SS05413 | 2023-11-15 18:19:32 | Tipo 1 (propio on grid) | Activo | Tipo 1 (propio on grid)-Si-No | Si | [13 empty] | 14.9 | 0.0 | 33.85 | 13.85 | 13.85 | ES0021000003412654MA | IBERDROLA CLIENTES, S.A.U. | i-DE REDES ELÉCTRICAS INTELIGENTES, S.A.U | 684137422 | 214951145 | Mercado Libre | 3x400 | Trifásico | 13.85 | 13.85 |  |  |  |  | 2.0TD | Modo 2 (Con Maxímetro) | Tipo 5 Con Telegestión | Distribuidora |  | 146242127 | false | false | [5 empty] | No | [25 empty] | 2023-05-10
PW | 2135 | PW-2135 | SPA-CX | 101 | SPA-CX00101 | 2023-11-15 18:14:29 | Tipo 1 (propio on grid) | Activo | Tipo 1 (propio on grid)-Si-No | Si | [13 empty] | 13.856 | 0.0 | 13.856 | 13.86 | 13.856 | ES0022000009094405TP | IBERDROLA CLIENTES, S.A.U. | UFD DISTRIBUCIÓN ELECTRICIDAD, SA | 686208390 | 1000607792 | Mercado Libre | 3x400 | Trifásico | 13.856 | 13.856 |  |  |  |  | 2.0TD |  | Tipo 5 Con Telegestión | Distribuidora |  | 40144735 | false | false | [5 empty] | No | [25 empty] | 2023-05-10
PW | 943 | PW-0943 | SPA-BX | 393 | SPA-BX00393 | 2023-11-15 18:05:49 | Tipo 1 (propio on grid) | Activo | Tipo 1 (propio on grid)-Si-No | Si | [13 empty] | 10.35 |  | 10.35 | 10.35 | 10.35 | ES0031405785385028DL0F | IBERDROLA CLIENTES, S.A.U. | EDISTRIBUCIÓN REDES DIGITALES S.L.U. | 684077838 | 500004047839 | Mercado Libre | 1x220 | Monofásico | 10.35 | 10.35 |  |  |  |  | 2.0TD |  | Tipo 5 Con Telegestión | Distribuidora |  | 303251310 | false | false | [5 empty] | No | [24 empty] | 50.0 | 2023-05-10
PW | 3680 | PW-3680 | SPA-LU | 8045 | SPA-LU08045 | 2023-11-15 18:16:18 | Tipo 1 (propio on grid) | Activo | Tipo 1 (propio on grid)-Si-No | Si | [13 empty] | 6.9 | 0.0 | 6.9 | 6.6 | 6.6 | ES0022000008050164TJ1P | IBERDROLA CLIENTES, S.A.U. | UFD DISTRIBUCIÓN ELECTRICIDAD, SA | 683854331 | 1000605994 | Mercado Libre | 1x220 | Monofásico | 6.6 | 6.6 |  |  |  |  | 2.0TD |  | Tipo 5 Sin Telegestión | Distribuidora |  | 97200432 | false | false | [5 empty] | No | [24 empty] | 80.0 | 2023-05-10
PW | 3867 | PW-3867 | SPA-MA | 2528 | SPA-MA02528 | 2023-11-15 18:22:56 | Tipo 1 (propio on grid) | Activo | Tipo 1 (propio on grid)-Si-No | Si | [13 empty] | 21.061 |  | 21.061 | 13.856 | 13.856 | ES0031102882550020GM0F | IBERDROLA CLIENTES, S.A.U. | EDISTRIBUCIÓN REDES DIGITALES S.L.U. | 686194974 | 500004048098 | Mercado Libre | 3x380 | Trifásico | 13.164 | 13.164 |  |  |  |  | 2.0TD | Modo 2 (Con Maxímetro) | Tipo 5 Con Telegestión | Distribuidora |  | 242972.0 | false | false | [5 empty] | No | [25 empty] | 2023-05-10
PW | 633 | PW-0633 | SPA-BI | 720 | SPA-BI00720 | 2023-10-18 22:04:09 | Tipo 2 (cedido propiedad) | Activo | Tipo 2 (cedido propiedad)-Si-No | Si | [38 empty] | false | false | [5 empty] | No | [25 empty] | 2023-05-10
PW | 2749 | PW-2749 | SPA-GR | 6022 | SPA-GR06022 | 2023-11-15 18:22:06 | Tipo 1 (propio on grid) | Activo | Tipo 1 (propio on grid)-Si-No | Si | [13 empty] | 15.0 |  | 15.0 | 14.49 | 14.49 | ES0031104147944001YL0F | IBERDROLA CLIENTES, S.A.U. | EDISTRIBUCIÓN REDES DIGITALES S.L.U. | 686184968 | 500004054479 | Mercado Libre | 3x230 | Trifásico | 14.49 | 14.49 |  |  |  |  | 2.0TD | Modo 2 (Con Maxímetro) | Tipo 5 Con Telegestión | Distribuidora |  | 302760797 | false | false | [5 empty] | No | [25 empty] | 2023-05-10
PW | 2065 | PW-2065 | SPA-CU | 8490 | SPA-CU08490 | 2023-10-18 21:46:04 | Tipo 2 (cedido propiedad) | Activo | Tipo 2 (cedido propiedad)-Si-No | Si | [38 empty] | false | false | [5 empty] | No | [25 empty] | 2023-05-10
PW | 4994 | PW-4994 | SPA-MX | 6778 | SPA-MX06778 | 2023-10-18 21:50:48 | Tipo 2 (cedido propiedad) | Activo | Tipo 2 (cedido propiedad)-Si-No | Si | [38 empty] | false | false | [5 empty] | No | [25 empty] | 2023-05-10
PW | 2032 | PW-2032 | SPA-CU | 8322 | SPA-CU08322 | 2023-11-15 18:00:18 | Tipo 1 (propio on grid) | Activo | Tipo 1 (propio on grid)-Si-Yes | Si | [38 empty] | false | true | MONTAJES Y MANTENIMIENTOS ELECTRICOS 2010 SL | CU8404 | 2011-08-01 |  |  | Si | 12.0 | 390.0 |  | 4.68 | [21 empty] | 2023-05-10 |  | En Vigor |  | 2021-08-02
PW | 3125 | PW-3125 | SPA-IB | 136 | SPA-IB00136 | 2023-11-15 18:08:45 | Tipo 1 (propio on grid) | Activo | Tipo 1 (propio on grid)-Si-No | Si | [13 empty] | 14.4 |  | 14.4 | 10.35 | 10.35 | ES0031500131775020VT0F | IBERDROLA CLIENTES, S.A.U. | EDISTRIBUCIÓN REDES DIGITALES S.L.U. | 686213361 | 500004046390 | Mercado Libre | 1x230 | Monofásico | 10.35 | 10.35 |  |  |  |  | 2.0TD | Modo 2 (Con Maxímetro) | Tipo 5 Con Telegestión | Distribuidora |  | 200228016 | false | false | [5 empty] | No | [24 empty] | 63.0 | 2023-05-10
PW | 6952 | PW-6952 | SPA-TX | 7757 | SPA-TX07757 | 2023-11-15 18:10:57 | Tipo 1 (propio on grid) | Activo | Tipo 1 (propio on grid)-Si-No | Si | [13 empty] | 6.9 |  | 6.9 | 6.9 | 6.9 | ES0031405951077001VS0F | IBERDROLA CLIENTES, S.A.U. | EDISTRIBUCIÓN REDES DIGITALES S.L.U. | 683852826 | 500004045790 | Mercado Libre | 1x230 | Monofásico | 6.9 | 6.9 |  |  |  |  | 2.0TD |  | Tipo 5 Sin Telegestión | Distribuidora |  | 7309887.0 | false | false | [5 empty] | No | [25 empty] | 2023-05-10
PW | 4509 | PW-4509 | SPA-MX | 651 | SPA-MX00651 | 2023-11-15 18:02:32 | Tipo 1 (propio on grid) | Activo | Tipo 1 (propio on grid)-Si-No | Si | [13 empty] | 15.5 | 0.0 | 13.85 | 13.85 | 13.85 | ES0021000003975126BX | IBERDROLA CLIENTES, S.A.U. | i-DE REDES ELÉCTRICAS INTELIGENTES, S.A.U | 684133088 | 216274503 | Mercado Libre | 3x400 | Trifásico | 13.85 | 13.85 |  |  |  |  | 2.0TD | Modo 2 (Con Maxímetro) | Tipo 5 Sin Telegestión | Distribuidora |  | 45110251 | false | false | [5 empty] | No | [25 empty] | 2023-05-10
PW | 3794 | PW-3794 | SPA-LX | 9812 | SPA-LX09812 | 2023-11-15 18:09:39 | Tipo 1 (propio on grid) | Activo | Tipo 1 (propio on grid)-Si-No | Si | [13 empty] | 9.2 |  | 9.2 | 9.2 | 9.2 | ES0031405956968001CW0F | IBERDROLA CLIENTES, S.A.U. | EDISTRIBUCIÓN REDES DIGITALES S.L.U. | 683857988 | 500004048818 | Mercado Libre | 1x230 | Monofásico | 9.2 | 9.2 |  |  |  |  | 2.0TD |  | Tipo 5 Con Telegestión | Distribuidora |  | 200154905 | false | false | [5 empty] | No | [24 empty] | 50.0 | 2023-05-10
PW | 1473 | PW-1473 | SPA-BX | 6081 | SPA-BX06081 | 2023-10-18 21:55:51 | Tipo 2 (cedido propiedad) | Activo | Tipo 2 (cedido propiedad)-Si-No | Si | [38 empty] | false | false | [5 empty] | No | [25 empty] | 2023-05-10
PW | 4153 | PW-4153 | SPA-MU | 313 | SPA-MU00313 | 2023-11-15 18:10:01 | Tipo 1 (propio on grid) | Activo | Tipo 1 (propio on grid)-Si-No | Si | [13 empty] | 24.249 | 0.0 | 24.249 | 24.249 | 24.249 | ES0021000011187088QT | IBERDROLA CLIENTES, S.A.U. | i-DE REDES ELÉCTRICAS INTELIGENTES, S.A.U | 684116716 | 233544884 | Mercado Libre | 3x380 | Trifásico | 10.0 | 10.0 | 10.0 | 10.0 | 10.0 | 24.249 | 3.0TD | Modo 2 (Con Maxímetro) | Tipo 4 | En Propiedad |  | 88514318 | false | false | [5 empty] | No | [25 empty] | 2023-05-10
PW | 6890 | PW-6890 | SPA-TX | 7655 | SPA-TX07655 | 2023-11-15 18:10:43 | Tipo 1 (propio on grid) | Activo | Tipo 1 (propio on grid)-Si-No | Si | [13 empty] | 6.9 |  | 6.9 | 6.9 | 6.9 | ES0031405952837001HD0F | IBERDROLA CLIENTES, S.A.U. | EDISTRIBUCIÓN REDES DIGITALES S.L.U. | 683858816 | 500004046948 | Mercado Libre | 1x230 | Monofásico | 6.9 | 6.9 |  |  |  |  | 2.0TD |  | Tipo 5 Sin Telegestión | Distribuidora |  | 101719045 | false | false | [5 empty] | No | [25 empty] | 2023-05-10
PW | 3645 | PW-3645 | SPA-LU | 7590 | SPA-LU07590 | 2024-01-18 17:04:18 | Tipo 1 (propio on grid) | Activo | Tipo 1 (propio on grid)-Si-Yes | Si | [13 empty] | 13.2 | 40.0 | 13.2 | 40.0 | 13.2 | ES0022000008111594AX1P | IBERDROLA CLIENTES, S.A.U. | UFD DISTRIBUCIÓN ELECTRICIDAD, SA | 684388900 | 104220010734 | Mercado Libre | 3x15000 | Alta Tensión | 7.26 | 7.26 | 7.26 | 7.26 | 7.26 | 13.2 | 6.1TD | Modo 2 (Con Maxímetro) | Tipo 5 Con Telegestión | Distribuidora |  | 83126007 | false | true | MONTAJES Y MANTENIMIENTOS ELECTRICOS 2010 SL | LU--7590 | 2010-09-27 |  |  | Si | 15.0 | 390.0 |  | 5.85 | [20 empty] | 63.0 | 2023-05-10 |  | En Vigor |  | 2020-08-24
PW | 2799 | PW-2799 | SPA-GU | 64 | SPA-GU00064 | 2023-11-15 18:01:07 | Tipo 1 (propio on grid) | Activo | Tipo 1 (propio on grid)-Si-No | Si | [13 empty] | 5.75 | 0.0 | 5.75 | 5.75 | 5.75 | ES0022000008766226ZQ1P | IBERDROLA CLIENTES, S.A.U. | UFD DISTRIBUCIÓN ELECTRICIDAD, SA | 686186096 | 1000603368 | Mercado Libre | 1x230 | Monofásico | 5.75 | 5.75 |  |  |  |  | 2.0TD | Modo 2 (Con Maxímetro) | Tipo 5 Sin Telegestión | Distribuidora |  | 540216.0 | false | false | [5 empty] | No | [25 empty] | 2023-05-10
PW | 4329 | PW-4329 | SPA-MX | 195 | SPA-MX00195 | 2023-11-15 18:01:51 | Tipo 1 (propio on grid) | Activo | Tipo 1 (propio on grid)-Si-No | Si | [13 empty] | 21.05 | 0.0 | 21.05 | 15.1 | 15.1 | ES0022000007858239MT1P | IBERDROLA CLIENTES, S.A.U. | UFD DISTRIBUCIÓN ELECTRICIDAD, SA | 684114549 | 1000603523 | Mercado Libre | 3x400 | Trifásico | 15.1 | 15.1 | 15.1 | 15.1 | 15.1 | 15.1 | 3.0TD | Modo 2 (Con Maxímetro) | Tipo 4 | Distribuidora |  | 166400643 | false | false | [5 empty] | No | [24 empty] | 63.0 | 2023-05-10
PW | 481 | PW-0481 | SPA-BA | 372 | SPA-BA00372 | 2023-11-15 18:21:18 | Tipo 1 (propio on grid) | Activo | Tipo 1 (propio on grid)-Si-No | Si | [13 empty] | 9.959 |  | 9.959 | 9.959 | 9.959 | ES0031101823814003LB0F | IBERDROLA CLIENTES, S.A.U. | EDISTRIBUCIÓN REDES DIGITALES S.L.U. | 683872503 | 500004048838 | Mercado Libre | 3x380 | Trifásico | 9.959 | 9.959 |  |  |  |  | 2.0TD | Modo 2 (Con Maxímetro) | Tipo 5 Sin Telegestión | Distribuidora |  | 20534534 | false | false | [5 empty] | Si | 10.0 | 390.0 |  | 3.9 | [21 empty] | 2023-05-10
PW | 605 | PW-0605 | SPA-BI | 603 | SPA-BI00603 | 2023-11-15 18:13:38 | Tipo 1 (propio on grid) | Activo | Tipo 1 (propio on grid)-Si-No | Si | [13 empty] | 13.856 | 0.0 | 33.856 | 13.856 | 13.856 | ES0021000009993721HB | IBERDROLA CLIENTES, S.A.U. | i-DE REDES ELÉCTRICAS INTELIGENTES, S.A.U | 684396889 | 218435228 | Mercado Libre | 3x400 | Trifásico | 13.856 | 13.856 |  |  |  |  | 2.0TD | Modo 2 (Con Maxímetro) | Tipo 5 Con Telegestión | Distribuidora |  | 136223807 | false | false | [5 empty] | No | [25 empty] | 2023-05-10
PW | 5436 | PW-5436 | SPA-OX | 9027 | SPA-OX09027 | 2023-10-18 22:09:04 | Tipo 2 (cedido propiedad) | Activo | Tipo 2 (cedido propiedad)-Si-No | Si | [38 empty] | false | false | [5 empty] | No | [25 empty] | 2023-05-10
PW | 4612 | PW-4612 | SPA-MX | 1349 | SPA-MX01349 | 2023-11-15 18:02:51 | Tipo 1 (propio on grid) | Activo | Tipo 1 (propio on grid)-Si-No | Si | [13 empty] | 34.64 | 0.0 | 30.392 | 10.392 | 10.392 | ES0021000016530349PQ | IBERDROLA CLIENTES, S.A.U. | i-DE REDES ELÉCTRICAS INTELIGENTES, S.A.U | 684096110 | 395042641 | Mercado Libre | 3x400 | Trifásico | 10.392 | 10.392 |  |  |  |  | 2.0TD | Modo 2 (Con Maxímetro) | Tipo 5 Con Telegestión | Distribuidora |  | 136214682 | false | false | [5 empty] | No | [25 empty] | 2023-05-10
PW | 3966 | PW-3966 | SPA-MA | 2912 | SPA-MA02912 | 2023-11-15 18:23:19 | Tipo 1 (propio on grid) | Activo | Tipo 1 (propio on grid)-Si-No | Si | [13 empty] | 29440.0 |  | 29440.0 | 13.856 | 13.856 | ES0031103717911001XC0F | IBERDROLA CLIENTES, S.A.U. | EDISTRIBUCIÓN REDES DIGITALES S.L.U. | 686199030 | 500004048016 | Mercado Libre | 3x400 | Trifásico | 13.164 | 13.164 |  |  |  |  | 2.0TD | Modo 2 (Con Maxímetro) | Tipo 5 Con Telegestión | Distribuidora |  | 200123375 | false | false | [5 empty] | No | [24 empty] | 63.0 | 2023-05-10
PW | 87 | PW-0087 | SPA-AB | 5817 | SPA-AB05817 | 2023-11-15 17:59:30 | Tipo 1 (propio on grid) | Activo | Tipo 1 (propio on grid)-Si-No | Si | [13 empty] | 17.321 | 0.0 | 37.321 | 17.321 | 17.321 | ES0021000015421258HP | IBERDROLA CLIENTES, S.A.U. | i-DE REDES ELÉCTRICAS INTELIGENTES, S.A.U | 684122194 | 270028353 | Mercado Libre | 3x400 | Trifásico | 4.78 | 4.89 | 4.89 | 4.89 | 4.89 | 17.321 | 3.0TD | Modo 2 (Con Maxímetro) | Tipo 4 | En Propiedad |  | 88513830 | false | false | [5 empty] | No | [25 empty] | 2023-05-10
PW | 4871 | PW-4871 | SPA-MX | 5207 | SPA-MX05207 | 2023-10-18 21:50:17 | Tipo 2 (cedido propiedad) | Activo | Tipo 2 (cedido propiedad)-Si-No | Si | [38 empty] | false | false | [5 empty] | No | [25 empty] | 2023-05-10
PW | 2495 | PW-2495 | SPA-GC | 1901 | SPA-GC01901 | 2023-11-15 18:00:55 | Tipo 1 (propio on grid) | Activo | Tipo 1 (propio on grid)-Si-No | Si | [13 empty] | 6.9 |  | 6.9 | 6.6 | 6.6 | ES0031601072315001KZ0F | IBERDROLA CLIENTES, S.A.U. | EDISTRIBUCIÓN REDES DIGITALES S.L.U. | 683838180 | 500004046212 | Mercado Libre | 3x380 | Trifásico | 6.6 | 6.6 |  |  |  |  | 2.0TD |  | Tipo 5 Sin Telegestión | Distribuidora |  |  | false | false | [5 empty] | No | [25 empty] | 2023-05-10
PW | 5921 | PW-5921 | SPA-SE | 483 | SPA-SE00483 | 2023-11-15 18:24:11 | Tipo 1 (propio on grid) | Activo | Tipo 1 (propio on grid)-Si-No | Si | [13 empty] | 15.0 |  | 15.0 | 13.856 | 13.856 | ES0031104548594001QR0F | IBERDROLA CLIENTES, S.A.U. | EDISTRIBUCIÓN REDES DIGITALES S.L.U. | 684082068 | 500004048146 | Mercado Libre | 3x400 | Trifásico | 13.856 | 13.856 |  |  |  |  | 2.0TD | Modo 2 (Con Maxímetro) | Tipo 5 Con Telegestión | Distribuidora |  | 12245.0 | false | false | [5 empty] | Si | 12.0 | 400.0 |  | 4.8 | [20 empty] | 63.0 | 2023-05-10
PW | 6641 | PW-6641 | SPA-TF | 8070 | SPA-TF08070 | 2023-10-18 21:51:35 | Tipo 2 (cedido propiedad) | Activo | Tipo 2 (cedido propiedad)-Si-No | Si | [38 empty] | false | false | [5 empty] | No | [25 empty] | 2023-05-10
PW | 3637 | PW-3637 | SPA-LU | 7450 | SPA-LU07450 | 2023-11-15 18:16:09 | Tipo 1 (propio on grid) | Activo | Tipo 1 (propio on grid)-Si-No | Si | [15 empty] | 6.9 |  | 6.6 | ES0033770506530001AV | IBERDROLA CLIENTES, S.A.U. |  | 683859638 | 6105606009 | Mercado Libre | 1x220 | Monofásico | 10.35 | 10.35 |  |  |  |  | 2.0TD |  | Tipo 5 Sin Telegestión | Distribuidora |  |  | false | false | [5 empty] | No | [25 empty] | 2023-05-10
PW | 4011 | PW-4011 | SPA-MA | 3082 | SPA-MA03082 | 2023-10-18 22:16:23 | Tipo 2 (cedido propiedad) | Activo | Tipo 2 (cedido propiedad)-Si-No | Si | [38 empty] | false | false | [5 empty] | No | [25 empty] | 2023-05-10
PW | 1287 | PW-1287 | SPA-BX | 1941 | SPA-BX01941 | 2023-11-15 18:06:51 | Tipo 1 (propio on grid) | Activo | Tipo 1 (propio on grid)-Si-No | Si | [15 empty] | 13.856 |  | 13.856 | ES0031405079544003PZ0F | IBERDROLA CLIENTES, S.A.U. | EDISTRIBUCIÓN REDES DIGITALES S.L.U. | 686169670 | 500004054071 | Mercado Libre | 3x400 | Trifásico | 17.321 | 17.321 | 17.321 | 17.321 | 17.321 | 17.321 | 3.0TD | Modo 2 (Con Maxímetro) | Tipo 4 | Distribuidora |  | 400274747 | false | false | [5 empty] | No | [24 empty] | 30.0 | 2023-05-10
PW | 1450 | PW-1450 | SPA-BX | 6022 | SPA-BX06022 | 2023-10-18 21:55:45 | Tipo 2 (cedido propiedad) | Activo | Tipo 2 (cedido propiedad)-Si-No | Si | [38 empty] | false | false | [5 empty] | No | [25 empty] | 2023-05-10
PW | 2817 | PW-2817 | SPA-GU | 9135 | SPA-GU09135 | 2023-11-15 18:01:11 | Tipo 1 (propio on grid) | Activo | Tipo 1 (propio on grid)-Si-No | Si | [13 empty] | 13.856 | 0.0 | 33.856 | 13.856 | 13.856 | ES0021000010323818HN | IBERDROLA CLIENTES, S.A.U. | i-DE REDES ELÉCTRICAS INTELIGENTES, S.A.U | 684089749 | 228356994 | Mercado Libre | 3x400 | Trifásico | 13.856 | 13.856 |  |  |  |  | 2.0TD | Modo 2 (Con Maxímetro) | Tipo 5 Con Telegestión | Distribuidora |  | 41594707 | false | false | [5 empty] | No | [25 empty] | 2023-05-10
PW | 6253 | PW-6253 | SPA-SS | 5608 | SPA-SS05608 | 2023-11-15 18:19:37 | Tipo 1 (propio on grid) | Activo | Tipo 1 (propio on grid)-Si-No | Si | [13 empty] | 14.49 | 0.0 | 14.49 | 14.49 | 14.49 | ES0021000003297640HN | IBERDROLA CLIENTES, S.A.U. | i-DE REDES ELÉCTRICAS INTELIGENTES, S.A.U | 684138967 | 220782090 | Mercado Libre | 1x220 | Monofásico | 14.49 | 14.49 |  |  |  |  | 2.0TD | Modo 2 (Con Maxímetro) | Tipo 5 Con Telegestión | Distribuidora |  | 20556041 | false | false | [5 empty] | No | [25 empty] | 2023-05-10
PW | 5870 | PW-5870 | SPA-SE | 332 | SPA-SE00332 | 2023-12-21 13:16:14 | Tipo 1 (propio on grid) | Activo | Tipo 1 (propio on grid)-Si-No | Si | [15 empty] | 17.33 |  | 15.935 | ES0031104103469001JG0F | IBERDROLA CLIENTES, S.A.U. | EDISTRIBUCIÓN REDES DIGITALES S.L.U. |  |  | Mercado Libre | 3x400 | Trifásico | 19.6 | 19.6 | 19.6 | 19.6 | 19.6 | 19.6 | 3.0TD | Modo 2 (Con Maxímetro) | Tipo 4 | Distribuidora |  | 200942670 | false | false | [5 empty] | Si | 21.0 | 400.0 |  | 8.4 | [20 empty] | 63.0 | 2023-05-10
PW | 4601 | PW-4601 | SPA-MX | 1172 | SPA-MX01172 | 2023-10-18 21:49:09 | Tipo 2 (cedido propiedad) | Activo | Tipo 2 (cedido propiedad)-Si-No | Si | [38 empty] | false | false | [5 empty] | No | [25 empty] | 2023-05-10
PW | 16052 | PW-16052 | SPA-ZX | 586 | SPA-ZX00586 | 2023-11-15 18:12:58 | Tipo 1 (propio on grid) | Baja | Tipo 1 (propio on grid)-Si-Yes | Si | [13 empty] | 6.6 | 25.0 | 6.6 | 6.6 | 6.6 | ES0031300531122001FF0F | IBERDROLA CLIENTES, S.A.U. | EDISTRIBUCIÓN REDES DIGITALES S.L.U. | 684392732 | 684392744 | Mercado Libre | 3x15000 | Alta Tensión | 6.6 | 6.6 | 6.6 | 6.6 | 6.6 | 6.6 | 6.1TD | Modo 2 (Con Maxímetro) | Tipo 5 Con Telegestión | Distribuidora |  | 73316791 | false | true | THALES (GLOBAL TELECOM THALES |  |  |  |  | No | [25 empty] | 2023-10-18
PW | 6210 | PW-6210 | SPA-SO | 9979 | SPA-SO09979 | 2023-11-15 18:19:29 | Tipo 1 (propio on grid) | Activo | Tipo 1 (propio on grid)-Si-No | Si | [13 empty] | 5.75 | 0.0 | 14.49 | 5.75 | 5.75 | ES0021000015948792TZ | IBERDROLA CLIENTES, S.A.U. | i-DE REDES ELÉCTRICAS INTELIGENTES, S.A.U | 684089142 | 277515129 | Mercado Libre | 1x230 | Monofásico | 5.75 | 5.75 |  |  |  |  | 2.0TD | Modo 2 (Con Maxímetro) | Tipo 5 Con Telegestión | Distribuidora |  |  | false | false | [5 empty] | No | [25 empty] | 2023-05-10
PW | 979 | PW-0979 | SPA-BX | 490 | SPA-BX00490 | 2023-11-15 18:05:56 | Tipo 1 (propio on grid) | Activo | Tipo 1 (propio on grid)-Si-No | Si | [13 empty] | 14.49 |  | 14.49 | 14.49 | 14.49 | ES0031405441591013ME0F | IBERDROLA CLIENTES, S.A.U. | EDISTRIBUCIÓN REDES DIGITALES S.L.U. | 684103369 | 500004054151 | Mercado Libre | 1x230 | Monofásico | 14.49 | 14.49 |  |  |  |  | 2.0TD |  | Tipo 5 Sin Telegestión | Distribuidora |  | 101716793 | false | false | [5 empty] | No | [24 empty] | 40.0 | 2023-05-10
PW | 7406 | PW-7406 | SPA-VX | 940 | SPA-VX00940 | 2023-10-18 22:01:35 | Tipo 2 (cedido propiedad) | Activo | Tipo 2 (cedido propiedad)-Si-No | Si | [38 empty] | false | false | [5 empty] | No | [25 empty] | 2023-05-10
PW | 233 | PW-0233 | SPA-AV | 8488 | SPA-AV08488 | 2023-11-15 18:13:11 | Tipo 1 (propio on grid) | Activo | Tipo 1 (propio on grid)-Si-No | Si | [13 empty] | 6.6 | 0.0 | 14.49 | 6.6 | 6.6 | ES0021000010473780YZ | IBERDROLA CLIENTES, S.A.U. | i-DE REDES ELÉCTRICAS INTELIGENTES, S.A.U | 684137150 | 225334460 | Mercado Libre | 1x220 | Monofásico | 6.6 | 6.6 |  |  |  |  | 2.0TD | Modo 2 (Con Maxímetro) | Tipo 5 Con Telegestión | Distribuidora |  | 114027729 | false | false | [5 empty] | Si | 9.0 | 400.0 |  | 3.6 | [21 empty] | 2023-05-10
PW | 5968 | PW-5968 | SPA-SE | 1114 | SPA-SE01114 | 2023-11-15 18:24:20 | Tipo 1 (propio on grid) | Activo | Tipo 1 (propio on grid)-Si-No | Si | [18 empty] | ES0330000000016651FB | IBERDROLA CLIENTES, S.A.U. | JUAN N. DIAZ GALVEZ Y HERMANOS S.L. |  |  | Mercado Libre | 1x230 | Monofásico | 6.9 | 6.9 |  |  |  |  | 2.0TD |  | Tipo 5 Sin Telegestión | Distribuidora |  | 99213506 | false | false | [5 empty] | Si | 9.0 | 400.0 |  | 3.6 | [21 empty] | 2023-05-10
PW | 7165 | PW-7165 | SPA-VI | 8614 | SPA-VI08614 | 2023-10-18 22:12:29 | Tipo 1 (propio on grid) | Activo | Tipo 1 (propio on grid)-Si-No | Si | [13 empty] | 34.64 | 0.0 | 24.249 | 24.249 | 24.249 | ES0021000000061274CE | IBERDROLA CLIENTES, S.A.U. | i-DE REDES ELÉCTRICAS INTELIGENTES, S.A.U | 684091197 | 214163740 | Mercado Libre | 3x400 | Trifásico | 24.249 | 24.249 | 24.249 | 24.249 | 24.249 | 24.249 | 3.0TD | Modo 2 (Con Maxímetro) | Tipo 4 | Distribuidora |  | 41694294 | false | false | [5 empty] | No | [25 empty] | 2023-05-10
PW | 6990 | PW-6990 | SPA-TX | 8202 | SPA-TX08202 | 2023-11-15 18:11:05 | Tipo 1 (propio on grid) | Activo | Tipo 1 (propio on grid)-Si-No | Si | [13 empty] | 10.0 |  | 10.0 | 6.9 | 6.9 | ES0031408216840001ZX0F | IBERDROLA CLIENTES, S.A.U. | EDISTRIBUCIÓN REDES DIGITALES S.L.U. | 684073833 | 500004049319 | Mercado Libre | 1x230 | Monofásico | 6.9 | 6.9 |  |  |  |  | 2.0TD |  | Tipo 5 Con Telegestión | Distribuidora |  | 301349648 | false | false | [5 empty] | No | [25 empty] | 2023-05-10
PW | 1379 | PW-1379 | SPA-BX | 2728 | SPA-BX02728 | 2023-12-20 11:52:49 | Tipo 1 (propio on grid) | Activo | Tipo 1 (propio on grid)-Si-No | Si | [15 empty] | 9.2 |  | 9.2 | ES0031405227227003YZ0F | IBERDROLA CLIENTES, S.A.U. | EDISTRIBUCIÓN REDES DIGITALES S.L.U. | 686185018 | 500004045813 | Mercado Libre | 1x230 | Monofásico | 14.49 | 14.49 |  |  |  |  | 2.0TD |  | Tipo 5 Con Telegestión | Distribuidora |  | 301871365 | false | false | [5 empty] | No | [24 empty] | 0.0 | 2023-05-10
PW | 1866 | PW-1866 | SPA-CR | 4004 | SPA-CR04004 | 2023-10-18 21:45:44 | Tipo 2 (cedido propiedad) | Activo | Tipo 2 (cedido propiedad)-Si-No | Si | [38 empty] | false | false | [5 empty] | No | [25 empty] | 2023-05-10
PW | 4395 | PW-4395 | SPA-MX | 373 | SPA-MX00373 | 2023-11-15 18:02:05 | Tipo 1 (propio on grid) | Activo | Tipo 1 (propio on grid)-Si-No | Si | [13 empty] | 21.05 | 0.0 | 21.05 | 15.01 | 15.001 | ES0022000007863453RQ1P | IBERDROLA CLIENTES, S.A.U. | UFD DISTRIBUCIÓN ELECTRICIDAD, SA | 686215680 | 1000608216 | Mercado Libre | 3x380 | Trifásico | 15.001 | 15.001 | 15.001 | 15.001 | 15.001 | 15.001 | 3.0TD | Modo 2 (Con Maxímetro) | Tipo 4 | Distribuidora |  | 166102958 | false | false | [5 empty] | No | [25 empty] | 2023-05-10
PW | 7729 | PW-7729 | SPA-ZX | 216 | SPA-ZX00216 | 2023-11-15 18:12:41 | Tipo 1 (propio on grid) | Activo | Tipo 1 (propio on grid)-Si-No | Si | [13 empty] | 18.7 |  | 18.7 | 3.45 | 3.45 | ES0031300731323001WZ0F | IBERDROLA CLIENTES, S.A.U. | EDISTRIBUCIÓN REDES DIGITALES S.L.U. | 686169360 | 500004054251 | Mercado Libre | 1x220 | Monofásico | 6.9 | 6.9 |  |  |  |  | 2.0TD |  | Tipo 5 Sin Telegestión | Distribuidora |  | 84240327 | false | false | [5 empty] | No | [25 empty] | 2023-05-10
PW | 4162 | PW-4162 | SPA-MU | 377 | SPA-MU00377 | 2023-10-18 21:59:26 | Tipo 2 (cedido propiedad) | Activo | Tipo 2 (cedido propiedad)-Si-No | Si | [38 empty] | false | false | [5 empty] | No | [25 empty] | 2023-05-10
PW | 1281 | PW-1281 | SPA-BX | 1918 | SPA-BX01918 | 2023-11-15 18:06:50 | Tipo 1 (propio on grid) | Activo | Tipo 1 (propio on grid)-Si-No | Si | [13 empty] | 9.2 |  | 9.2 | 9.2 | 9.2 | ES0031405082217003FT0F | IBERDROLA CLIENTES, S.A.U. | EDISTRIBUCIÓN REDES DIGITALES S.L.U. | 683840423 | 500004048202 | Mercado Libre | 1x230 | Monofásico | 9.2 | 9.2 |  |  |  |  | 2.0TD |  | Tipo 5 Con Telegestión | Distribuidora |  | 300621896 | false | false | [5 empty] | No | [24 empty] | 20.0 | 2023-05-10
PW | 5294 | PW-5294 | SPA-OX | 503 | SPA-OX00503 | 2023-11-15 18:17:19 | Tipo 1 (propio on grid) | Activo | Tipo 1 (propio on grid)-Si-No | Si | [13 empty] | 17.3 | 0.0 | 17.3 | 13.86 | 13.86 | ES0026000000887185PE0F | IBERDROLA CLIENTES, S.A.U. | HIDROCANTÁBRICO DISTRIBUCIÓN ELÉCTRICA S.A.U | 684087420 | 1005796111 | Mercado Libre | 3x400 | Trifásico | 13.86 | 13.86 |  |  |  |  | 2.0TD |  | Tipo 5 Sin Telegestión | Distribuidora |  | 166200813 | false | false | [5 empty] | No | [25 empty] | 2023-05-10
PW | 5944 | PW-5944 | SPA-SE | 843 | SPA-SE00843 | 2023-10-18 22:17:23 | Tipo 2 (cedido propiedad) | Activo | Tipo 2 (cedido propiedad)-Si-No | Si | [38 empty] | false | false | [5 empty] | No | [25 empty] | 2023-05-10
PW | 5680 | PW-5680 | SPA-PX | 8030 | SPA-PX08030 | 2023-11-15 18:18:34 | Tipo 1 (propio on grid) | Activo | Tipo 1 (propio on grid)-Si-No | Si | [13 empty] | 6.9 |  | 6.9 | 6.6 | 6.6 | ES0027700511177001DE0F | IBERDROLA CLIENTES, S.A.U. | VIESGO DISTRIBUCIÓN ELECTRICA, S.L | 683854021 | 6105574291 | Mercado Libre | 1x220 | Monofásico | 6.6 | 6.6 |  |  |  |  | 2.0TD |  | Tipo 5 Sin Telegestión | Distribuidora |  | 8108074057 | false | false | [5 empty] | No | [24 empty] | 32.0 | 2023-05-10
PW | 3824 | PW-3824 | SPA-MA | 2407 | SPA-MA02407 | 2023-11-15 18:22:46 | Tipo 1 (propio on grid) | Activo | Tipo 1 (propio on grid)-Si-No | Si | [13 empty] | 17.32 |  | 17.32 | 17.32 | 17.32 | ES0031102849255024SQ0F | IBERDROLA CLIENTES, S.A.U. | EDISTRIBUCIÓN REDES DIGITALES S.L.U. | 684143513 | 500004056509 | Mercado Libre | 3x400 | Trifásico | 17.32 | 17.32 | 17.32 | 17.32 | 17.32 | 17.32 | 3.0TD | Modo 2 (Con Maxímetro) | Tipo 4 | Distribuidora |  | 400381586 | false | false | [5 empty] | No | [24 empty] | 63.0 | 2023-05-10
PW | 614 | PW-0614 | SPA-BI | 620 | SPA-BI00620 | 2023-11-15 18:13:40 | Tipo 1 (propio on grid) | Activo | Tipo 1 (propio on grid)-Si-No | Si | [13 empty] | 8.8 | 0.0 | 14.49 | 8.8 | 8.8 | ES0021000010000133KY | IBERDROLA CLIENTES, S.A.U. | i-DE REDES ELÉCTRICAS INTELIGENTES, S.A.U | 684147506 | 220446635 | Mercado Libre | 1x220 | Monofásico | 8.8 | 8.8 |  |  |  |  | 2.0TD | Modo 2 (Con Maxímetro) | Tipo 5 Con Telegestión | Distribuidora |  | 20343458 | false | false | [5 empty] | No | [25 empty] | 2023-05-10
PW | 3127 | PW-3127 | SPA-IB | 138 | SPA-IB00138 | 2023-11-15 18:08:45 | Tipo 1 (propio on grid) | Activo | Tipo 1 (propio on grid)-Si-No | Si | [13 empty] | 13.856 |  | 13.856 | 13.856 | 13.856 | ES0031500141039163YL0F | IBERDROLA CLIENTES, S.A.U. | EDISTRIBUCIÓN REDES DIGITALES S.L.U. | 683846243 | 500004049184 | Mercado Libre | 3x400 | Trifásico | 13.856 | 13.856 |  |  |  |  | 2.0TD |  | Tipo 5 Con Telegestión | Distribuidora |  | 400253148 | false | false | [5 empty] | No | [24 empty] | 63.0 | 2023-05-10
PW | 7136 | PW-7136 | SPA-VA | 4015 | SPA-VA04015 | 2023-11-15 18:20:33 | Tipo 1 (propio on grid) | Activo | Tipo 1 (propio on grid)-Si-No | Si | [13 empty] | 7.36 | 0.0 | 26.928 | 6.928 | 6.928 | ES0021000015954768FX | IBERDROLA CLIENTES, S.A.U. | i-DE REDES ELÉCTRICAS INTELIGENTES, S.A.U | 684149904 | 277961993 | Mercado Libre | 3x400 | Trifásico | 6.928 | 6.928 |  |  |  |  | 2.0TD | Modo 2 (Con Maxímetro) | Tipo 5 Con Telegestión | Distribuidora |  | 14620332 | false | false | [5 empty] | No | [25 empty] | 2023-05-10
PW | 4593 | PW-4593 | SPA-MX | 1075 | SPA-MX01075 | 2023-10-18 21:49:07 | Tipo 2 (cedido propiedad) | Activo | Tipo 2 (cedido propiedad)-Si-No | Si | [38 empty] | false | false | [5 empty] | No | [25 empty] | 2023-05-10
PW | 5532 | PW-5532 | SPA-PO | 5030 | SPA-PO05030 | 2023-10-18 22:09:29 | Tipo 2 (cedido propiedad) | Activo | Tipo 2 (cedido propiedad)-Si-No | Si | [38 empty] | false | false | [5 empty] | No | [25 empty] | 2023-05-10
PW | 7225 | PW-7225 | SPA-VX | 4 | SPA-VX00004 | 2023-11-15 18:11:06 | Tipo 1 (propio on grid) | Activo | Tipo 1 (propio on grid)-Si-Yes | Si | [13 empty] | 10.392 | 0.0 | 30.392 | 10.392 | 10.392 | ES0021000019694842DP | IBERDROLA CLIENTES, S.A.U. | i-DE REDES ELÉCTRICAS INTELIGENTES, S.A.U | 683875413 | 516102540 | Mercado Libre | 3x400 | Trifásico | 10.392 | 10.392 |  |  |  |  | 2.0TD | Modo 2 (Con Maxímetro) | Tipo 5 Con Telegestión | Distribuidora |  | 60003306 | false | true | ELECTRO XXI |  |  |  |  | No | [24 empty] | 50.0 | 2023-05-10 |  | Baja
PW | 2263 | PW-2263 | SPA-CX | 1572 | SPA-CX01572 | 2023-11-15 18:14:58 | Tipo 1 (propio on grid) | Activo | Tipo 1 (propio on grid)-Si-No | Si | [13 empty] | 6.928 | 0.0 | 6.928 | 6.928 | 6.928 | ES0022000009109890YZ | IBERDROLA CLIENTES, S.A.U. | UFD DISTRIBUCIÓN ELECTRICIDAD, SA | 686211698 | 1000610686 | Mercado Libre | 3x400 | Trifásico | 6.928 | 6.928 |  |  |  |  | 2.0TD |  | Tipo 5 Con Telegestión | Distribuidora |  |  | false | false | [5 empty] | No | [25 empty] | 2023-05-10
PW | 3068 | PW-3068 | SPA-IB | 25 | SPA-IB00025 | 2023-11-15 18:08:33 | Tipo 1 (propio on grid) | Activo | Tipo 1 (propio on grid)-Si-No | Si | [13 empty] | 3.45 |  | 3.45 | 3.45 | 3.45 | ES0031500249303012LQ0F | IBERDROLA CLIENTES, S.A.U. | EDISTRIBUCIÓN REDES DIGITALES S.L.U. | 683851731 | 500004046402 | Mercado Libre | 1x230 | Monofásico | 3.45 | 3.45 |  |  |  |  | 2.0TD |  | Tipo 5 Sin Telegestión | Distribuidora |  | 6985161.0 | false | false | [5 empty] | No | [24 empty] | 32.0 | 2023-05-10
PW | 342 | PW-0342 | SPA-AX | 4877 | SPA-AX04877 | 2023-11-15 18:05:05 | Tipo 1 (propio on grid) | Activo | Tipo 1 (propio on grid)-Si-No | Si | [18 empty] | ES0021000022505751TH | IBERDROLA CLIENTES, S.A.U. | i-DE REDES ELÉCTRICAS INTELIGENTES, S.A.U | 731828112 | 731946777 | Mercado Libre | 3x400 | Trifásico | 10.392 | 10.392 |  |  |  |  | 2.0TD | Modo 2 (Con Maxímetro) | Tipo 5 Con Telegestión | Distribuidora |  |  | false | false | [5 empty] | No | [25 empty] | 2023-05-10
PW | 1763 | PW-1763 | SPA-CR | 3019 | SPA-CR03019 | 2023-11-15 17:59:49 | Tipo 1 (propio on grid) | Activo | Tipo 1 (propio on grid)-Si-No | Si | [18 empty] | ES0022000001286336EW | IBERDROLA CLIENTES, S.A.U. | UFD DISTRIBUCIÓN ELECTRICIDAD, SA | 762133089 | 1001683343 | Mercado Libre | 1x230 | Monofásico | 3.45 | 3.45 |  |  |  |  | 2.0TD |  | Tipo 5 Con Telegestión | Distribuidora |  |  | false | false | [5 empty] | No | [25 empty] | 2023-05-10
PW | 4055 | PW-4055 | SPA-MA | 9528 | SPA-MA09528 | 2023-11-15 18:23:31 | Tipo 1 (propio on grid) | Activo | Tipo 1 (propio on grid)-Si-No | Si | [18 empty] | ES0031105450622001JV | IBERDROLA CLIENTES, S.A.U. | EDISTRIBUCIÓN REDES DIGITALES S.L.U. | 739092169 | 500006448505 | Mercado Libre | 3x400 | Trifásico | 10.3 | 10.3 |  |  |  |  | 2.0TD |  | Tipo 5 Con Telegestión | Distribuidora |  |  | false | false | [5 empty] | No | [25 empty] | 2023-05-10
PW | 5999 | PW-5999 | SPA-SE | 1330 | SPA-SE01330 | 2024-01-05 11:00:46 | Tipo 1 (propio on grid) | Activo | Tipo 1 (propio on grid)-Si-Yes | Si | [13 empty] | 10.0 |  | 10.0 |  | 6.9 | ES0031104093925001ES0F | IBERDROLA CLIENTES, S.A.U. | EDISTRIBUCIÓN REDES DIGITALES S.L.U. | 683888535 | 500004049440 | Mercado Libre | 1x230 | Monofásico | 9.2 | 9.2 |  |  |  |  | 2.0TD | Modo 2 (Con Maxímetro) | Tipo 5 Sin Telegestión | Distribuidora |  | 32155.0 | false | true | GARTEL TELEFONIA Y COMUNICACION, S.L. |  |  |  |  | Si | 9.0 | 400.0 |  | 3.6 | [20 empty] | 63.0 | 2023-05-10 |  | En Vigor |  | 2020-11-23
PW | 250 | PW-0250 | SPA-AV | 8603 | SPA-AV08603 | 2023-10-19 09:11:43 | Tipo 1 (propio on grid) | Activo | Tipo 1 (propio on grid)-Si-No | Si | [13 empty] | 15.65 | 0.0 | 15.65 | 15.65 | 15.65 | ES0171000000030218BB | IBERDROLA CLIENTES, S.A.U. | ELECTRA LA HONORINA, S.L. | 684102481 |  | Mercado Libre | 3x380 | Trifásico | 15.65 | 15.65 | 15.65 | 15.65 | 15.65 | 15.65 | 3.0TD | Modo 2 (Con Maxímetro) | Tipo 4 | Distribuidora |  |  | false | false | [5 empty] | No | [25 empty] | 2023-05-10
PW | 4284 | PW-4284 | SPA-MX | 121 | SPA-MX00121 | 2023-11-15 18:01:39 | Tipo 1 (propio on grid) | Activo | Tipo 1 (propio on grid)-Si-No | Si | [13 empty] | 21.05 | 0.0 | 21.05 | 13.2 | 13.2 | ES0022000007834701QZ1P | IBERDROLA CLIENTES, S.A.U. | UFD DISTRIBUCIÓN ELECTRICIDAD, SA | 686168203 | 1000610242 | Mercado Libre | 3x380 | Trifásico | 13.2 | 13.2 |  |  |  |  | 2.0TD | Modo 2 (Con Maxímetro) | Tipo 5 Con Telegestión | Distribuidora |  | 40132365 | false | false | [5 empty] | No | [25 empty] | 2023-05-10
PW | 7527 | PW-7527 | SPA-VX | 1361 | SPA-VX01361 | 2023-11-15 18:12:10 | Tipo 1 (propio on grid) | Activo | Tipo 1 (propio on grid)-Si-No | Si | [13 empty] | 13.85 | 0.0 | 33.85 | 13.85 | 13.85 | ES0021000008161715SR | IBERDROLA CLIENTES, S.A.U. | i-DE REDES ELÉCTRICAS INTELIGENTES, S.A.U | 684103953 | 216163833 | Mercado Libre | 3x400 | Trifásico | 13.85 | 13.85 |  |  |  |  | 2.0TD | Modo 2 (Con Maxímetro) | Tipo 5 Con Telegestión | Distribuidora |  | 21057694 | false | false | [5 empty] | No | [25 empty] | 2023-05-10
PW | 2634 | PW-2634 | SPA-GI | 8636 | SPA-GI08636 | 2023-10-18 21:56:53 | Tipo 2 (cedido propiedad) | Activo | Tipo 2 (cedido propiedad)-Si-No | Si | [38 empty] | false | false | [5 empty] | No | [25 empty] | 2023-05-10
PW | 622 | PW-0622 | SPA-BI | 638 | SPA-BI00638 | 2023-11-15 18:13:42 | Tipo 1 (propio on grid) | Activo | Tipo 1 (propio on grid)-Si-No | Si | [13 empty] | 8.8 | 0.0 | 14.49 | 6.6 | 6.6 | ES0021000009993050NF | IBERDROLA CLIENTES, S.A.U. | i-DE REDES ELÉCTRICAS INTELIGENTES, S.A.U | 684154729 | 219540718 | Mercado Libre | 1x220 | Monofásico | 6.6 | 6.6 |  |  |  |  | 2.0TD | Modo 2 (Con Maxímetro) | Tipo 5 Con Telegestión | Distribuidora |  | 99341814 | false | false | [5 empty] | No | [25 empty] | 2023-05-10
PW | 4680 | PW-4680 | SPA-MX | 2222 | SPA-MX02222 | 2023-11-15 18:03:04 | Tipo 1 (propio on grid) | Activo | Tipo 1 (propio on grid)-Si-No | Si | [13 empty] | 25.0 | 0.0 | 25.0 | 13.856 | 13.856 | ES0022000008463881WY1P | IBERDROLA CLIENTES, S.A.U. | UFD DISTRIBUCIÓN ELECTRICIDAD, SA | 686217536 | 1000604152 | Mercado Libre | 3x400 | Trifásico | 13.856 | 13.856 |  |  |  |  | 2.0TD | Modo 2 (Con Maxímetro) | Tipo 5 Con Telegestión | Distribuidora |  | 36345296 | false | false | [5 empty] | No | [25 empty] | 2023-05-10
PW | 5419 | PW-5419 | SPA-OX | 7801 | SPA-OX07801 | 2023-11-15 18:17:41 | Tipo 1 (propio on grid) | Activo | Tipo 1 (propio on grid)-Si-No | Si | [15 empty] | 6.9 |  | 6.6 | ES0027700505408001KC0F | IBERDROLA CLIENTES, S.A.U. | VIESGO DISTRIBUCIÓN ELECTRICA, S.L | 683857745 | 6105434996 | Mercado Libre | 1x220 | Monofásico | 9.2 | 9.2 |  |  |  |  | 2.0TD |  | Tipo 5 Sin Telegestión | Distribuidora |  | 8108058494 | false | false | [5 empty] | No | [24 empty] | 63.0 | 2023-05-10
PW | 652 | PW-0652 | SPA-BI | 876 | SPA-BI00876 | 2023-10-18 22:04:14 | Tipo 2 (cedido propiedad) | Activo | Tipo 2 (cedido propiedad)-Si-No | Si | [38 empty] | false | false | [5 empty] | No | [25 empty] | 2023-05-10
PW | 7603 | PW-7603 | SPA-VX | 4785 | SPA-VX04785 | 2023-11-15 18:12:27 | Tipo 1 (propio on grid) | Activo | Tipo 1 (propio on grid)-Si-No | Si | [13 empty] | 10.392 | 0.0 | 30.392 | 10.392 | 10.392 | ES0021000040382613QS | IBERDROLA CLIENTES, S.A.U. | i-DE REDES ELÉCTRICAS INTELIGENTES, S.A.U | 723578588 | 723802075 | Mercado Libre | 3x400 | Trifásico | 10.392 | 10.392 |  |  |  |  | 2.0TD |  | Tipo 5 Con Telegestión | Distribuidora |  |  | false | false | [5 empty] | No | [25 empty] | 2023-05-10
PW | 4461 | PW-4461 | SPA-MX | 513 | SPA-MX00513 | 2023-11-15 18:02:21 | Tipo 1 (propio on grid) | Activo | Tipo 1 (propio on grid)-Si-No | Si | [13 empty] | 45.885 | 0.0 | 45.885 | 22.0 | 22.0 | ES0022000007866515LL1P | IBERDROLA CLIENTES, S.A.U. | UFD DISTRIBUCIÓN ELECTRICIDAD, SA | 684391442 | 1000609998 | Mercado Libre | 3x400 | Trifásico | 12.1 | 12.1 | 12.1 | 12.1 | 12.1 | 22.0 | 3.0TD | Modo 2 (Con Maxímetro) | Tipo 4 | Distribuidora |  | 47586406 | false | false | [5 empty] | No | [25 empty] | 2023-05-10
PW | 7779 | PW-7779 | SPA-ZX | 504 | SPA-ZX00504 | 2023-11-15 18:12:52 | Tipo 1 (propio on grid) | Activo | Tipo 1 (propio on grid)-Si-No | Si | [13 empty] | 13.856 |  | 13.856 | 13.856 | 13.856 | ES0031406238917001VY0F | IBERDROLA CLIENTES, S.A.U. | EDISTRIBUCIÓN REDES DIGITALES S.L.U. | 684110349 | 500004054395 | Mercado Libre | 3x400 | Trifásico | 13.856 | 13.856 |  |  |  |  | 2.0TD | Modo 2 (Con Maxímetro) | Tipo 5 Con Telegestión | Distribuidora |  | 400340414 | false | false | [5 empty] | No | [25 empty] | 2023-05-10
PW | 4916 | PW-4916 | SPA-MX | 6179 | SPA-MX06179 | 2023-10-18 21:50:28 | Tipo 2 (cedido propiedad) | Activo | Tipo 2 (cedido propiedad)-Si-No | Si | [38 empty] | false | false | [5 empty] | No | [25 empty] | 2023-05-10
PW | 6739 | PW-6739 | SPA-TO | 415 | SPA-TO00415 | 2023-11-15 18:04:42 | Tipo 1 (propio on grid) | Activo | Tipo 1 (propio on grid)-Si-Yes | Si | [13 empty] | 13.8 | 50.0 | 13.8 | 13.8 | 13.8 | ES0125000000080009BF0F | IBERDROLA CLIENTES, S.A.U. | C. MARCIAL CHACON E HIJOS, S.L. | 683881486 |  | Mercado Libre | 3x15000 | Alta Tensión | 5.0 | 5.0 | 5.0 | 5.0 | 5.0 | 13.8 | 6.1TD | Modo 2 (Con Maxímetro) | Tipo 5 Con Telegestión | Distribuidora |  | 1066322.0 | false | true | MONTAJES Y MANTENIMIENTOS ELECTRICOS 2010 SL |  | 2011-08-01 |  | 2011-10-17 | No | [24 empty] | 50.0 | 2023-05-10 |  | En Vigor |  | 2019-05-17
PW | 2900 | PW-2900 | SPA-HU | 7140 | SPA-HU07140 | 2023-11-15 18:08:18 | Tipo 1 (propio on grid) | Activo | Tipo 1 (propio on grid)-Si-Yes | Si | [13 empty] | 18.7 | 25.0 | 18.7 | 6.6 | 6.6 | ES0030320536257001XT0F | IBERDROLA CLIENTES, S.A.U. | EDISTRIBUCIÓN REDES DIGITALES S.L.U. | 684396180 | 500004054852 | Mercado Libre | Otros | Alta Tensión | 6.6 | 6.6 | 6.6 | 6.6 | 6.6 | 6.6 | 6.1TD | Modo 2 (Con Maxímetro) | Tipo 5 Con Telegestión | Distribuidora |  | 2157063.0 | false | true | THALES (GLOBAL TELECOM THALES |  |  |  |  | No | [25 empty] | 2023-05-10
PW | 2195 | PW-2195 | SPA-CX | 440 | SPA-CX00440 | 2023-11-15 18:14:41 | Tipo 1 (propio on grid) | Activo | Tipo 1 (propio on grid)-Si-No | Si | [13 empty] | 9.2 | 9.2 | 9.2 | 9.2 | 9.2 | ES0111000009629001WE | IBERDROLA CLIENTES, S.A.U. | UNIÓN DE DISTRIBUIDORES DE ELECTRICIDAD S.A. -UDESA- | 683891881 |  | Mercado Libre | 1x230 | Monofásico | 9.2 | 9.2 |  |  |  |  | 2.0TD |  | Tipo 5 Con Telegestión | Distribuidora |  |  | false | false | [5 empty] | No | [24 empty] | 40.0 | 2023-05-10
PW | 1485 | PW-1485 | SPA-BX | 6165 | SPA-BX06165 | 2023-11-15 18:07:18 | Tipo 1 (propio on grid) | Activo | Tipo 1 (propio on grid)-Si-No | Si | [13 empty] | 4.6 |  | 4.6 | 4.6 | 4.6 | ES0031408216063001HL0F | IBERDROLA CLIENTES, S.A.U. | EDISTRIBUCIÓN REDES DIGITALES S.L.U. | 683836651 | 500004045767 | Mercado Libre | 1x230 | Monofásico | 4.6 | 4.6 |  |  |  |  | 2.0TD |  | Tipo 5 Sin Telegestión | Distribuidora |  | 7217787.0 | false | false | [5 empty] | No | [24 empty] | 20.0 | 2023-05-10
PW | 3898 | PW-3898 | SPA-MA | 2612 | SPA-MA02612 | 2023-11-15 18:23:03 | Tipo 1 (propio on grid) | Activo | Tipo 1 (propio on grid)-Si-No | Si | [13 empty] | 15.0 |  | 15.0 | 13.856 | 13.856 | ES0031103093371003NK0F | IBERDROLA CLIENTES, S.A.U. | EDISTRIBUCIÓN REDES DIGITALES S.L.U. | 686195930 | 500004056758 | Mercado Libre | 3x400 | Trifásico | 13.164 | 13.164 |  |  |  |  | 2.0TD | Modo 2 (Con Maxímetro) | Tipo 5 Con Telegestión | Distribuidora |  | 400149130 | false | false | [5 empty] | No | [24 empty] | 50.0 | 2023-05-10
PW | 1967 | PW-1967 | SPA-CS | 211 | SPA-CS00211 | 2023-11-15 18:07:41 | Tipo 1 (propio on grid) | Activo | Tipo 1 (propio on grid)-Si-No | Si | [13 empty] | 10.392 | 0.0 | 10.392 | 10.392 | 10.392 | ES0021000021067452AR | IBERDROLA CLIENTES, S.A.U. | i-DE REDES ELÉCTRICAS INTELIGENTES, S.A.U | 683894511 | 562450970 | Mercado Libre | 3x400 | Trifásico | 10.392 | 10.392 |  |  |  |  | 2.0TD | Modo 2 (Con Maxímetro) | Tipo 5 Con Telegestión | Distribuidora |  | 31044802 | false | false | [5 empty] | No | [25 empty] | 2023-05-10
PW | 4917 | PW-4917 | SPA-MX | 6181 | SPA-MX06181 | 2023-10-18 21:50:29 | Tipo 2 (cedido propiedad) | Activo | Tipo 2 (cedido propiedad)-Si-No | Si | [38 empty] | false | false | [5 empty] | No | [25 empty] | 2023-05-10
PW | 1341 | PW-1341 | SPA-BX | 2460 | SPA-BX02460 | 2023-10-18 21:55:18 | Tipo 2 (cedido propiedad) | Activo | Tipo 2 (cedido propiedad)-Si-No | Si | [38 empty] | false | false | [5 empty] | No | [25 empty] | 2023-05-10
PW | 6163 | PW-6163 | SPA-SO | 9788 | SPA-SO09788 | 2023-11-15 18:19:20 | Tipo 1 (propio on grid) | Activo | Tipo 1 (propio on grid)-Si-No | Si | [13 empty] | 6.9 |  | 6.9 | 6.9 | 6.9 | ES0031300542364001QK0F | IBERDROLA CLIENTES, S.A.U. | EDISTRIBUCIÓN REDES DIGITALES S.L.U. | 684094630 | 500004056691 | Mercado Libre | 1x230 | Monofásico | 6.9 | 6.9 |  |  |  |  | 2.0TD |  | Tipo 5 Sin Telegestión | Distribuidora |  | 301811869 | false | false | [5 empty] | No | [24 empty] | 32.0 | 2023-05-10
PW | 3409 | PW-3409 | SPA-LE | 37 | SPA-LE00037 | 2023-11-15 18:15:26 | Tipo 1 (propio on grid) | Activo | Tipo 1 (propio on grid)-Si-No | Si | [18 empty] | ES0022000007579533PP | IBERDROLA CLIENTES, S.A.U. | UFD DISTRIBUCIÓN ELECTRICIDAD, SA | 789024524 | 1002214784 | Mercado Libre | 3x400 | Trifásico | 13.856 | 13.856 |  |  |  |  | 2.0TD | Modo 2 (Con Maxímetro) | Tipo 5 Con Telegestión | Distribuidora |  |  | false | false | [5 empty] | No | [25 empty] | 2023-05-10
PW | 6156 | PW-6156 | SPA-SO | 9750 | SPA-SO09750 | 2023-11-15 18:19:19 | Tipo 1 (propio on grid) | Activo | Tipo 1 (propio on grid)-Si-No | Si | [13 empty] | 13.85 | 0.0 | 33.85 | 13.85 | 13.85 | ES0021000010446431JN | IBERDROLA CLIENTES, S.A.U. | i-DE REDES ELÉCTRICAS INTELIGENTES, S.A.U | 684071022 | 223869600 | Mercado Libre | 3x400 | Trifásico | 13.85 | 13.85 |  |  |  |  | 2.0TD | Modo 2 (Con Maxímetro) | Tipo 5 Con Telegestión | Distribuidora |  | 41596524 | false | false | [5 empty] | No | [25 empty] | 2023-05-10
PW | 7586 | PW-7586 | SPA-VX | 2345 | SPA-VX02345 | 2023-10-18 22:02:21 | Tipo 2 (cedido propiedad) | Activo | Tipo 2 (cedido propiedad)-Si-No | Si | [38 empty] | false | false | [5 empty] | No | [25 empty] | 2023-05-10
PW | 1386 | PW-1386 | SPA-BX | 2776 | SPA-BX02776 | 2023-10-18 21:55:30 | Tipo 2 (cedido propiedad) | Activo | Tipo 2 (cedido propiedad)-Si-No | Si | [38 empty] | false | false | [5 empty] | No | [25 empty] | 2023-05-10
PW | 2155 | PW-2155 | SPA-CX | 219 | SPA-CX00219 | 2023-10-18 22:05:13 | Tipo 2 (cedido propiedad) | Activo | Tipo 2 (cedido propiedad)-Si-No | Si | [38 empty] | false | false | [5 empty] | No | [25 empty] | 2023-05-10
PW | 799 | PW-0799 | SPA-BU | 4341 | SPA-BU04341 | 2023-11-15 18:14:18 | Tipo 2 (cedido propiedad) | Activo | Tipo 2 (cedido propiedad)-Si-No | Si | [38 empty] | false | false | [5 empty] | No | [24 empty] | 32.0 | 2023-05-10
PW | 6005 | PW-6005 | SPA-SE | 1343 | SPA-SE01343 | 2023-10-18 22:17:39 | Tipo 2 (cedido propiedad) | Activo | Tipo 2 (cedido propiedad)-Si-No | Si | [38 empty] | false | false | [5 empty] | No | [25 empty] | 2023-05-10
PW | 5997 | PW-5997 | SPA-SE | 1325 | SPA-SE01325 | 2024-01-05 11:00:48 | Tipo 1 (propio on grid) | Activo | Tipo 1 (propio on grid)-Si-Yes | Si | [15 empty] | 14.0 | 17.33 | 13.856 | ES0031104118236001BS0F | IBERDROLA CLIENTES, S.A.U. | EDISTRIBUCIÓN REDES DIGITALES S.L.U. | 686200512 | 500004054263 | Mercado Libre | 3x400 | Trifásico | 17.33 | 17.33 | 17.33 | 17.33 | 17.33 | 17.33 | 3.0TD | Modo 2 (Con Maxímetro) | Tipo 4 | Distribuidora |  | 19842.0 | false | true | GARTEL TELEFONIA Y COMUNICACION, S.L. |  |  |  |  | Si | 9.0 | 400.0 |  | 3.6 | [20 empty] | 63.0 | 2023-05-10 |  | En Vigor |  | 2019-10-15
PW | 4717 | PW-4717 | SPA-MX | 3031 | SPA-MX03031 | 2024-01-18 17:04:10 | Tipo 1 (propio on grid) | Activo | Tipo 1 (propio on grid)-Si-No | Si | [13 empty] | 11.5 | 0.0 | 11.5 | 14.49 | 11.5 | ES0022000007944713SV1P | IBERDROLA CLIENTES, S.A.U. | UFD DISTRIBUCIÓN ELECTRICIDAD, SA | 687094823 | 104220010255 | Mercado Libre | 3x15000 | Alta Tensión | 11.5 | 11.5 | 11.5 | 11.5 | 11.5 | 11.5 | 6.1TD |  | Tipo 5 Con Telegestión | Distribuidora |  | 6836839.0 | false | false | [5 empty] | No | [24 empty] | 40.0 | 2023-05-10
PW | 6497 | PW-6497 | SPA-TE | 178 | SPA-TE00178 | 2023-11-15 18:10:28 | Tipo 1 (propio on grid) | Activo | Tipo 1 (propio on grid)-Si-No | Si | [13 empty] | 5.75 |  | 5.75 | 3.45 | 3.45 | ES0031300732544001MJ | IBERDROLA CLIENTES, S.A.U. | EDISTRIBUCIÓN REDES DIGITALES S.L.U. | 683876030 | 500004049409 | Mercado Libre | 1x230 | Monofásico | 3.45 | 3.45 |  |  |  |  | 2.0TD |  | Tipo 5 Sin Telegestión | Distribuidora |  | 441019.0 | false | false | [5 empty] | No | [25 empty] | 2023-05-10
PW | 7404 | PW-7404 | SPA-VX | 922 | SPA-VX00922 | 2023-10-18 22:01:34 | Tipo 2 (cedido propiedad) | Activo | Tipo 2 (cedido propiedad)-Si-No | Si | [38 empty] | false | false | [5 empty] | No | [25 empty] | 2023-05-10
PW | 269 | PW-0269 | SPA-AV | 8729 | SPA-AV08729 | 2023-11-15 18:13:19 | Tipo 1 (propio on grid) | Activo | Tipo 1 (propio on grid)-Si-No | Si | [13 empty] | 13.856 | 0.0 | 33.856 | 13.856 | 13.856 | ES0021000015336040QM | IBERDROLA CLIENTES, S.A.U. | i-DE REDES ELÉCTRICAS INTELIGENTES, S.A.U | 684123964 | 268660566 | Mercado Libre | 3x400 | Trifásico | 13.856 | 13.856 |  |  |  |  | 2.0TD | Modo 2 (Con Maxímetro) | Tipo 5 Con Telegestión | Distribuidora |  | 37564226 | false | false | [5 empty] | No | [25 empty] | 2023-05-10
PW | 942 | PW-0942 | SPA-BX | 392 | SPA-BX00392 | 2023-11-15 18:05:49 | Tipo 1 (propio on grid) | Activo | Tipo 1 (propio on grid)-Si-No | Si | [13 empty] | 14.49 |  | 14.49 | 14.49 | 14.49 | ES0031405984978003LY0F | IBERDROLA CLIENTES, S.A.U. | EDISTRIBUCIÓN REDES DIGITALES S.L.U. | 683832694 | 500004046521 | Mercado Libre | 1x230 | Monofásico | 14.49 | 14.49 |  |  |  |  | 2.0TD |  | Tipo 5 Sin Telegestión | Distribuidora |  | 6447384.0 | false | false | [5 empty] | No | [24 empty] | 32.0 | 2023-05-10
PW | 2644 | PW-2644 | SPA-GI | 8652 | SPA-GI08652 | 2023-10-18 21:56:55 | Tipo 2 (cedido propiedad) | Activo | Tipo 2 (cedido propiedad)-Si-No | Si | [38 empty] | false | false | [5 empty] | No | [25 empty] | 2023-05-10
PW | 2389 | PW-2389 | SPA-GC | 19 | SPA-GC00019 | 2023-11-15 18:00:35 | Tipo 1 (propio on grid) | Activo | Tipo 1 (propio on grid)-Si-No | Si | [13 empty] | 13.856 |  | 13.856 | 13.856 | 13.856 | ES0031607004217101XJ0F | IBERDROLA CLIENTES, S.A.U. | EDISTRIBUCIÓN REDES DIGITALES S.L.U. | 684083735 | 500004049260 | Mercado Libre | 3x400 | Trifásico | 13.856 | 13.856 |  |  |  |  | 2.0TD | Modo 2 (Con Maxímetro) | Tipo 5 Con Telegestión | Distribuidora |  | 301373.0 | false | false | [5 empty] | No | [25 empty] | 2023-05-10
PW | 3482 | PW-3482 | SPA-LE | 1202 | SPA-LE01202 | 2023-11-15 18:15:43 | Tipo 1 (propio on grid) | Activo | Tipo 1 (propio on grid)-Si-No | Si | [13 empty] | 38.0 | 0.0 | 33.856 | 13.856 | 13.856 | ES0021000012060814PW | IBERDROLA CLIENTES, S.A.U. | i-DE REDES ELÉCTRICAS INTELIGENTES, S.A.U | 684112267 | 269147147 | Mercado Libre | 3x400 | Trifásico | 13.856 | 13.856 |  |  |  |  | 2.0TD | Modo 2 (Con Maxímetro) | Tipo 5 Con Telegestión | Distribuidora |  | 37611531 | false | false | [5 empty] | No | [25 empty] | 2023-05-10
PW | 3371 | PW-3371 | SPA-JX | 8172 | SPA-JX08172 | 2023-11-15 18:22:40 | Tipo 1 (propio on grid) | Activo | Tipo 1 (propio on grid)-Si-No | Si | [13 empty] | 13.856 |  | 13.856 | 13.856 | 13.856 | ES0031104004307001VC0F | IBERDROLA CLIENTES, S.A.U. | EDISTRIBUCIÓN REDES DIGITALES S.L.U. | 686189954 | 500004048939 | Mercado Libre | 3x400 | Trifásico | 13.164 | 13.164 |  |  |  |  | 2.0TD | Modo 2 (Con Maxímetro) | Tipo 5 Con Telegestión | Distribuidora |  | 400188249 | false | false | [5 empty] | No | [24 empty] | 63.0 | 2023-05-10
PW | 7350 | PW-7350 | SPA-VX | 324 | SPA-VX00324 | 2023-12-21 13:51:39 | Tipo 1 (propio on grid) | Activo | Tipo 1 (propio on grid)-Si-No | Si | [14 empty] | 0.0 | 35.1 |  | 15.1 | ES0021000012039744NT | IBERDROLA CLIENTES, S.A.U. | i-DE REDES ELÉCTRICAS INTELIGENTES, S.A.U | 684111846 | 255819377 | Mercado Libre | 3x400 | Trifásico | 17.321 | 17.321 | 17.321 | 17.321 | 17.321 | 17.321 | 3.0TD | Modo 2 (Con Maxímetro) | Tipo 4 | En Propiedad |  | 88514503 | false | false | [5 empty] | No | [25 empty] | 2023-05-10
PW | 1228 | PW-1228 | SPA-BX | 1549 | SPA-BX01549 | 2023-11-15 18:06:39 | Tipo 1 (propio on grid) | Activo | Tipo 1 (propio on grid)-Si-No | Si | [13 empty] | 20.785 |  | 20.785 | 20.785 | 20.785 | ES0031405233821004FF0F | IBERDROLA CLIENTES, S.A.U. | EDISTRIBUCIÓN REDES DIGITALES S.L.U. | 684115839 | 500004048114 | Mercado Libre | 3x380 | Trifásico | 10.0 | 10.0 | 10.0 | 10.0 | 10.0 | 20.785 | 3.0TD | Modo 2 (Con Maxímetro) | Tipo 4 | Distribuidora |  | 501716075 | false | false | [5 empty] | No | [24 empty] | 0.0 | 2023-05-10
PW | 5699 | PW-5699 | SPA-PX | 8227 | SPA-PX08227 | 2023-10-19 09:12:06 | Tipo 1 (propio on grid) | Activo | Tipo 1 (propio on grid)-Si-No | Si | [13 empty] | 17.321 |  | 17.321 | 13.164 | 13.164 | ES0027700510410001NA0F | IBERDROLA CLIENTES, S.A.U. | VIESGO DISTRIBUCIÓN ELECTRICA, S.L | 684096778 | 6105574304 | Mercado Libre | 3x400 | Trifásico | 15.001 | 15.001 | 15.001 | 15.001 | 15.001 | 15.001 | 3.0TD | Modo 2 (Con Maxímetro) | Tipo 4 | Distribuidora |  |  | false | false | [5 empty] | No | [24 empty] | 32.0 | 2023-05-10
PW | 2236 | PW-2236 | SPA-CX | 989 | SPA-CX00989 | 2023-12-21 10:41:24 | Tipo 1 (propio on grid) | Activo | Tipo 1 (propio on grid)-Si-No | Si | [14 empty] | 0.0 | 13.8 |  | 13.8 | ES0022000008070379MB1P | IBERDROLA CLIENTES, S.A.U. | UFD DISTRIBUCIÓN ELECTRICIDAD, SA | 686214330 | 1000603006 | Mercado Libre | 3x400 | Trifásico | 17.321 | 17.321 | 17.321 | 17.321 | 17.321 | 17.321 | 3.0TD | Modo 2 (Con Maxímetro) | Tipo 4 | Distribuidora |  | 100001626 | false | false | [5 empty] | No | [24 empty] | 63.0 | 2023-05-10
PW | 232 | PW-0232 | SPA-AV | 8486 | SPA-AV08486 | 2023-11-15 18:13:11 | Tipo 1 (propio on grid) | Activo | Tipo 1 (propio on grid)-Si-No | Si | [13 empty] | 10.35 | 0.0 | 10.35 | 10.35 | 10.35 | ES0021000010261375VZ | IBERDROLA CLIENTES, S.A.U. | i-DE REDES ELÉCTRICAS INTELIGENTES, S.A.U | 684095403 | 221954211 | Mercado Libre | 1x220 | Monofásico | 10.35 | 10.35 |  |  |  |  | 2.0TD | Modo 2 (Con Maxímetro) | Tipo 5 Con Telegestión | Distribuidora |  | 20034740 | false | false | [5 empty] | No | [25 empty] | 2023-05-10
PW | 6153 | PW-6153 | SPA-SO | 9744 | SPA-SO09744 | 2023-11-15 18:19:18 | Tipo 1 (propio on grid) | Activo | Tipo 1 (propio on grid)-Si-No | Si | [13 empty] | 14.49 |  | 14.49 | 14.49 | 14.49 | ES0031300541890001QM0F | IBERDROLA CLIENTES, S.A.U. | EDISTRIBUCIÓN REDES DIGITALES S.L.U. | 684092050 | 500004054542 | Mercado Libre | 1x220 | Monofásico | 14.49 | 14.49 |  |  |  |  | 2.0TD |  | Tipo 5 Con Telegestión | Distribuidora |  | 700844706 | false | false | [5 empty] | No | [24 empty] | 32.0 | 2023-05-10
PW | 4023 | PW-4023 | SPA-MA | 3347 | SPA-MA03347 | 2023-11-15 18:23:26 | Tipo 1 (propio on grid) | Activo | Tipo 1 (propio on grid)-Si-No | Si | [18 empty] | ES0225000062200931NB0F | IBERDROLA CLIENTES, S.A.U. | ELECTRICA SERRANIA DE RONDA S.L | 683881980 | 62200931 | Mercado Libre | 1x230 | Monofásico | 6.9 | 6.9 |  |  |  |  | 2.0TD |  | Tipo 5 Sin Telegestión | Distribuidora |  | 14136712 | false | false | [5 empty] | No | [24 empty] | 63.0 | 2023-05-10
PW | 6882 | PW-6882 | SPA-TX | 7644 | SPA-TX07644 | 2023-11-15 18:10:41 | Tipo 1 (propio on grid) | Activo | Tipo 1 (propio on grid)-Si-No | Si | [13 empty] | 14.49 |  | 14.49 | 6.9 | 6.9 | ES0031408270578001VM | IBERDROLA CLIENTES, S.A.U. | EDISTRIBUCIÓN REDES DIGITALES S.L.U. | 683872564 | 500004048196 | Mercado Libre | 1x230 | Monofásico | 6.9 | 6.9 |  |  |  |  | 2.0TD |  | Tipo 5 Con Telegestión | Distribuidora |  | 304313156 | false | false | [5 empty] | No | [25 empty] | 2023-05-10
PW | 4905 | PW-4905 | SPA-MX | 6149 | SPA-MX06149 | 2023-10-18 21:50:25 | Tipo 2 (cedido propiedad) | Activo | Tipo 2 (cedido propiedad)-Si-No | Si | [38 empty] | false | false | [5 empty] | No | [25 empty] | 2023-05-10
PW | 7502 | PW-7502 | SPA-VX | 1225 | SPA-VX01225 | 2023-11-15 18:12:04 | Tipo 1 (propio on grid) | Activo | Tipo 1 (propio on grid)-Si-No | Si | [13 empty] | 14.49 | 0.0 | 14.49 | 14.49 | 14.49 | ES0021000008905425NY | IBERDROLA CLIENTES, S.A.U. | i-DE REDES ELÉCTRICAS INTELIGENTES, S.A.U | 684147671 | 217729060 | Mercado Libre | 1x220 | Monofásico | 14.49 | 14.49 |  |  |  |  | 2.0TD | Modo 2 (Con Maxímetro) | Tipo 5 Con Telegestión | Distribuidora |  | 40002627 | false | false | [5 empty] | No | [25 empty] | 2023-05-10
PW | 6278 | PW-6278 | SPA-SS | 5650 | SPA-SS05650 | 2023-11-15 18:19:43 | Tipo 1 (propio on grid) | Activo | Tipo 1 (propio on grid)-Si-No | Si | [13 empty] | 10.392 | 0.0 | 30.392 | 10.392 | 10.392 | ES0021000003302935HV | IBERDROLA CLIENTES, S.A.U. | i-DE REDES ELÉCTRICAS INTELIGENTES, S.A.U | 684380821 | 219952012 | Mercado Libre | 3x400 | Trifásico | 10.392 | 10.392 |  |  |  |  | 2.0TD | Modo 2 (Con Maxímetro) | Tipo 5 Con Telegestión | Distribuidora |  | 45099314 | false | false | [5 empty] | No | [25 empty] | 2023-05-10
PW | 4957 | PW-4957 | SPA-MX | 6349 | SPA-MX06349 | 2023-10-18 21:50:39 | Tipo 2 (cedido propiedad) | Activo | Tipo 2 (cedido propiedad)-Si-No | Si | [38 empty] | false | false | [5 empty] | No | [25 empty] | 2023-05-10
PW | 969 | PW-0969 | SPA-BX | 463 | SPA-BX00463 | 2023-10-18 21:53:37 | Tipo 2 (cedido propiedad) | Activo | Tipo 2 (cedido propiedad)-Si-No | Si | [38 empty] | false | false | [5 empty] | No | [25 empty] | 2023-05-10
PW | 432 | PW-0432 | SPA-AX | 8421 | SPA-AX08421 | 2023-10-18 21:52:58 | Tipo 2 (cedido propiedad) | Activo | Tipo 2 (cedido propiedad)-Si-No | Si | [38 empty] | false | false | [5 empty] | No | [25 empty] | 2023-05-10
PW | 7286 | PW-7286 | SPA-VX | 97 | SPA-VX00097 | 2023-11-15 18:11:21 | Tipo 1 (propio on grid) | Activo | Tipo 1 (propio on grid)-Si-No | Si | [13 empty] | 15.1 | 0.0 | 30.39 |  | 10.39 | ES0021000008803379ZB | IBERDROLA CLIENTES, S.A.U. | i-DE REDES ELÉCTRICAS INTELIGENTES, S.A.U | 684107338 | 219508940 | Mercado Libre | 3x400 | Trifásico | 15.1 | 15.1 | 15.1 | 15.1 | 15.1 | 15.1 | 3.0TD | Modo 2 (Con Maxímetro) | Tipo 4 | Distribuidora |  | 16588298 | false | false | [5 empty] | No | [25 empty] | 2023-05-10
PW | 7279 | PW-7279 | SPA-VX | 88 | SPA-VX00088 | 2023-11-15 18:11:19 | Tipo 1 (propio on grid) | Activo | Tipo 1 (propio on grid)-Si-No | Si | [13 empty] | 16.5 | 0.0 | 35.1 | 15.1 | 15.1 | ES0021000011133978YC | IBERDROLA CLIENTES, S.A.U. | i-DE REDES ELÉCTRICAS INTELIGENTES, S.A.U | 684118725 | 233519180 | Mercado Libre | 3x380 | Trifásico | 13.856 | 13.856 | 13.856 | 13.856 | 13.856 | 15.1 | 3.0TD | Modo 2 (Con Maxímetro) | Tipo 4 | En Propiedad |  | 88514501 | false | false | [5 empty] | No | [25 empty] | 2023-05-10
PW | 316 | PW-0316 | SPA-AX | 159 | SPA-AX00159 | 2023-11-15 18:05:01 | Tipo 1 (propio on grid) | Activo | Tipo 1 (propio on grid)-Si-No | Si | [13 empty] | 3.45 |  |  |  |  | ES0021000041377429YN | IBERDROLA CLIENTES, S.A.U. | i-DE REDES ELÉCTRICAS INTELIGENTES, S.A.U | 760054370 | 760238315 | Mercado Libre | 1x230 | Monofásico | 3.45 | 3.45 |  |  |  |  | 2.0TD | Modo 2 (Con Maxímetro) | Tipo 5 Con Telegestión | Distribuidora |  |  | false | false | [5 empty] | No | [25 empty] | 2023-05-10
PW | 262 | PW-0262 | SPA-AV | 8715 | SPA-AV08715 | 2023-11-15 18:13:17 | Tipo 1 (propio on grid) | Activo | Tipo 1 (propio on grid)-Si-No | Si | [13 empty] | 6.6 | 0.0 | 14.49 | 6.6 | 6.6 | ES0021000010402134LJ | IBERDROLA CLIENTES, S.A.U. | i-DE REDES ELÉCTRICAS INTELIGENTES, S.A.U | 684147646 | 224766983 | Mercado Libre | 1x220 | Monofásico | 6.6 | 6.6 |  |  |  |  | 2.0TD | Modo 2 (Con Maxímetro) | Tipo 5 Con Telegestión | Distribuidora |  | 11298592 | false | false | [5 empty] | No | [25 empty] | 2023-05-10
PW | 3412 | PW-3412 | SPA-LE | 53 | SPA-LE00053 | 2023-11-15 18:15:26 | Tipo 1 (propio on grid) | Activo | Tipo 1 (propio on grid)-Si-No | Si | [13 empty] | 10.35 | 0.0 | 10.35 | 6.9 | 6.9 | ES0022000008818100QW1P | IBERDROLA CLIENTES, S.A.U. | UFD DISTRIBUCIÓN ELECTRICIDAD, SA | 686178324 | 1000605181 | Mercado Libre | 1x220 | Monofásico | 6.9 | 6.9 |  |  |  |  | 2.0TD | Modo 2 (Con Maxímetro) | Tipo 5 Sin Telegestión | Distribuidora |  | 293784.0 | false | false | [5 empty] | No | [24 empty] | 40.0 | 2023-05-10
PW | 3816 | PW-3816 | SPA-MA | 442 | SPA-MA00442 | 2023-10-18 22:15:32 | Tipo 2 (cedido propiedad) | Activo | Tipo 2 (cedido propiedad)-Si-No | Si | [38 empty] | false | false | [5 empty] | No | [25 empty] | 2023-05-10
PW | 6457 | PW-6457 | SPA-TE | 63 | SPA-TE00063 | 2023-11-15 18:10:21 | Tipo 1 (propio on grid) | Activo | Tipo 1 (propio on grid)-Si-No | Si | [13 empty] | 3.3 | 0.0 | 3.3 | 3.3 | 3.45 | ES0189000037210293NS | IBERDROLA CLIENTES, S.A.U. | MAESTRAZGO DISTRIBUCION ELECTRICA SL | 683879418 | 37210293 | Mercado Libre | 1x220 | Monofásico | 3.45 | 3.45 |  |  |  |  | 2.0TD |  | Tipo 5 Con Telegestión | Distribuidora |  | 436070.0 | false | false | [5 empty] | No | [25 empty] | 2023-05-10
PW | 5269 | PW-5269 | SPA-OX | 218 | SPA-OX00218 | 2023-11-15 18:17:14 | Tipo 1 (propio on grid) | Activo | Tipo 1 (propio on grid)-Si-No | Si | [13 empty] | 27.68 | 0.0 | 27.68 |  | 17.32 | ES0026000000881467JP0F | IBERDROLA CLIENTES, S.A.U. | HIDROCANTÁBRICO DISTRIBUCIÓN ELÉCTRICA S.A.U | 684088680 | 1005795264 | Mercado Libre | 3x400 | Trifásico | 20.785 | 20.785 | 20.785 | 20.785 | 20.785 | 20.785 | 3.0TD | Modo 2 (Con Maxímetro) | Tipo 4 | Distribuidora |  | 46162775 | false | false | [5 empty] | No | [24 empty] | 63.0 | 2023-05-10
PW | 134 | PW-0134 | SPA-AB | 6325 | SPA-AB06325 | 2023-10-18 21:45:05 | Tipo 3 (propio off grid) | Activo | Tipo 3 (propio off grid)-No-No | No | [8 empty] | Híbrido | 1.5 | 1.5 | 2015-06-24 | [26 empty] | false | false | [5 empty] | No | [18 empty] | 2015-06-24 | [6 empty] | 2023-05-10
PW | 7610 | PW-7610 | SPA-VX | 5326 | SPA-VX05326 | 2023-10-18 22:02:27 | Tipo 2 (cedido propiedad) | Activo | Tipo 2 (cedido propiedad)-Si-No | Si | [38 empty] | false | false | [5 empty] | No | [25 empty] | 2023-05-10
PW | 3259 | PW-3259 | SPA-IB | 408 | SPA-IB00408 | 2023-10-18 21:58:18 | Tipo 2 (cedido propiedad) | Activo | Tipo 2 (cedido propiedad)-Si-No | Si | [38 empty] | false | false | [5 empty] | No | [25 empty] | 2023-05-10
PW | 2911 | PW-2911 | SPA-HU | 7165 | SPA-HU07165 | 2023-11-15 18:08:21 | Tipo 1 (propio on grid) | Activo | Tipo 1 (propio on grid)-Si-No | Si | [13 empty] | 9.2 |  | 9.2 | 9.2 | 9.2 | ES0031406234499001AF0F | IBERDROLA CLIENTES, S.A.U. | EDISTRIBUCIÓN REDES DIGITALES S.L.U. | 686190300 | 500004046712 | Mercado Libre | 1x230 | Monofásico | 9.2 | 9.2 |  |  |  |  | 2.0TD |  | Tipo 5 Sin Telegestión | Distribuidora |  | 6956807.0 | false | false | [5 empty] | No | [25 empty] | 2023-05-10
PW | 2019 | PW-2019 | SPA-CU | 7929 | SPA-CU07929 | 2023-10-18 21:45:52 | Tipo 2 (cedido propiedad) | Activo | Tipo 2 (cedido propiedad)-Si-No | Si | [38 empty] | false | false | [5 empty] | No | [25 empty] | 2023-05-10
PW | 2665 | PW-2665 | SPA-GI | 8711 | SPA-GI08711 | 2023-12-20 16:59:16 | Tipo 1 (propio on grid) | Activo | Tipo 1 (propio on grid)-Si-No | Si | [15 empty] | 6.9 |  | 6.6 | ES0031406376482001TM0F | IBERDROLA CLIENTES, S.A.U. | EDISTRIBUCIÓN REDES DIGITALES S.L.U. | 683839627 | 500004046599 | Mercado Libre | 1x230 | Monofásico | 9.2 | 9.2 |  |  |  |  | 2.0TD |  | Tipo 5 Con Telegestión | Distribuidora |  | 301897327 | false | false | [5 empty] | No | [25 empty] | 2023-05-10
PW | 2496 | PW-2496 | SPA-GC | 1902 | SPA-GC01902 | 2023-10-18 21:46:49 | Tipo 2 (cedido propiedad) | Activo | Tipo 2 (cedido propiedad)-Si-No | Si | [38 empty] | false | false | [5 empty] | No | [25 empty] | 2023-05-10
PW | 4198 | PW-4198 | SPA-MU | 917 | SPA-MU00917 | 2023-11-15 18:10:09 | Tipo 1 (propio on grid) | Activo | Tipo 1 (propio on grid)-Si-No | Si | [13 empty] | 20.93 | 0.0 | 14.49 |  | 10.35 | ES0021000010491605EZ | IBERDROLA CLIENTES, S.A.U. | i-DE REDES ELÉCTRICAS INTELIGENTES, S.A.U | 684366241 | 223792226 | Mercado Libre | 1x220 | Monofásico | 14.49 | 14.49 |  |  |  |  | 2.0TD | Modo 2 (Con Maxímetro) | Tipo 5 Con Telegestión | Distribuidora |  | 99287677 | false | false | [5 empty] | No | [25 empty] | 2023-05-10
PW | 1617 | PW-1617 | SPA-CC | 6260 | SPA-CC06260 | 2023-10-18 22:13:50 | Tipo 2 (cedido propiedad) | Activo | Tipo 2 (cedido propiedad)-Si-No | Si | [38 empty] | false | false | [5 empty] | No | [25 empty] | 2023-05-10
PW | 6727 | PW-6727 | SPA-TO | 224 | SPA-TO00224 | 2023-11-15 18:04:40 | Tipo 1 (propio on grid) | Activo | Tipo 1 (propio on grid)-Si-No | Si | [13 empty] | 14.49 | 0.0 | 14.49 | 9.2 | 9.2 | ES0022000007939921ZD1P | IBERDROLA CLIENTES, S.A.U. | UFD DISTRIBUCIÓN ELECTRICIDAD, SA | 686179043 | 1000606032 | Mercado Libre | 1x220 | Monofásico | 9.2 | 9.2 |  |  |  |  | 2.0TD | Modo 2 (Con Maxímetro) | Tipo 5 Sin Telegestión | Distribuidora |  | 6814876.0 | false | false | [5 empty] | No | [24 empty] | 63.0 | 2023-05-10
PW | 3097 | PW-3097 | SPA-IB | 72 | SPA-IB00072 | 2023-11-15 18:08:39 | Tipo 1 (propio on grid) | Activo | Tipo 1 (propio on grid)-Si-No | Si | [13 empty] | 6.9 |  | 6.9 | 6.9 | 6.9 | ES0031500535364001CT0F | IBERDROLA CLIENTES, S.A.U. | EDISTRIBUCIÓN REDES DIGITALES S.L.U. | 683855050 | 500004046184 | Mercado Libre | 1x230 | Monofásico | 6.9 | 6.9 |  |  |  |  | 2.0TD |  | Tipo 5 Sin Telegestión | Distribuidora |  | 6957043.0 | false | false | [5 empty] | No | [24 empty] | 32.0 | 2023-05-10
PW | 2505 | PW-2505 | SPA-GC | 2002 | SPA-GC02002 | 2023-11-15 18:00:56 | Tipo 1 (propio on grid) | Activo | Tipo 1 (propio on grid)-Si-No | Si | [13 empty] | 9.2 |  | 9.2 | 9.2 | 9.2 | ES0031609085966011JV0F | IBERDROLA CLIENTES, S.A.U. | EDISTRIBUCIÓN REDES DIGITALES S.L.U. | 683837692 | 500004048524 | Mercado Libre | 1x230 | Monofásico | 9.2 | 9.2 |  |  |  |  | 2.0TD |  | Tipo 5 Con Telegestión | Distribuidora |  |  | false | false | [5 empty] | No | [25 empty] | 2023-05-10
PW | 617 | PW-0617 | SPA-BI | 630 | SPA-BI00630 | 2023-11-15 18:13:41 | Tipo 1 (propio on grid) | Activo | Tipo 1 (propio on grid)-Si-No | Si | [13 empty] | 13.856 | 0.0 | 33.856 | 13.856 | 13.856 | ES0021000010008132RR | IBERDROLA CLIENTES, S.A.U. | i-DE REDES ELÉCTRICAS INTELIGENTES, S.A.U | 684109049 | 217684063 | Mercado Libre | 3x400 | Trifásico | 13.856 | 13.856 |  |  |  |  | 2.0TD | Modo 2 (Con Maxímetro) | Tipo 5 Con Telegestión | Distribuidora |  | 41690801 | false | false | [5 empty] | No | [25 empty] | 2023-05-10
PW | 7685 | PW-7685 | SPA-ZX | 14 | SPA-ZX00014 | 2023-10-18 22:02:33 | Tipo 1 (propio on grid) | Activo | Tipo 1 (propio on grid)-Si-No | Si | [13 empty] | 17.32 |  | 17.32 | 24.249 | 15.935 | ES0031300014163018AH0F | IBERDROLA CLIENTES, S.A.U. | EDISTRIBUCIÓN REDES DIGITALES S.L.U. | 683888640 | 500004046096 | Mercado Libre | 3x400 | Trifásico | 24.249 | 24.249 | 24.249 | 24.249 | 24.249 | 24.249 | 3.0TD | Modo 2 (Con Maxímetro) | Tipo 4 | En Propiedad |  | 88514326 | false | false | [5 empty] | No | [25 empty] | 2023-05-10
PW | 3113 | PW-3113 | SPA-IB | 110 | SPA-IB00110 | 2023-11-15 18:08:43 | Tipo 1 (propio on grid) | Activo | Tipo 1 (propio on grid)-Si-No | Si | [13 empty] | 6.9 |  | 6.9 | 6.9 | 6.9 | ES0031500530366001LS0F | IBERDROLA CLIENTES, S.A.U. | EDISTRIBUCIÓN REDES DIGITALES S.L.U. | 686189139 | 500004046134 | Mercado Libre | 1x230 | Monofásico | 6.9 | 6.9 |  |  |  |  | 2.0TD |  | Tipo 5 Con Telegestión | Distribuidora |  | 301861988 | false | false | [5 empty] | No | [24 empty] | 32.0 | 2023-05-10
PW | 4746 | PW-4746 | SPA-MX | 3424 | SPA-MX03424 | 2023-10-18 21:49:45 | Tipo 3 (propio off grid) | Activo | Tipo 3 (propio off grid)-No-No | No | [8 empty] | Híbrido | 3.25 | 3.25 | 2018-09-05 | [26 empty] | false | false | [5 empty] | No | [18 empty] | 2018-09-05 | [6 empty] | 2023-05-10
PW | 3239 | PW-3239 | SPA-IB | 366 | SPA-IB00366 | 2023-11-15 18:09:10 | Tipo 1 (propio on grid) | Activo | Tipo 1 (propio on grid)-Si-No | Si | [13 empty] | 17.3 |  | 17.3 | 13.856 | 13.856 | ES0031500101154007TZ0F | IBERDROLA CLIENTES, S.A.U. | EDISTRIBUCIÓN REDES DIGITALES S.L.U. | 686206071 | 500004054378 | Mercado Libre | 3x400 | Trifásico | 13.856 | 13.856 |  |  |  |  | 2.0TD | Modo 2 (Con Maxímetro) | Tipo 5 Con Telegestión | Distribuidora |  | 400044492 | false | false | [5 empty] | No | [24 empty] | 63.0 | 2023-05-10
PW | 7303 | PW-7303 | SPA-VX | 128 | SPA-VX00128 | 2023-11-15 18:11:25 | Tipo 1 (propio on grid) | Activo | Tipo 1 (propio on grid)-Si-No | Si | [13 empty] | 3.45 | 3.45 | 3.45 | 3.45 | 3.45 | ES0218000000000877DP | IBERDROLA CLIENTES, S.A.U. | ELECTRICA DE CHERA DISTRIBUIDORA SL | 683895746 | 94792.0 | Mercado Libre | 1x230 | Monofásico | 3.45 | 3.45 |  |  |  |  | 2.0TD |  | Tipo 5 Sin Telegestión | Distribuidora |  | 144124774 | false | false | [5 empty] | No | [25 empty] | 2023-05-10
PW | 4399 | PW-4399 | SPA-MX | 381 | SPA-MX00381 | 2023-11-15 18:02:06 | Tipo 1 (propio on grid) | Activo | Tipo 1 (propio on grid)-Si-No | Si | [13 empty] | 13.2 | 0.0 | 33.2 | 13.2 | 13.2 | ES0021000004813503FZ | IBERDROLA CLIENTES, S.A.U. | i-DE REDES ELÉCTRICAS INTELIGENTES, S.A.U | 684132886 | 213525434 | Mercado Libre | 3x380 | Trifásico | 13.2 | 13.2 |  |  |  |  | 2.0TD | Modo 2 (Con Maxímetro) | Tipo 5 Con Telegestión | Distribuidora |  | 156008294 | false | false | [5 empty] | No | [25 empty] | 2023-05-10
PW | 4029 | PW-4029 | SPA-MA | 3434 | SPA-MA03434 | 2023-11-15 18:23:26 | Tipo 1 (propio on grid) | Activo | Tipo 1 (propio on grid)-Si-No | Si | [13 empty] | 10.35 |  | 10.35 | 9.2 | 9.2 | ES0031102856005015JJ | IBERDROLA CLIENTES, S.A.U. | EDISTRIBUCIÓN REDES DIGITALES S.L.U. | 684001240 | 500004048858 | Mercado Libre | 1x230 | Monofásico | 9.2 | 9.2 |  |  |  |  | 2.0TD |  | Tipo 5 Con Telegestión | Distribuidora |  |  | false | false | [5 empty] | No | [25 empty] | 2023-05-10
PW | 2003 | PW-2003 | SPA-CS | 9311 | SPA-CS09311 | 2023-11-15 18:07:44 | Tipo 1 (propio on grid) | Activo | Tipo 1 (propio on grid)-Si-No | Si | [13 empty] | 3.45 | 0.0 | 14.49 | 3.45 | 3.45 | ES0021000011705909XX | IBERDROLA CLIENTES, S.A.U. | i-DE REDES ELÉCTRICAS INTELIGENTES, S.A.U | 684140690 | 249681328 | Mercado Libre | 1x230 | Monofásico | 3.45 | 3.45 |  |  |  |  | 2.0TD | Modo 2 (Con Maxímetro) | Tipo 5 Con Telegestión | Distribuidora |  | 561552.0 | false | false | [5 empty] | No | [25 empty] | 2023-05-10
PW | 1399 | PW-1399 | SPA-BX | 2872 | SPA-BX02872 | 2023-10-18 21:55:33 | Tipo 2 (cedido propiedad) | Activo | Tipo 2 (cedido propiedad)-Si-No | Si | [38 empty] | false | false | [5 empty] | No | [25 empty] | 2023-05-10
PW | 2429 | PW-2429 | SPA-GC | 104 | SPA-GC00104 | 2023-12-20 12:07:10 | Tipo 1 (propio on grid) | Activo | Tipo 1 (propio on grid)-Si-No | Si | [13 empty] | 13.856 |  | 13.856 | 13.856 | 13.856 | ES0031607421736011AS0F | IBERDROLA CLIENTES, S.A.U. | EDISTRIBUCIÓN REDES DIGITALES S.L.U. | 686203835 | 500004056207 | Mercado Libre | 3x400 | Trifásico | 13.856 | 13.856 |  |  |  |  | 2.0TD | Modo 2 (Con Maxímetro) | Tipo 5 Con Telegestión | Distribuidora |  | 212746.0 | false | false | [5 empty] | No | [25 empty] | 2023-05-10
PW | 474 | PW-0474 | SPA-BA | 327 | SPA-BA00327 | 2023-11-15 18:21:16 | Tipo 1 (propio on grid) | Activo | Tipo 1 (propio on grid)-Si-No | Si | [13 empty] | 8.8 | 0.0 | 14.49 | 8.8 | 8.8 | ES0021000010277507YT | IBERDROLA CLIENTES, S.A.U. | i-DE REDES ELÉCTRICAS INTELIGENTES, S.A.U | 684552188 | 228525561 | Mercado Libre | 1x220 | Monofásico | 8.8 | 8.8 |  |  |  |  | 2.0TD | Modo 2 (Con Maxímetro) | Tipo 5 Con Telegestión | Distribuidora |  | 94001214 | false | false | [5 empty] | No | [25 empty] | 2023-05-10
PW | 5355 | PW-5355 | SPA-OX | 3010 | SPA-OX03010 | 2023-11-15 18:17:30 | Tipo 1 (propio on grid) | Activo | Tipo 1 (propio on grid)-Si-No | Si | [13 empty] | 6.9 | 0.0 | 6.9 | 10.39 | 10.39 | ES0026000010744060DV0F | IBERDROLA CLIENTES, S.A.U. | HIDROCANTÁBRICO DISTRIBUCIÓN ELÉCTRICA S.A.U | 683887488 | 1005795397 | Mercado Libre | 3x400 | Trifásico | 10.39 | 10.39 |  |  |  |  | 2.0TD | Modo 2 (Con Maxímetro) | Tipo 5 Con Telegestión | Distribuidora |  | 80004931 | false | false | [5 empty] | No | [24 empty] | 50.0 | 2023-05-10
PW | 2092 | PW-2092 | SPA-CU | 8541 | SPA-CU08541 | 2023-10-18 21:46:11 | Tipo 1 (propio on grid) | Activo | Tipo 1 (propio on grid)-Si-Yes | Si | [13 empty] | 0.0 | 10.392 | 10.392 | 10.392 | 10.392 | ES0021000010965850XE | IBERDROLA CLIENTES, S.A.U. | i-DE REDES ELÉCTRICAS INTELIGENTES, S.A.U | 684111494 | 232764724 | Mercado Libre | Otros | Alta Tensión | 6.928 | 6.928 | 6.928 | 6.928 | 6.928 | 10.392 | 6.1TD | Modo 2 (Con Maxímetro) | Tipo 5 Con Telegestión | Distribuidora |  | 60143611 | false | true | MONTAJES Y MANTENIMIENTOS ELECTRICOS 2010 SL | CU8541 | 2011-08-01 |  | 2011-10-17 | No | [25 empty] | 2023-05-10 |  | En Vigor |  | 2021-07-29
PW | 849 | PW-0849 | SPA-BX | 40 | SPA-BX00040 | 2023-11-15 18:05:31 | Tipo 1 (propio on grid) | Activo | Tipo 1 (propio on grid)-Si-No | Si | [15 empty] | 9.2 |  | 9.2 | ES0031405988207003HJ0F | IBERDROLA CLIENTES, S.A.U. | EDISTRIBUCIÓN REDES DIGITALES S.L.U. | 683842560 | 500004046557 | Mercado Libre | 1x230 | Monofásico | 14.49 | 14.49 |  |  |  |  | 2.0TD |  | Tipo 5 Sin Telegestión | Distribuidora |  | 6447404.0 | false | false | [5 empty] | No | [24 empty] | 63.0 | 2023-05-10
PW | 6858 | PW-6858 | SPA-TX | 7611 | SPA-TX07611 | 2023-11-15 18:10:35 | Tipo 1 (propio on grid) | Activo | Tipo 1 (propio on grid)-Si-No | Si | [13 empty] | 9.2 |  | 9.2 | 9.2 | 9.2 | ES0031406357763002PQ0F | IBERDROLA CLIENTES, S.A.U. | EDISTRIBUCIÓN REDES DIGITALES S.L.U. | 683848501 | 500004047291 | Mercado Libre | 1x230 | Monofásico | 9.2 | 9.2 |  |  |  |  | 2.0TD |  | Tipo 5 Con Telegestión | Distribuidora |  | 201217080 | false | false | [5 empty] | No | [25 empty] | 2023-05-10
PW | 6923 | PW-6923 | SPA-TX | 7708 | SPA-TX07708 | 2023-11-15 18:10:50 | Tipo 1 (propio on grid) | Activo | Tipo 1 (propio on grid)-Si-No | Si | [13 empty] | 22.144 |  | 22.144 | 13.856 | 13.856 | ES0031405959083001EZ0F | IBERDROLA CLIENTES, S.A.U. | EDISTRIBUCIÓN REDES DIGITALES S.L.U. | 686172050 | 500004047938 | Mercado Libre | 3x380 | Trifásico | 13.856 | 13.856 |  |  |  |  | 2.0TD | Modo 2 (Con Maxímetro) | Tipo 5 Con Telegestión | Distribuidora |  | 400276370 | false | false | [5 empty] | No | [25 empty] | 2023-05-10
PW | 7634 | PW-7634 | SPA-ZA | 6904 | SPA-ZA06904 | 2023-11-15 18:20:50 | Tipo 1 (propio on grid) | Activo | Tipo 1 (propio on grid)-Si-No | Si | [13 empty] | 14.49 | 0.0 | 14.49 | 14.49 | 14.49 | ES0021000010477716QV | IBERDROLA CLIENTES, S.A.U. | i-DE REDES ELÉCTRICAS INTELIGENTES, S.A.U | 684366721 | 223508895 | Mercado Libre | 1x220 | Monofásico | 14.49 | 14.49 |  |  |  |  | 2.0TD | Modo 2 (Con Maxímetro) | Tipo 5 Con Telegestión | Distribuidora |  | 39836704 | false | false | [5 empty] | No | [25 empty] | 2023-05-10
PW | 163 | PW-0163 | SPA-AL | 8724 | SPA-AL08724 | 2023-11-15 18:21:01 | Tipo 1 (propio on grid) | Activo | Tipo 1 (propio on grid)-Si-No | Si | [15 empty] | 20.79 |  | 20.785 | ES0031103679003001PQ0F | IBERDROLA CLIENTES, S.A.U. | EDISTRIBUCIÓN REDES DIGITALES S.L.U. | 683879959 | 500004045590 | Mercado Libre | 3x400 | Trifásico | 24.24 | 24.24 | 24.24 | 24.24 | 24.24 | 24.24 | 3.0TD | Modo 2 (Con Maxímetro) | Tipo 4 | Distribuidora |  | 58521609 | false | false | [5 empty] | No | [25 empty] | 2023-05-10
PW | 6049 | PW-6049 | SPA-SE | 9010 | SPA-SE09010 | 2023-10-18 22:17:51 | Tipo 2 (cedido propiedad) | Activo | Tipo 2 (cedido propiedad)-Si-No | Si | [38 empty] | false | false | [5 empty] | No | [25 empty] | 2023-05-10
PW | 3755 | PW-3755 | SPA-LX | 9429 | SPA-LX09429 | 2023-11-15 18:09:30 | Tipo 1 (propio on grid) | Activo | Tipo 1 (propio on grid)-Si-No | Si | [13 empty] | 11.5 |  | 11.5 | 11.5 | 11.5 | ES0031408013579001FS0F | IBERDROLA CLIENTES, S.A.U. | EDISTRIBUCIÓN REDES DIGITALES S.L.U. | 683857617 | 500004046548 | Mercado Libre | 1x230 | Monofásico | 11.5 | 11.5 |  |  |  |  | 2.0TD |  | Tipo 5 Con Telegestión | Distribuidora |  | 202574187 | false | false | [5 empty] | No | [24 empty] | 50.0 | 2023-05-10
PW | 1999 | PW-1999 | SPA-CS | 8981 | SPA-CS08981 | 2023-10-18 21:56:31 | Tipo 2 (cedido propiedad) | Activo | Tipo 2 (cedido propiedad)-Si-No | Si | [38 empty] | false | false | [5 empty] | No | [25 empty] | 2023-05-10
PW | 5579 | PW-5579 | SPA-PO | 6206 | SPA-PO06206 | 2023-11-15 18:18:13 | Tipo 1 (propio on grid) | Activo | Tipo 1 (propio on grid)-Si-No | Si | [13 empty] | 20.8 | 0.0 | 20.8 | 20.78 | 20.78 | ES0022000007968094CF1P | IBERDROLA CLIENTES, S.A.U. | UFD DISTRIBUCIÓN ELECTRICIDAD, SA | 683876533 | 1000607166 | Mercado Libre | 3x400 | Trifásico | 20.78 | 20.78 | 20.78 | 20.78 | 20.78 | 20.78 | 3.0TD | Modo 2 (Con Maxímetro) | Tipo 4 | Distribuidora |  | 35017772 | false | false | [5 empty] | Si | 18.0 | 400.0 |  | 7.2 | [20 empty] | 32.0 | 2023-05-10
PW | 2687 | PW-2687 | SPA-GI | 8772 | SPA-GI08772 | 2023-10-18 21:57:06 | Tipo 2 (cedido propiedad) | Activo | Tipo 2 (cedido propiedad)-Si-No | Si | [38 empty] | false | false | [5 empty] | No | [25 empty] | 2023-05-10
PW | 6757 | PW-6757 | SPA-TO | 531 | SPA-TO00531 | 2023-11-15 18:04:48 | Tipo 1 (propio on grid) | Activo | Tipo 1 (propio on grid)-Si-No | Si | [13 empty] | 8.05 | 0.0 | 14.49 | 8.05 | 8.05 | ES0021000007390568CK | IBERDROLA CLIENTES, S.A.U. | i-DE REDES ELÉCTRICAS INTELIGENTES, S.A.U | 684095634 | 219839463 | Mercado Libre | 1x220 | Monofásico | 8.05 | 8.05 |  |  |  |  | 2.0TD | Modo 2 (Con Maxímetro) | Tipo 5 Con Telegestión | Distribuidora |  | 99295310 | false | false | [5 empty] | No | [25 empty] | 2023-05-10
PW | 3975 | PW-3975 | SPA-MA | 2933 | SPA-MA02933 | 2023-11-15 18:23:21 | Tipo 1 (propio on grid) | Activo | Tipo 1 (propio on grid)-Si-No | Si | [13 empty] | 20.785 |  | 20.785 | 20.785 | 20.785 | ES0031102883163005KV0F | IBERDROLA CLIENTES, S.A.U. | EDISTRIBUCIÓN REDES DIGITALES S.L.U. | 684074709 | 500004054568 | Mercado Libre | 3x400 | Trifásico | 7.696 | 7.833 | 7.833 | 7.833 | 7.833 | 20.785 | 3.0TD | Modo 2 (Con Maxímetro) | Tipo 4 | En Propiedad |  | 88514407 | false | false | [5 empty] | No | [24 empty] | 40.0 | 2023-05-10
PW | 7374 | PW-7374 | SPA-VX | 460 | SPA-VX00460 | 2023-11-15 18:11:38 | Tipo 1 (propio on grid) | Activo | Tipo 1 (propio on grid)-Si-No | Si | [13 empty] | 10.392 | 0.0 | 30.392 | 10.392 | 10.392 | ES0021000020471738TX | IBERDROLA CLIENTES, S.A.U. | i-DE REDES ELÉCTRICAS INTELIGENTES, S.A.U | 683840526 | 549028559 | Mercado Libre | 3x400 | Trifásico | 10.392 | 10.392 |  |  |  |  | 2.0TD | Modo 2 (Con Maxímetro) | Tipo 5 Con Telegestión | Distribuidora |  | 60065849 | false | false | [5 empty] | No | [25 empty] | 2023-05-10
PW | 4325 | PW-4325 | SPA-MX | 187 | SPA-MX00187 | 2023-11-15 18:01:50 | Tipo 1 (propio on grid) | Activo | Tipo 1 (propio on grid)-Si-No | Si | [13 empty] | 45.731 | 0.0 | 45.731 | 15.1 | 15.001 | ES0022000007840733WC1P | IBERDROLA CLIENTES, S.A.U. | UFD DISTRIBUCIÓN ELECTRICIDAD, SA | 686175396 | 1000607565 | Mercado Libre | 3x380 | Trifásico | 13.856 | 13.856 | 13.856 | 13.856 | 13.856 | 15.001 | 3.0TD | Modo 2 (Con Maxímetro) | Tipo 4 | Distribuidora |  | 36226294 | false | false | [5 empty] | No | [25 empty] | 2023-05-10
PW | 3840 | PW-3840 | SPA-MA | 2445 | SPA-MA02445 | 2023-10-18 22:15:38 | Tipo 1 (propio on grid) | Activo | Tipo 1 (propio on grid)-Si-No | Si | [13 empty] | 48.0 |  | 48.0 | 17.321 | 17.321 | ES0031102847512001VW0F | IBERDROLA CLIENTES, S.A.U. | EDISTRIBUCIÓN REDES DIGITALES S.L.U. | 686188536 | 500004056557 | Mercado Libre | 3x400 | Trifásico | 17.321 | 17.321 | 17.321 | 17.321 | 17.321 | 17.321 | 3.0TD | Modo 2 (Con Maxímetro) | Tipo 4 | Distribuidora |  | 400262766 | false | false | [5 empty] | No | [25 empty] | 2023-05-10
PW | 5995 | PW-5995 | SPA-SE | 1323 | SPA-SE01323 | 2023-11-15 18:24:26 | Tipo 1 (propio on grid) | Activo | Tipo 1 (propio on grid)-Si-No | Si | [13 empty] | 14.0 |  | 14.0 | 13.856 | 13.856 | ES0031102778843001SD0F | IBERDROLA CLIENTES, S.A.U. | EDISTRIBUCIÓN REDES DIGITALES S.L.U. | 686203951 | 500004055580 | Mercado Libre | 3x400 | Trifásico | 13.164 | 13.164 |  |  |  |  | 2.0TD | Modo 2 (Con Maxímetro) | Tipo 5 Sin Telegestión | Distribuidora |  | 200207743 | false | false | [5 empty] | Si | 9.0 | 400.0 |  | 3.6 | [20 empty] | 63.0 | 2023-05-10
PW | 6262 | PW-6262 | SPA-SS | 5620 | SPA-SS05620 | 2023-11-15 18:19:39 | Tipo 1 (propio on grid) | Activo | Tipo 1 (propio on grid)-Si-No | Si | [13 empty] | 6.6 | 0.0 | 6.6 | 6.6 | 6.6 | ES0021000003127611PE | IBERDROLA CLIENTES, S.A.U. | i-DE REDES ELÉCTRICAS INTELIGENTES, S.A.U | 684155096 | 220643970 | Mercado Libre | 1x220 | Monofásico | 6.6 | 6.6 |  |  |  |  | 2.0TD | Modo 2 (Con Maxímetro) | Tipo 5 Con Telegestión | Distribuidora |  | 99348496 | false | false | [5 empty] | No | [25 empty] | 2023-05-10
PW | 854 | PW-0854 | SPA-BX | 60 | SPA-BX00060 | 2023-11-15 18:05:32 | Tipo 1 (propio on grid) | Activo | Tipo 1 (propio on grid)-Si-No | Si | [13 empty] | 24.249 |  | 24.249 | 24.249 | 24.249 | ES0031405450731039GD0F | IBERDROLA CLIENTES, S.A.U. | EDISTRIBUCIÓN REDES DIGITALES S.L.U. |  |  | Mercado Libre | 3x380 | Trifásico | 24.24 | 24.24 | 24.24 | 24.24 | 24.24 | 24.24 | 3.0TD | Modo 2 (Con Maxímetro) | Tipo 4 | En Propiedad |  | 51068326 | false | false | [5 empty] | No | [24 empty] | 63.0 | 2023-05-10
PW | 4881 | PW-4881 | SPA-MX | 6000 | SPA-MX06000 | 2023-11-15 18:03:41 | Tipo 1 (propio on grid) | Activo | Tipo 1 (propio on grid)-Si-No | Si | [13 empty] | 3.3 | 0.0 | 1.15 | 1.15 | 1.15 | ES0021000010885654CG | IBERDROLA CLIENTES, S.A.U. | i-DE REDES ELÉCTRICAS INTELIGENTES, S.A.U | 684098143 | 228738532 | Mercado Libre | 1x230 | Monofásico | 1.15 | 1.15 |  |  |  |  | 2.0TD | Modo 2 (Con Maxímetro) | Tipo 5 Con Telegestión | Distribuidora |  | 530621.0 | false | false | [5 empty] | No | [25 empty] | 2023-05-10
PW | 7982 | PW-7982 | SPA-BA | 9138 | SPA-BA09138 | 2023-10-18 22:17:58 | Tipo 2 (cedido propiedad) | Activo | Tipo 2 (cedido propiedad)-Si-No | Si | [38 empty] | false | false | [5 empty] | No | [25 empty] | 2023-07-07
PW | 4316 | PW-4316 | SPA-MX | 174 | SPA-MX00174 | 2023-11-15 18:01:47 | Tipo 1 (propio on grid) | Activo | Tipo 1 (propio on grid)-Si-No | Si | [13 empty] | 20.0 | 0.0 | 33.85 |  | 13.85 | ES0021000004838049QL | IBERDROLA CLIENTES, S.A.U. | i-DE REDES ELÉCTRICAS INTELIGENTES, S.A.U | 684086920 | 219072840 | Mercado Libre | 3x400 | Trifásico | 17.0 | 17.0 | 17.0 | 17.0 | 17.0 | 17.0 | 3.0TD | Modo 2 (Con Maxímetro) | Tipo 4 | Distribuidora |  | 60182367 | false | false | [5 empty] | No | [25 empty] | 2023-05-10
PW | 1093 | PW-1093 | SPA-BX | 886 | SPA-BX00886 | 2023-10-18 21:54:15 | Tipo 2 (cedido propiedad) | Activo | Tipo 2 (cedido propiedad)-Si-No | Si | [38 empty] | false | false | [5 empty] | No | [25 empty] | 2023-05-10
PW | 1644 | PW-1644 | SPA-CE | 1006 | SPA-CE01006 | 2023-11-15 18:21:43 | Tipo 1 (propio on grid) | Activo | Tipo 1 (propio on grid)-Si-No | Si | [13 empty] | 13.86 |  |  | 13.8 |  | ES0275000000029631NV | IBERDROLA CLIENTES, S.A.U. | EMPRESA DE ALUMBRADO ELÉCTRICO DE CEUTA DISTRIBUCIÓN, SAU | 684096481 | 42345.0 | Mercado Libre | 3x400 | Trifásico | 13.8 | 13.8 |  |  |  |  | 2.0TD | Modo 2 (Con Maxímetro) | Tipo 5 Sin Telegestión | Distribuidora |  | 21832763 | false | false | [5 empty] | No | [25 empty] | 2023-05-10
PW | 6025 | PW-6025 | SPA-SE | 2067 | SPA-SE02067 | 2023-11-15 18:24:32 | Tipo 1 (propio on grid) | Activo | Tipo 1 (propio on grid)-Si-No | Si | [13 empty] | 25.981 |  | 25.981 | 25.0 | 20.785 | ES0031102796733001GB0F | IBERDROLA CLIENTES, S.A.U. | EDISTRIBUCIÓN REDES DIGITALES S.L.U. |  |  | Mercado Libre | 3x400 | Trifásico | 20.785 | 20.785 | 20.785 | 20.785 | 20.785 | 20.785 | 3.0TD | Modo 2 (Con Maxímetro) | Tipo 4 | En Propiedad |  | 2142765.0 | false | false | [5 empty] | Si | 18.0 | 400.0 |  | 7.2 | [20 empty] | 63.0 | 2023-05-10
PW | 4982 | PW-4982 | SPA-MX | 6442 | SPA-MX06442 | 2023-10-18 21:50:45 | Tipo 2 (cedido propiedad) | Activo | Tipo 2 (cedido propiedad)-Si-No | Si | [38 empty] | false | false | [5 empty] | No | [25 empty] | 2023-05-10
PW | 1284 | PW-1284 | SPA-BX | 1922 | SPA-BX01922 | 2023-10-18 21:55:04 | Tipo 1 (propio on grid) | Activo | Tipo 1 (propio on grid)-Si-No | Si | [13 empty] | 20.785 |  | 20.785 | 20.785 | 20.785 | ES0031405038511019YL0F | IBERDROLA CLIENTES, S.A.U. | EDISTRIBUCIÓN REDES DIGITALES S.L.U. | 684115621 | 500004048175 | Mercado Libre | 3x380 | Trifásico | 20.785 | 20.785 | 20.785 | 20.785 | 20.785 | 20.785 | 3.0TD | Modo 2 (Con Maxímetro) | Tipo 4 | Distribuidora |  | 86899556 | false | false | [5 empty] | No | [24 empty] | 0.0 | 2023-05-10
PW | 1608 | PW-1608 | SPA-CC | 6198 | SPA-CC06198 | 2023-11-15 18:21:37 | Tipo 1 (propio on grid) | Activo | Tipo 1 (propio on grid)-Si-No | Si | [13 empty] | 6.6 | 0.0 | 17.43 | 6.6 | 6.6 | ES0021000002283599CH | IBERDROLA CLIENTES, S.A.U. | i-DE REDES ELÉCTRICAS INTELIGENTES, S.A.U | 684380742 | 236590479 | Mercado Libre | 3x380 | Trifásico | 6.6 | 6.6 |  |  |  |  | 2.0TD | Modo 2 (Con Maxímetro) | Tipo 5 Con Telegestión | Distribuidora |  | 37592771 | false | false | [5 empty] | No | [25 empty] | 2023-05-10
PW | 1050 | PW-1050 | SPA-BX | 675 | SPA-BX00675 | 2023-10-18 21:54:01 | Tipo 2 (cedido propiedad) | Activo | Tipo 2 (cedido propiedad)-Si-No | Si | [38 empty] | false | false | [5 empty] | No | [25 empty] | 2023-05-10
PW | 4585 | PW-4585 | SPA-MX | 1056 | SPA-MX01056 | 2023-11-15 18:02:48 | Tipo 1 (propio on grid) | Activo | Tipo 1 (propio on grid)-Si-No | Si | [13 empty] | 20.0 | 0.0 | 15.001 | 15.001 | 15.001 | ES0021000011610655PE | IBERDROLA CLIENTES, S.A.U. | i-DE REDES ELÉCTRICAS INTELIGENTES, S.A.U | 684118233 | 236863356 | Mercado Libre | 3x400 | Trifásico | 5.0 | 5.0 | 5.0 | 5.0 | 5.0 | 15.001 | 3.0TD | Modo 2 (Con Maxímetro) | Tipo 4 | Distribuidora |  | 88514672 | false | false | [5 empty] | No | [25 empty] | 2023-05-10
PW | 3415 | PW-3415 | SPA-LE | 101 | SPA-LE00101 | 2024-02-01 17:58:14 | Tipo 1 (propio on grid) | Activo | Tipo 1 (propio on grid)-Si-No | Si | Si | Si | [11 empty] | 14.49 | 0.0 | 14.49 | 14.49 | 14.49 | ES0022000008052954YC1P | IBERDROLA CLIENTES, S.A.U. | UFD DISTRIBUCIÓN ELECTRICIDAD, SA | 683862303 | 1000603480 | Mercado Libre | 1x220 | Monofásico | 14.49 | 14.49 |  |  |  |  | 2.0TD | Modo 2 (Con Maxímetro) | Tipo 5 Con Telegestión | Distribuidora | CENTRALIZACION CONTADORES COMUNIDAD | 44056614 | false | false | [5 empty] | No | [21 empty] | 14.49 |  |  |  | 2023-05-10
PW | 3689 | PW-3689 | SPA-LU | 8081 | SPA-LU08081 | 2023-11-22 19:16:17 | Tipo 1 (propio on grid) | Activo | Tipo 1 (propio on grid)-Si-No | Si | [15 empty] | 13.2 |  | 13.14 | ES0033770505064001CZ0F | IBERDROLA CLIENTES, S.A.U. |  | 686209114 | 6105463629 | Mercado Libre | 3x400 | Trifásico | 17.321 | 17.321 | 17.321 | 17.321 | 17.321 | 17.321 | 3.0TD | Modo 2 (Con Maxímetro) | Tipo 4 | Distribuidora |  |  | false | false | [5 empty] | Si | 12.0 | 400.0 |  | 4.8 | [20 empty] | 25.0 | 2023-05-10
PW | 5700 | PW-5700 | SPA-PX | 8233 | SPA-PX08233 | 2023-11-15 18:18:39 | Tipo 1 (propio on grid) | Activo | Tipo 1 (propio on grid)-Si-No | Si | [13 empty] | 6.6 | 0.0 | 14.49 | 6.6 | 6.6 | ES0021000010302303AW | IBERDROLA CLIENTES, S.A.U. | i-DE REDES ELÉCTRICAS INTELIGENTES, S.A.U | 684129292 | 222654223 | Mercado Libre | 1x220 | Monofásico | 6.6 | 6.6 |  |  |  |  | 2.0TD | Modo 2 (Con Maxímetro) | Tipo 5 Con Telegestión | Distribuidora |  | 2062365.0 | false | false | [5 empty] | No | [25 empty] | 2023-05-10
PW | 5362 | PW-5362 | SPA-OX | 5901 | SPA-OX05901 | 2023-11-22 19:16:22 | Tipo 1 (propio on grid) | Activo | Tipo 1 (propio on grid)-Si-No | Si | [13 empty] | 14.49 |  | 14.49 | 14.49 | 14.49 | ES0027700501259001LJ0F | IBERDROLA CLIENTES, S.A.U. | VIESGO DISTRIBUCIÓN ELECTRICA, S.L | 686168999 | 6105583213 | Mercado Libre | 1x230 | Monofásico | 14.49 | 14.49 |  |  |  |  | 2.0TD | Modo 2 (Con Maxímetro) | Tipo 5 Con Telegestión | Distribuidora |  |  | false | false | [5 empty] | No | [25 empty] | 2023-05-10
PW | 770 | PW-0770 | SPA-BU | 4261 | SPA-BU04261 | 2023-10-18 22:04:46 | Tipo 2 (cedido propiedad) | Activo | Tipo 2 (cedido propiedad)-Si-No | Si | [38 empty] | false | false | [5 empty] | No | [25 empty] | 2023-05-10
PW | 4314 | PW-4314 | SPA-MX | 169 | SPA-MX00169 | 2023-12-12 13:23:10 | Tipo 1 (propio on grid) | Activo | Tipo 1 (propio on grid)-Si-No | Si | [13 empty] | 13.856 | 0.0 | 13.856 | 13.856 | 13.856 | ES0022000007874562RQ1P | IBERDROLA CLIENTES, S.A.U. | UFD DISTRIBUCIÓN ELECTRICIDAD, SA | 686216064 | 1000606014 | Mercado Libre | 3x400 | Trifásico | 13.856 | 13.856 |  |  |  |  | 2.0TD | Modo 2 (Con Maxímetro) | Tipo 5 Sin Telegestión | Distribuidora |  | 46304854 | false | false | [5 empty] | Si | 10.0 | 390.0 |  | 3.9 | [20 empty] | 63.0 | 2023-05-10
PW | 6379 | PW-6379 | SPA-SX | 4507 | SPA-SX04507 | 2023-11-22 19:16:38 | Tipo 1 (propio on grid) | Activo | Tipo 1 (propio on grid)-Si-No | Si | [13 empty] | 10.392 |  | 10.392 | 10.392 | 10.392 | ES0027460000033219QJ | IBERDROLA CLIENTES, S.A.U. | VIESGO DISTRIBUCIÓN ELECTRICA, S.L | 683897329 | 6105588143 | Mercado Libre | 3x400 | Trifásico | 10.392 | 10.392 |  |  |  |  | 2.0TD |  | Tipo 5 Con Telegestión | Distribuidora |  |  | false | false | [5 empty] | No | [25 empty] | 2023-05-10
PW | 1358 | PW-1358 | SPA-BX | 2583 | SPA-BX02583 | 2023-10-18 21:55:22 | Tipo 2 (cedido propiedad) | Activo | Tipo 2 (cedido propiedad)-Si-No | Si | [38 empty] | false | false | [5 empty] | No | [25 empty] | 2023-05-10
PW | 6861 | PW-6861 | SPA-TX | 7614 | SPA-TX07614 | 2023-11-15 18:10:36 | Tipo 1 (propio on grid) | Activo | Tipo 1 (propio on grid)-Si-No | Si | [13 empty] | 14.49 |  | 14.49 | 14.49 | 14.49 | ES0031406211911002QD0F | IBERDROLA CLIENTES, S.A.U. | EDISTRIBUCIÓN REDES DIGITALES S.L.U. | 683858956 | 500004046716 | Mercado Libre | 1x230 | Monofásico | 14.49 | 14.49 |  |  |  |  | 2.0TD |  | Tipo 5 Con Telegestión | Distribuidora |  | 302610214 | false | false | [5 empty] | No | [25 empty] | 2023-05-10
PW | 5619 | PW-5619 | SPA-PO | 6480 | SPA-PO06480 | 2023-10-18 22:09:52 | Tipo 1 (propio on grid) | Activo | Tipo 1 (propio on grid)-Si-No | Si | [13 empty] | 13.86 | 13.856 | 13.86 | 13.856 | 13.856 | ES0301000000701163YB | IBERDROLA CLIENTES, S.A.U. | HIDROELECTRICA DE SILLEDA SL | 686211054 |  | Mercado Libre | 3x400 | Trifásico | 17.321 | 17.321 | 17.321 | 17.321 | 17.321 | 17.321 | 3.0TD | Modo 2 (Con Maxímetro) | Tipo 4 | Distribuidora |  | 166255868 | false | false | [5 empty] | Si | 18.0 | 400.0 |  | 7.2 | [21 empty] | 2023-05-10
PW | 2698 | PW-2698 | SPA-GR | 140 | SPA-GR00140 | 2023-10-18 22:14:24 | Tipo 2 (cedido propiedad) | Activo | Tipo 2 (cedido propiedad)-Si-No | Si | [38 empty] | false | false | [5 empty] | No | [25 empty] | 2023-05-10
PW | 4041 | PW-4041 | SPA-MA | 3896 | SPA-MA03896 | 2023-10-18 22:16:31 | Tipo 2 (cedido propiedad) | Activo | Tipo 2 (cedido propiedad)-Si-No | Si | [38 empty] | false | false | [5 empty] | No | [25 empty] | 2023-05-10
PW | 3964 | PW-3964 | SPA-MA | 2910 | SPA-MA02910 | 2023-11-15 18:23:18 | Tipo 1 (propio on grid) | Activo | Tipo 1 (propio on grid)-Si-No | Si | [13 empty] | 29.44 |  | 29.44 |  | 13.15 | ES0031102974339038DW0F | IBERDROLA CLIENTES, S.A.U. | EDISTRIBUCIÓN REDES DIGITALES S.L.U. | 686197732 | 500004056499 | Mercado Libre | 3x380 | Trifásico | 17.321 | 17.321 | 17.321 | 17.321 | 17.321 | 17.321 | 3.0TD | Modo 2 (Con Maxímetro) | Tipo 4 | Distribuidora |  | 200198732 | false | false | [5 empty] | No | [25 empty] | 2023-05-10
PW | 4392 | PW-4392 | SPA-MX | 366 | SPA-MX00366 | 2023-10-18 21:48:15 | Tipo 2 (cedido propiedad) | Activo | Tipo 2 (cedido propiedad)-Si-No | Si | [38 empty] | false | false | [5 empty] | No | [25 empty] | 2023-05-10
PW | 4242 | PW-4242 | SPA-MX | 43 | SPA-MX00043 | 2023-11-15 18:01:27 | Tipo 1 (propio on grid) | Activo | Tipo 1 (propio on grid)-Si-No | Si | [13 empty] | 21.0 | 0.0 | 37.0 |  | 17.0 | ES0021000004904575BY | IBERDROLA CLIENTES, S.A.U. | i-DE REDES ELÉCTRICAS INTELIGENTES, S.A.U | 684131894 | 212427118 | Mercado Libre | 3x400 | Trifásico | 20.785 | 20.785 | 20.785 | 20.785 | 20.785 | 20.785 | 3.0TD | Modo 2 (Con Maxímetro) | Tipo 4 | En Propiedad |  | 88514366 | false | false | [5 empty] | No | [25 empty] | 2023-05-10
PW | 6390 | PW-6390 | SPA-SX | 7211 | SPA-SX07211 | 2023-12-12 13:19:58 | Tipo 1 (propio on grid) | Activo | Tipo 1 (propio on grid)-Si-No | Si | [13 empty] | 9.2 |  | 9.2 | 6.6 | 6.6 | ES0027700505772001TE0F | IBERDROLA CLIENTES, S.A.U. | VIESGO DISTRIBUCIÓN ELECTRICA, S.L | 683851664 | 6105457763 | Mercado Libre | 1x230 | Monofásico | 9.2 | 9.2 |  |  |  |  | 2.0TD |  | Tipo 5 Sin Telegestión | Distribuidora |  | 2108140815 | false | false | [5 empty] | Si | 12.0 | 390.0 |  | 4.68 | [20 empty] | 50.0 | 2023-05-10
PW | 675 | PW-0675 | SPA-BU | 2 | SPA-BU00002 | 2023-11-15 18:13:49 | Tipo 1 (propio on grid) | Activo | Tipo 1 (propio on grid)-Si-No | Si | [13 empty] | 40.0 | 0.0 | 22.0 | 22.0 | 22.0 | ES0021000002168242LY | IBERDROLA CLIENTES, S.A.U. | i-DE REDES ELÉCTRICAS INTELIGENTES, S.A.U | 684378450 | 221027660 | Mercado Libre | 3x400 | Trifásico | 9.29 | 9.42 | 9.42 | 9.42 | 9.42 | 22.0 | 3.0TD | Modo 2 (Con Maxímetro) | Tipo 4 | En Propiedad |  | 176317161 | false | false | [5 empty] | No | [25 empty] | 2023-05-10
PW | 1741 | PW-1741 | SPA-CO | 9501 | SPA-CO09501 | 2023-10-18 22:14:21 | Tipo 2 (cedido propiedad) | Activo | Tipo 2 (cedido propiedad)-Si-No | Si | [38 empty] | false | false | [5 empty] | No | [25 empty] | 2023-05-10
PW | 5359 | PW-5359 | SPA-OX | 5803 | SPA-OX05803 | 2023-11-22 19:16:21 | Tipo 1 (propio on grid) | Activo | Tipo 1 (propio on grid)-Si-No | Si | [13 empty] | 13.84 |  | 13.84 | 13.856 | 13.856 | ES0027700504385001WZ0F | IBERDROLA CLIENTES, S.A.U. | VIESGO DISTRIBUCIÓN ELECTRICA, S.L | 686207786 | 6105547298 | Mercado Libre | 3x400 | Trifásico | 13.856 | 13.856 |  |  |  |  | 2.0TD | Modo 2 (Con Maxímetro) | Tipo 5 Con Telegestión | Distribuidora |  |  | false | false | [5 empty] | No | [25 empty] | 2023-05-10
PW | 5389 | PW-5389 | SPA-OX | 6606 | SPA-OX06606 | 2023-11-22 19:16:24 | Tipo 1 (propio on grid) | Activo | Tipo 1 (propio on grid)-Si-No | Si | [13 empty] | 13.856 |  | 13.856 | 13.856 | 13.856 | ES0027700503404001SX0F | IBERDROLA CLIENTES, S.A.U. | VIESGO DISTRIBUCIÓN ELECTRICA, S.L | 686207841 | 6105606022 | Mercado Libre | 3x400 | Trifásico | 13.856 | 13.856 |  |  |  |  | 2.0TD | Modo 2 (Con Maxímetro) | Tipo 5 Con Telegestión | Distribuidora |  |  | false | false | [5 empty] | No | [25 empty] | 2023-05-10
PW | 1369 | PW-1369 | SPA-BX | 2693 | SPA-BX02693 | 2023-11-15 18:07:06 | Tipo 1 (propio on grid) | Activo | Tipo 1 (propio on grid)-Si-No | Si | [15 empty] | 11.5 |  | 11.5 | ES0031405944522017BP | IBERDROLA CLIENTES, S.A.U. | EDISTRIBUCIÓN REDES DIGITALES S.L.U. | 683849578 | 500004047916 | Mercado Libre | 1x230 | Monofásico | 14.49 | 14.49 |  |  |  |  | 2.0TD |  | Tipo 5 Con Telegestión | Distribuidora |  |  | false | false | [5 empty] | No | [25 empty] | 2023-05-10
PW | 7709 | PW-7709 | SPA-ZX | 53 | SPA-ZX00053 | 2023-11-15 18:12:37 | Tipo 1 (propio on grid) | Activo | Tipo 1 (propio on grid)-Si-No | Si | [13 empty] | 14.49 |  | 14.49 | 14.49 | 14.49 | ES0031300516534002VB0F | IBERDROLA CLIENTES, S.A.U. | EDISTRIBUCIÓN REDES DIGITALES S.L.U. | 684100769 | 500004056831 | Mercado Libre | 1x230 | Monofásico | 14.49 | 14.49 |  |  |  |  | 2.0TD |  | Tipo 5 Con Telegestión | Distribuidora |  | 204703815 | false | false | [5 empty] | No | [25 empty] | 2023-05-10
PW | 5412 | PW-5412 | SPA-OX | 7305 | SPA-OX07305 | 2023-11-15 18:17:39 | Tipo 1 (propio on grid) | Activo | Tipo 1 (propio on grid)-Si-No | Si | [13 empty] | 17.32 | 0.0 | 17.32 | 13.86 | 13.86 | ES0026000000881646KA0F | IBERDROLA CLIENTES, S.A.U. | HIDROCANTÁBRICO DISTRIBUCIÓN ELÉCTRICA S.A.U | 683869292 | 1005795439 | Mercado Libre | 3x400 | Trifásico | 13.86 | 13.86 |  |  |  |  | 2.0TD |  | Tipo 5 Con Telegestión | Distribuidora |  | 45441515 | false | false | [5 empty] | No | [24 empty] | 25.0 | 2023-05-10
PW | 4294 | PW-4294 | SPA-MX | 137 | SPA-MX00137 | 2023-11-15 18:01:42 | Tipo 1 (propio on grid) | Activo | Tipo 1 (propio on grid)-Si-No | Si | [14 empty] | 0.0 | 13.856 |  | 13.856 | ES0022000007838554TA1P | IBERDROLA CLIENTES, S.A.U. | UFD DISTRIBUCIÓN ELECTRICIDAD, SA | 684136685 | 1000607148 | Mercado Libre | 3x400 | Trifásico | 17.0 | 17.0 | 17.0 | 17.0 | 17.0 | 17.0 | 3.0TD | Modo 2 (Con Maxímetro) | Tipo 4 | Distribuidora |  | 146452568 | false | false | [5 empty] | No | [24 empty] | 63.0 | 2023-05-10
PW | 1165 | PW-1165 | SPA-BX | 1044 | SPA-BX01044 | 2023-11-15 18:06:29 | Tipo 1 (propio on grid) | Activo | Tipo 1 (propio on grid)-Si-No | Si | [13 empty] | 9.2 |  | 9.2 | 9.2 | 9.2 | ES0031408359053001YP0F | IBERDROLA CLIENTES, S.A.U. | EDISTRIBUCIÓN REDES DIGITALES S.L.U. | 684072658 | 500004054055 | Mercado Libre | 1x230 | Monofásico | 9.2 | 9.2 |  |  |  |  | 2.0TD |  | Tipo 5 Sin Telegestión | Distribuidora |  | 200967763 | false | false | [5 empty] | No | [24 empty] | 63.0 | 2023-05-10
PW | 5469 | PW-5469 | SPA-PO | 4005 | SPA-PO04005 | 2023-11-15 18:17:49 | Tipo 1 (propio on grid) | Activo | Tipo 1 (propio on grid)-Si-No | Si | [13 empty] | 13.856 | 0.0 | 13.856 |  | 6.9 | ES0022000008148645GP1P | IBERDROLA CLIENTES, S.A.U. | UFD DISTRIBUCIÓN ELECTRICIDAD, SA | 686199923 | 1000609959 | Mercado Libre | 3x400 | Trifásico | 13.856 | 13.856 |  |  |  |  | 2.0TD | Modo 2 (Con Maxímetro) | Tipo 5 Sin Telegestión | Distribuidora |  | 146420624 | false | false | [5 empty] | No | [24 empty] | 63.0 | 2023-05-10
PW | 5508 | PW-5508 | SPA-PO | 4088 | SPA-PO04088 | 2023-10-18 22:09:23 | Tipo 2 (cedido propiedad) | Activo | Tipo 2 (cedido propiedad)-Si-No | Si | [38 empty] | false | false | [5 empty] | No | [25 empty] | 2023-05-10
PW | 2031 | PW-2031 | SPA-CU | 8320 | SPA-CU08320 | 2023-11-15 18:00:18 | Tipo 1 (propio on grid) | Activo | Tipo 1 (propio on grid)-Si-No | Si | [13 empty] | 6.6 | 0.0 | 14.49 | 6.6 | 6.6 | ES0021000002933379MW | IBERDROLA CLIENTES, S.A.U. | i-DE REDES ELÉCTRICAS INTELIGENTES, S.A.U | 684084168 | 227897158 | Mercado Libre | 1x220 | Monofásico | 6.6 | 6.6 |  |  |  |  | 2.0TD | Modo 2 (Con Maxímetro) | Tipo 5 Con Telegestión | Distribuidora |  | 70702351 | false | false | [5 empty] | Si | 12.0 | 390.0 |  | 4.68 | [21 empty] | 2023-05-10
PW | 2508 | PW-2508 | SPA-GC | 2006 | SPA-GC02006 | 2023-11-15 18:00:57 | Tipo 1 (propio on grid) | Activo | Tipo 1 (propio on grid)-Si-No | Si | [13 empty] | 9.2 |  | 9.2 | 9.2 | 9.2 | ES0031601031077001FW0F | IBERDROLA CLIENTES, S.A.U. | EDISTRIBUCIÓN REDES DIGITALES S.L.U. | 683847314 | 500004046203 | Mercado Libre | 1x230 | Monofásico | 9.2 | 9.2 |  |  |  |  | 2.0TD |  | Tipo 5 Sin Telegestión | Distribuidora |  | 6428198.0 | false | false | [5 empty] | No | [25 empty] | 2023-05-10
PW | 1116 | PW-1116 | SPA-BX | 945 | SPA-BX00945 | 2023-11-15 18:06:18 | Tipo 1 (propio on grid) | Activo | Tipo 1 (propio on grid)-Si-No | Si | [15 empty] | 15.0 |  | 13.856 | ES0031405816098003EJ0F | IBERDROLA CLIENTES, S.A.U. | EDISTRIBUCIÓN REDES DIGITALES S.L.U. | 686164740 | 500004048134 | Mercado Libre | 3x400 | Trifásico | 24.24 | 24.24 | 24.24 | 24.24 | 24.24 | 24.24 | 3.0TD | Modo 2 (Con Maxímetro) | Tipo 4 | Distribuidora |  | 400081177 | false | false | [5 empty] | No | [24 empty] | 60.0 | 2023-05-10
PW | 6618 | PW-6618 | SPA-TF | 6421 | SPA-TF06421 | 2023-11-15 18:04:19 | Tipo 1 (propio on grid) | Activo | Tipo 1 (propio on grid)-Si-No | Si | [13 empty] | 6.9 |  | 6.9 | 6.9 | 6.9 | ES0031607295022064YZ0F | IBERDROLA CLIENTES, S.A.U. | EDISTRIBUCIÓN REDES DIGITALES S.L.U. | 683843540 | 500004047988 | Mercado Libre | 1x230 | Monofásico | 6.9 | 6.9 |  |  |  |  | 2.0TD |  | Tipo 5 Con Telegestión | Distribuidora |  |  | false | false | [5 empty] | No | [24 empty] | 50.0 | 2023-05-10
PW | 6976 | PW-6976 | SPA-TX | 7851 | SPA-TX07851 | 2023-10-18 22:00:42 | Tipo 2 (cedido propiedad) | Activo | Tipo 2 (cedido propiedad)-Si-No | Si | [38 empty] | false | false | [5 empty] | No | [25 empty] | 2023-05-10
PW | 2837 | PW-2837 | SPA-GU | 9169 | SPA-GU09169 | 2023-11-15 18:01:16 | Tipo 1 (propio on grid) | Activo | Tipo 1 (propio on grid)-Si-Yes | Si | [13 empty] | 0.0 | 6.6 | 6.6 | 6.6 | 6.6 | ES0021000010451842HH | IBERDROLA CLIENTES, S.A.U. | i-DE REDES ELÉCTRICAS INTELIGENTES, S.A.U |  |  | Mercado Libre | Otros | Alta Tensión | 3.63 | 3.63 | 3.63 | 3.63 | 3.63 | 6.6 | 6.1TD | Modo 2 (Con Maxímetro) | Tipo 5 Con Telegestión | Distribuidora |  | 60113270 | false | true | MONTAJES Y MANTENIMIENTOS ELECTRICOS 2010 SL |  | 2011-08-01 |  | 2011-10-17 | Si | 12.0 | 390.0 |  | 4.68 | [21 empty] | 2023-05-10 |  | En Vigor |  | 2021-07-15
PW | 4274 | PW-4274 | SPA-MX | 102 | SPA-MX00102 | 2023-11-15 18:01:36 | Tipo 1 (propio on grid) | Activo | Tipo 1 (propio on grid)-Si-No | Si | [13 empty] | 25.0 | 0.0 | 33.85 |  | 13.85 | ES0021000004883728RC | IBERDROLA CLIENTES, S.A.U. | i-DE REDES ELÉCTRICAS INTELIGENTES, S.A.U | 684093765 | 213315464 | Mercado Libre | 3x400 | Trifásico | 17.321 | 17.321 | 17.321 | 17.321 | 17.321 | 17.321 | 3.0TD | Modo 2 (Con Maxímetro) | Tipo 4 | Distribuidora |  | 156036608 | false | false | [5 empty] | No | [25 empty] | 2023-05-10
PW | 7765 | PW-7765 | SPA-ZX | 368 | SPA-ZX00368 | 2023-11-15 18:12:49 | Tipo 1 (propio on grid) | Activo | Tipo 1 (propio on grid)-Si-No | Si | [13 empty] | 14.49 |  | 14.49 | 14.49 | 14.49 | ES0031300015466059PV0F | IBERDROLA CLIENTES, S.A.U. | EDISTRIBUCIÓN REDES DIGITALES S.L.U. | 683883033 | 500004046448 | Mercado Libre | 1x230 | Monofásico | 14.49 | 14.49 |  |  |  |  | 2.0TD |  | Tipo 5 Con Telegestión | Distribuidora |  | 302077654 | false | false | [5 empty] | No | [25 empty] | 2023-05-10
PW | 4217 | PW-4217 | SPA-MU | 6166 | SPA-MU06166 | 2023-10-18 21:59:40 | Tipo 2 (cedido propiedad) | Activo | Tipo 2 (cedido propiedad)-Si-No | Si | [38 empty] | false | false | [5 empty] | No | [25 empty] | 2023-05-10
PW | 6671 | PW-6671 | SPA-TO | 50 | SPA-TO00050 | 2023-11-15 18:04:28 | Tipo 1 (propio on grid) | Activo | Tipo 1 (propio on grid)-Si-No | Si | [13 empty] | 10.35 | 0.0 | 14.49 | 10.35 | 10.35 | ES0021000010352024WC | IBERDROLA CLIENTES, S.A.U. | i-DE REDES ELÉCTRICAS INTELIGENTES, S.A.U | 684104362 | 587353430 | Mercado Libre | 1x230 | Monofásico | 10.35 | 10.35 |  |  |  |  | 2.0TD | Modo 2 (Con Maxímetro) | Tipo 5 Con Telegestión | Distribuidora |  |  | false | false | [5 empty] | No | [25 empty] | 2023-05-10
PW | 5136 | PW-5136 | SPA-OR | 48 | SPA-OR00048 | 2023-11-15 18:16:43 | Tipo 2 (cedido propiedad) | Activo | Tipo 2 (cedido propiedad)-Si-No | Si | [38 empty] | false | false | [5 empty] | No | [24 empty] | 0.0 | 2023-05-10
PW | 5123 | PW-5123 | SPA-NA | 6009 | SPA-NA06009 | 2023-10-18 22:07:47 | Tipo 2 (cedido propiedad) | Activo | Tipo 2 (cedido propiedad)-Si-No | Si | [38 empty] | false | false | [5 empty] | No | [25 empty] | 2023-05-10
PW | 6957 | PW-6957 | SPA-TX | 7762 | SPA-TX07762 | 2023-11-15 18:10:58 | Tipo 1 (propio on grid) | Activo | Tipo 1 (propio on grid)-Si-No | Si | [13 empty] | 13.856 |  | 13.856 | 13.856 | 13.856 | ES0031405953321001QC0F | IBERDROLA CLIENTES, S.A.U. | EDISTRIBUCIÓN REDES DIGITALES S.L.U. | 686209497 | 500004056693 | Mercado Libre | 3x400 | Trifásico | 13.856 | 13.856 |  |  |  |  | 2.0TD | Modo 2 (Con Maxímetro) | Tipo 5 Con Telegestión | Distribuidora |  | 317079.0 | false | false | [5 empty] | No | [25 empty] | 2023-05-10
PW | 5810 | PW-5810 | SPA-SE | 92 | SPA-SE00092 | 2023-11-15 18:23:45 | Tipo 1 (propio on grid) | Activo | Tipo 1 (propio on grid)-Si-No | Si | [13 empty] | 19.92 |  | 19.92 | 19.745 | 19.745 | ES0031102264929006ZS0F | IBERDROLA CLIENTES, S.A.U. | EDISTRIBUCIÓN REDES DIGITALES S.L.U. | 683844556 | 500004046331 | Mercado Libre | 3x380 | Trifásico | 6.583 | 6.583 | 6.583 | 6.583 | 6.583 | 19.745 | 3.0TD | Modo 2 (Con Maxímetro) | Tipo 4 | En Propiedad |  | 88514416 | false | false | [5 empty] | No | [24 empty] | 63.0 | 2023-05-10
PW | 6894 | PW-6894 | SPA-TX | 7662 | SPA-TX07662 | 2023-11-15 18:10:44 | Tipo 1 (propio on grid) | Activo | Tipo 1 (propio on grid)-Si-No | Si | [13 empty] | 10.35 |  | 10.35 | 10.35 | 10.35 | ES0031405951524001VX0F | IBERDROLA CLIENTES, S.A.U. | EDISTRIBUCIÓN REDES DIGITALES S.L.U. | 683860847 | 500004047326 | Mercado Libre | 1x230 | Monofásico | 10.35 | 10.35 |  |  |  |  | 2.0TD |  | Tipo 5 Con Telegestión | Distribuidora |  | 800136908 | false | false | [5 empty] | No | [25 empty] | 2023-05-10
PW | 2160 | PW-2160 | SPA-CX | 243 | SPA-CX00243 | 2023-11-15 18:14:33 | Tipo 1 (propio on grid) | Activo | Tipo 1 (propio on grid)-Si-No | Si | [13 empty] | 6.928 | 0.0 | 6.928 | 6.928 | 6.928 | ES0022000009110440FN | IBERDROLA CLIENTES, S.A.U. | UFD DISTRIBUCIÓN ELECTRICIDAD, SA | 686211650 | 1000604398 | Mercado Libre | 3x400 | Trifásico | 6.928 | 6.928 |  |  |  |  | 2.0TD |  | Tipo 5 Con Telegestión | Distribuidora |  |  | false | false | [5 empty] | No | [25 empty] | 2023-05-10
PW | 5413 | PW-5413 | SPA-OX | 7306 | SPA-OX07306 | 2023-11-15 18:17:40 | Tipo 1 (propio on grid) | Activo | Tipo 1 (propio on grid)-Si-No | Si | [13 empty] | 11.5 | 0.0 | 11.5 | 10.35 | 10.35 | ES0026000000881681ES | IBERDROLA CLIENTES, S.A.U. | HIDROCANTÁBRICO DISTRIBUCIÓN ELÉCTRICA S.A.U | 684098740 | 1005795257 | Mercado Libre | 1x230 | Monofásico | 10.35 | 10.35 |  |  |  |  | 2.0TD | Modo 2 (Con Maxímetro) | Tipo 5 Sin Telegestión | Distribuidora |  | 14732498 | false | false | [5 empty] | No | [25 empty] | 2023-05-10
PW | 164 | PW-0164 | SPA-AL | 8728 | SPA-AL08728 | 2023-10-18 22:12:58 | Tipo 2 (cedido propiedad) | Activo | Tipo 2 (cedido propiedad)-Si-No | Si | [38 empty] | false | false | [5 empty] | No | [25 empty] | 2023-05-10
PW | 2108 | PW-2108 | SPA-CU | 8677 | SPA-CU08677 | 2023-11-15 18:00:31 | Tipo 1 (propio on grid) | Activo | Tipo 1 (propio on grid)-Si-Yes | Si | [13 empty] | 13.8 | 40.0 | 13.8 | 13.8 | 13.8 | ES0022000008714962QL1P | IBERDROLA CLIENTES, S.A.U. | UFD DISTRIBUCIÓN ELECTRICIDAD, SA | 684094551 | 104220010682 | Mercado Libre | 3x15000 | Alta Tensión | 7.59 | 7.59 | 7.59 | 7.59 | 7.59 | 13.8 | 6.1TD | Modo 2 (Con Maxímetro) | Tipo 5 Con Telegestión | Distribuidora |  | 87439270 | false | true | MONTAJES Y MANTENIMIENTOS ELECTRICOS 2010 SL | CU8677 | 2011-08-01 |  | 2011-10-17 | No | [25 empty] | 2023-05-10 |  | En Vigor |  | 2021-07-29
PW | 961 | PW-0961 | SPA-BX | 436 | SPA-BX00436 | 2023-11-15 18:05:52 | Tipo 1 (propio on grid) | Activo | Tipo 1 (propio on grid)-Si-No | Si | [13 empty] | 20.785 |  | 20.785 |  | 15.001 | ES0031405980678003YV0F | IBERDROLA CLIENTES, S.A.U. | EDISTRIBUCIÓN REDES DIGITALES S.L.U. | 684069118 | 500004047775 | Mercado Libre | 3x380 | Trifásico | 17.321 | 17.321 | 17.321 | 17.321 | 17.321 | 17.321 | 3.0TD | Modo 2 (Con Maxímetro) | Tipo 4 | En Propiedad |  | 18502299 | false | false | [5 empty] | No | [24 empty] | 32.0 | 2023-05-10
PW | 801 | PW-0801 | SPA-BU | 4360 | SPA-BU04360 | 2024-01-05 10:59:22 | Tipo 1 (propio on grid) | Activo | Tipo 1 (propio on grid)-Si-Yes | Si | [13 empty] | 0.0 | 6.6 | 6.6 | 6.6 | 6.6 | ES0021000010470022GM | IBERDROLA CLIENTES, S.A.U. | i-DE REDES ELÉCTRICAS INTELIGENTES, S.A.U | 684139340 | 226100571 | Mercado Libre | Otros | Alta Tensión | 3.63 | 3.63 | 3.63 | 3.63 | 3.63 | 6.6 | 6.1TD | Modo 2 (Con Maxímetro) | Tipo 5 Con Telegestión | Distribuidora |  | 175236172 | false | true | MONTAJES Y MANTENIMIENTOS ELECTRICOS 2010 SL | BU4360 | 2005-10-20 | 09-ATLI-00026051 | 2005-11-02 | Si | 12.0 | 400.0 |  | 4.8 | [21 empty] | 2023-05-10 |  | En Vigor |  | 2020-10-15
PW | 7393 | PW-7393 | SPA-VX | 815 | SPA-VX00815 | 2023-10-18 22:01:31 | Tipo 1 (propio on grid) | Activo | Tipo 1 (propio on grid)-Si-No | Si | [13 empty] | 17.321 | 0.0 | 37.321 | 17.321 | 17.321 | ES0021000008326497AB | IBERDROLA CLIENTES, S.A.U. | i-DE REDES ELÉCTRICAS INTELIGENTES, S.A.U | 684113727 | 236849839 | Mercado Libre | 3x400 | Trifásico | 17.321 | 17.321 | 17.321 | 17.321 | 17.321 | 17.321 | 3.0TD | Modo 2 (Con Maxímetro) | Tipo 4 | Distribuidora |  | 41627773 | false | false | [5 empty] | No | [25 empty] | 2023-05-10
PW | 6514 | PW-6514 | SPA-TF | 22 | SPA-TF00022 | 2023-11-15 18:03:54 | Tipo 1 (propio on grid) | Activo | Tipo 1 (propio on grid)-Si-No | Si | [13 empty] | 9.2 |  | 9.2 | 9.2 | 9.2 | ES0031601334022001AL | IBERDROLA CLIENTES, S.A.U. | EDISTRIBUCIÓN REDES DIGITALES S.L.U. | 683871584 | 500004046929 | Mercado Libre | 1x230 | Monofásico | 9.2 | 9.2 |  |  |  |  | 2.0TD |  | Tipo 5 Con Telegestión | Distribuidora |  |  | false | false | [5 empty] | No | [25 empty] | 2023-05-10
PW | 1107 | PW-1107 | SPA-BX | 930 | SPA-BX00930 | 2023-11-15 18:06:16 | Tipo 1 (propio on grid) | Activo | Tipo 1 (propio on grid)-Si-No | Si | [15 empty] | 16.0 |  | 15.1 | ES0031405486045014YZ0F | IBERDROLA CLIENTES, S.A.U. | EDISTRIBUCIÓN REDES DIGITALES S.L.U. | 684144517 | 500004056714 | Mercado Libre | 3x400 | Trifásico | 17.32 | 17.32 | 17.32 | 17.32 | 17.32 | 17.32 | 3.0TD | Modo 2 (Con Maxímetro) | Tipo 4 | Distribuidora |  | 33012211 | false | false | [5 empty] | No | [24 empty] | 30.0 | 2023-05-10
PW | 6802 | PW-6802 | SPA-TO | 2109 | SPA-TO02109 | 2023-10-18 21:52:15 | Tipo 2 (cedido propiedad) | Activo | Tipo 2 (cedido propiedad)-Si-No | Si | [38 empty] | false | false | [5 empty] | No | [25 empty] | 2023-05-10
PW | 3311 | PW-3311 | SPA-IB | 686 | SPA-IB00686 | 2023-11-15 18:09:19 | Tipo 1 (propio on grid) | Activo | Tipo 1 (propio on grid)-Si-No | Si | [13 empty] | 6.9 |  | 6.9 | 6.9 | 6.9 | ES0031500662367001AJ | IBERDROLA CLIENTES, S.A.U. | EDISTRIBUCIÓN REDES DIGITALES S.L.U. | 686207609 | 500004047370 | Mercado Libre | 1x230 | Monofásico | 6.9 | 6.9 |  |  |  |  | 2.0TD |  | Tipo 5 Con Telegestión | Distribuidora |  |  | false | false | [5 empty] | No | [25 empty] | 2023-05-10
PW | 7559 | PW-7559 | SPA-VX | 1561 | SPA-VX01561 | 2023-11-15 18:12:18 | Tipo 1 (propio on grid) | Activo | Tipo 1 (propio on grid)-Si-No | Si | [13 empty] | 13.85 | 0.0 | 33.85 | 13.85 | 13.85 | ES0021000008235334HC | IBERDROLA CLIENTES, S.A.U. | i-DE REDES ELÉCTRICAS INTELIGENTES, S.A.U | 684102997 | 215872423 | Mercado Libre | 3x400 | Trifásico | 13.85 | 13.85 |  |  |  |  | 2.0TD | Modo 2 (Con Maxímetro) | Tipo 5 Con Telegestión | Distribuidora |  | 146230276 | false | false | [5 empty] | No | [25 empty] | 2023-05-10
PW | 6638 | PW-6638 | SPA-TF | 7060 | SPA-TF07060 | 2023-10-18 21:51:34 | Tipo 1 (propio on grid) | Activo | Tipo 1 (propio on grid)-Si-No | Si | [13 empty] | 17.321 |  | 17.321 | 17.321 | 17.321 | ES0031607496960024NK0F | IBERDROLA CLIENTES, S.A.U. | EDISTRIBUCIÓN REDES DIGITALES S.L.U. | 683870622 | 500004049321 | Mercado Libre | 3x400 | Trifásico | 17.321 | 17.321 | 17.321 | 17.321 | 17.321 | 17.321 | 3.0TD | Modo 2 (Con Maxímetro) | Tipo 4 | Distribuidora |  | 6912780.0 | false | false | [5 empty] | No | [24 empty] | 32.0 | 2023-05-10
PW | 3660 | PW-3660 | SPA-LU | 7820 | SPA-LU07820 | 2023-11-15 18:16:14 | Tipo 1 (propio on grid) | Activo | Tipo 1 (propio on grid)-Si-No | Si | [13 empty] | 13.856 | 0.0 | 13.856 | 13.856 | 13.856 | ES0022000007988036JP1P | IBERDROLA CLIENTES, S.A.U. | UFD DISTRIBUCIÓN ELECTRICIDAD, SA | 686215503 | 1000610324 | Mercado Libre | 3x400 | Trifásico | 13.856 | 13.856 |  |  |  |  | 2.0TD | Modo 2 (Con Maxímetro) | Tipo 5 Con Telegestión | Distribuidora |  | 166118692 | false | false | [5 empty] | No | [24 empty] | 63.0 | 2023-05-10
PW | 5228 | PW-5228 | SPA-OR | 9906 | SPA-OR09906 | 2023-11-15 18:17:04 | Tipo 1 (propio on grid) | Activo | Tipo 1 (propio on grid)-Si-No | Si | [13 empty] | 2.3 | 0.0 | 2.3 | 2.3 | 2.3 | ES0022000009114709DA | IBERDROLA CLIENTES, S.A.U. | UFD DISTRIBUCIÓN ELECTRICIDAD, SA | 686211870 | 1000610674 | Mercado Libre | 1x230 | Monofásico | 2.3 | 2.3 |  |  |  |  | 2.0TD |  | Tipo 5 Con Telegestión | Distribuidora |  |  | false | false | [5 empty] | No | [25 empty] | 2023-05-10
PW | 3812 | PW-3812 | SPA-MA | 8 | SPA-MA00008 | 2023-11-15 18:22:44 | Tipo 1 (propio on grid) | Activo | Tipo 1 (propio on grid)-Si-No | Si | [13 empty] | 23.009 |  | 23.009 | 10.35 | 10.35 | ES0031104143611001PN | IBERDROLA CLIENTES, S.A.U. | EDISTRIBUCIÓN REDES DIGITALES S.L.U. | 683842857 | 500004049125 | Mercado Libre | 1x220 | Monofásico | 9.9 | 9.9 |  |  |  |  | 2.0TD |  | Tipo 5 Con Telegestión | Distribuidora |  | 99050022 | false | false | [5 empty] | No | [25 empty] | 2023-05-10
PW | 5157 | PW-5157 | SPA-OR | 8800 | SPA-OR08800 | 2023-11-15 18:16:48 | Tipo 1 (propio on grid) | Activo | Tipo 1 (propio on grid)-Si-No | Si | [13 empty] | 34.733 | 0.0 | 34.733 | 20.78 | 20.78 | ES0022000008120213XG1P | IBERDROLA CLIENTES, S.A.U. | UFD DISTRIBUCIÓN ELECTRICIDAD, SA | 684118178 | 1000610593 | Mercado Libre | 3x400 | Trifásico | 20.78 | 20.78 | 20.78 | 20.78 | 20.78 | 20.78 | 3.0TD | Modo 2 (Con Maxímetro) | Tipo 4 | Distribuidora |  | 47584536 | false | false | [5 empty] | No | [24 empty] | 35.0 | 2023-05-10
PW | 6821 | PW-6821 | SPA-TX | 20 | SPA-TX00020 | 2023-10-18 22:00:02 | Tipo 3 (propio off grid) | Activo | Tipo 3 (propio off grid)-No-No | No | [8 empty] | Híbrido | 3.25 | 3.25 | 2015-05-14 | [26 empty] | false | false | [5 empty] | No | [18 empty] | 2015-05-14 | [6 empty] | 2023-05-10
PW | 16036 | PW-16036 | SPA-CS | 38 | SPA-CS00038 | 2023-11-15 18:07:26 | Tipo 1 (propio on grid) | Baja | Tipo 1 (propio on grid)-Si-No | Si | [13 empty] | 10.392 | 0.0 | 30.392 | 10.392 | 10.392 | ES0021000002574516LP | IBERDROLA CLIENTES, S.A.U. | i-DE REDES ELÉCTRICAS INTELIGENTES, S.A.U | 684069416 | 219082911 | Mercado Libre | 3x400 | Trifásico | 10.392 | 10.392 |  |  |  |  | 2.0TD | Modo 2 (Con Maxímetro) | Tipo 5 Con Telegestión | Distribuidora |  | 37558626 | false | false | [5 empty] | No | [25 empty] | 2023-10-18
PW | 6268 | PW-6268 | SPA-SS | 5632 | SPA-SS05632 | 2023-11-15 18:19:41 | Tipo 1 (propio on grid) | Activo | Tipo 1 (propio on grid)-Si-No | Si | [13 empty] | 9.9 | 0.0 | 14.49 | 6.6 | 6.6 | ES0021000003168913XQ | IBERDROLA CLIENTES, S.A.U. | i-DE REDES ELÉCTRICAS INTELIGENTES, S.A.U | 684154638 | 219480643 | Mercado Libre | 1x220 | Monofásico | 6.6 | 6.6 |  |  |  |  | 2.0TD | Modo 2 (Con Maxímetro) | Tipo 5 Con Telegestión | Distribuidora |  | 99309721 | false | false | [5 empty] | No | [25 empty] | 2023-05-10
PW | 5466 | PW-5466 | SPA-PO | 4001 | SPA-PO04001 | 2023-10-18 22:09:12 | Tipo 2 (cedido propiedad) | Activo | Tipo 2 (cedido propiedad)-Si-No | Si | [38 empty] | false | false | [5 empty] | No | [25 empty] | 2023-05-10
PW | 6818 | PW-6818 | SPA-TO | 9007 | SPA-TO09007 | 2023-10-18 21:52:19 | Tipo 3 (propio off grid) | Activo | Tipo 3 (propio off grid)-No-No | No | [8 empty] | Híbrido | 9.2 | 9.2 | 2021-07-01 | [26 empty] | false | false | [5 empty] | No | [18 empty] | 2021-07-01 | [6 empty] | 2023-05-10
PW | 2693 | PW-2693 | SPA-GI | 8927 | SPA-GI08927 | 2023-10-18 21:57:07 | Tipo 3 (propio off grid) | Activo | Tipo 3 (propio off grid)-No-No | No | [8 empty] | Grupo a Gas | 5.0 | 5.0 | 2020-09-01 | [26 empty] | false | false | [5 empty] | No | [18 empty] | 2020-09-01 | [6 empty] | 2023-05-10
PW | 469 | PW-0469 | SPA-BA | 201 | SPA-BA00201 | 2023-11-15 18:21:15 | Tipo 1 (propio on grid) | Activo | Tipo 1 (propio on grid)-Si-No | Si | [15 empty] | 9.956 |  | 9.52 | ES0031101894554001LJ0F | IBERDROLA CLIENTES, S.A.U. | EDISTRIBUCIÓN REDES DIGITALES S.L.U. | 683867787 | 500004048798 | Mercado Libre | 3x380 | Trifásico | 14.5 | 14.5 |  |  |  |  | 2.0TD |  | Tipo 5 Con Telegestión | Distribuidora |  | 77987597 | false | false | [5 empty] | No | [25 empty] | 2023-05-10
PW | 4955 | PW-4955 | SPA-MX | 6346 | SPA-MX06346 | 2023-10-18 21:50:38 | Tipo 2 (cedido propiedad) | Activo | Tipo 2 (cedido propiedad)-Si-No | Si | [38 empty] | false | false | [5 empty] | No | [25 empty] | 2023-05-10
PW | 3776 | PW-3776 | SPA-LX | 9476 | SPA-LX09476 | 2023-11-15 18:09:35 | Tipo 1 (propio on grid) | Activo | Tipo 1 (propio on grid)-Si-No | Si | [13 empty] | 7.36 |  | 7.36 | 6.9 | 6.9 | ES0031408028721001AB0F | IBERDROLA CLIENTES, S.A.U. | EDISTRIBUCIÓN REDES DIGITALES S.L.U. | 686172693 | 500004047985 | Mercado Libre | 1x230 | Monofásico | 6.9 | 6.9 |  |  |  |  | 2.0TD |  | Tipo 5 Con Telegestión | Distribuidora |  | 301016164 | false | false | [5 empty] | No | [24 empty] | 30.0 | 2023-05-10
PW | 5916 | PW-5916 | SPA-SE | 447 | SPA-SE00447 | 2023-11-15 18:24:09 | Tipo 1 (propio on grid) | Activo | Tipo 1 (propio on grid)-Si-No | Si | [13 empty] | 15.1 |  | 15.1 | 15.1 | 15.01 | ES0031102227790032ZS | IBERDROLA CLIENTES, S.A.U. | EDISTRIBUCIÓN REDES DIGITALES S.L.U. | 683894225 | 500004047999 | Mercado Libre | 3x400 | Trifásico | 15.01 | 15.01 | 15.01 | 15.01 | 15.01 | 15.01 | 3.0TD | Modo 2 (Con Maxímetro) | Tipo 4 | Distribuidora |  |  | false | false | [5 empty] | No | [25 empty] | 2023-05-10
PW | 2042 | PW-2042 | SPA-CU | 8401 | SPA-CU08401 | 2023-11-15 18:00:21 | Tipo 1 (propio on grid) | Activo | Tipo 1 (propio on grid)-Si-Yes | Si | [13 empty] | 0.0 | 10.392 | 10.392 | 10.392 | 10.392 | ES0021000010693114CC | IBERDROLA CLIENTES, S.A.U. | i-DE REDES ELÉCTRICAS INTELIGENTES, S.A.U | 684088010 | 227384398 | Mercado Libre | Otros | Alta Tensión | 10.392 | 10.392 | 10.392 | 10.392 | 10.392 | 10.392 | 6.1TD | Modo 2 (Con Maxímetro) | Tipo 5 Con Telegestión | Distribuidora |  | 60130102 | false | true | MONTAJES Y MANTENIMIENTOS ELECTRICOS 2010 SL | CU8401 | 2011-08-01 |  | 2011-10-17 | No | [25 empty] | 2023-05-10 |  | En Vigor |  | 2021-08-03
PW | 1264 | PW-1264 | SPA-BX | 1646 | SPA-BX01646 | 2023-10-18 21:55:00 | Tipo 2 (cedido propiedad) | Activo | Tipo 2 (cedido propiedad)-Si-No | Si | [38 empty] | false | false | [5 empty] | No | [25 empty] | 2023-05-10
PW | 7377 | PW-7377 | SPA-VX | 530 | SPA-VX00530 | 2023-10-18 22:01:27 | Tipo 2 (cedido propiedad) | Activo | Tipo 2 (cedido propiedad)-Si-No | Si | [38 empty] | false | false | [5 empty] | No | [25 empty] | 2023-05-10
PW | 3509 | PW-3509 | SPA-LE | 1674 | SPA-LE01674 | 2023-12-12 13:21:26 | Tipo 1 (propio on grid) | Activo | Tipo 1 (propio on grid)-Si-No | Si | [13 empty] | 9.2 | 0.0 | 9.2 | 9.2 | 9.2 | ES0022000007995199WH1P | IBERDROLA CLIENTES, S.A.U. | UFD DISTRIBUCIÓN ELECTRICIDAD, SA | 686193350 | 1000604947 | Mercado Libre | 1x220 | Monofásico | 9.2 | 9.2 |  |  |  |  | 2.0TD | Modo 2 (Con Maxímetro) | Tipo 5 Sin Telegestión | Distribuidora |  | 40151459 | false | false | [5 empty] | Si | 12.0 | 390.0 |  | 4.68 | [21 empty] | 2023-05-10
PW | 16089 | PW-16089 | SPA-MA | 2885 | SPA-MA02885 | 2023-12-12 17:31:07 | Tipo 1 (propio on grid) | Activo | Tipo 1 (propio on grid)-Si-No | Si | [18 empty] | ES0031103686851030EP0F | IBERDROLA CLIENTES, S.A.U. | EDISTRIBUCIÓN REDES DIGITALES S.L.U. |  |  | Mercado Libre | 3x400 | Trifásico | 17.32 | 17.32 | 17.32 | 17.32 | 17.32 | 17.32 | 3.0TD | Modo 2 (Con Maxímetro) | Tipo 4 | Distribuidora |  |  | false | false | [5 empty] | No | [25 empty] | 2023-12-12
PW | 1374 | PW-1374 | SPA-BX | 2704 | SPA-BX02704 | 2023-11-15 18:07:07 | Tipo 1 (propio on grid) | Activo | Tipo 1 (propio on grid)-Si-No | Si | [13 empty] | 10.35 |  | 10.35 | 10.35 | 10.35 | ES0031405951911001FN0F | IBERDROLA CLIENTES, S.A.U. | EDISTRIBUCIÓN REDES DIGITALES S.L.U. | 683837928 | 500004047078 | Mercado Libre | 1x230 | Monofásico | 10.35 | 10.35 |  |  |  |  | 2.0TD | Modo 2 (Con Maxímetro) | Tipo 5 Con Telegestión | Distribuidora |  | 202430206 | false | false | [5 empty] | Si | 15.0 | 300.0 |  | 4.5 | [20 empty] | 50.0 | 2023-05-10
PW | 4578 | PW-4578 | SPA-MX | 1040 | SPA-MX01040 | 2023-10-18 21:49:03 | Tipo 2 (cedido propiedad) | Activo | Tipo 2 (cedido propiedad)-Si-No | Si | [38 empty] | false | false | [5 empty] | No | [25 empty] | 2023-05-10
PW | 3020 | PW-3020 | SPA-HX | 9662 | SPA-HX09662 | 2023-12-12 13:18:17 | Tipo 1 (propio on grid) | Activo | Tipo 1 (propio on grid)-Si-No | Si | [13 empty] | 6.9 |  | 6.9 | 6.9 | 6.9 | ES0031104270634001XS0F | IBERDROLA CLIENTES, S.A.U. | EDISTRIBUCIÓN REDES DIGITALES S.L.U. | 683873398 | 500004050000 | Mercado Libre | 1x230 | Monofásico | 6.9 | 6.9 |  |  |  |  | 2.0TD | Modo 2 (Con Maxímetro) | Tipo 5 Sin Telegestión | Distribuidora |  | 101704837 | false | false | [5 empty] | Si | 10.0 | 390.0 |  | 3.9 | [20 empty] | 32.0 | 2023-05-10
PW | 4750 | PW-4750 | SPA-MX | 3507 | SPA-MX03507 | 2023-11-15 18:03:18 | Tipo 1 (propio on grid) | Activo | Tipo 1 (propio on grid)-Si-No | Si | [38 empty] | false | false | [5 empty] | No | [25 empty] | 2023-05-10
PW | 4846 | PW-4846 | SPA-MX | 4442 | SPA-MX04442 | 2023-11-15 18:03:38 | Tipo 1 (propio on grid) | Activo | Tipo 1 (propio on grid)-Si-No | Si | [13 empty] | 13.856 | 0.0 | 33.856 | 13.856 | 13.856 | ES0021000037228154SY | IBERDROLA CLIENTES, S.A.U. | i-DE REDES ELÉCTRICAS INTELIGENTES, S.A.U | 683897007 | 659772346 | Mercado Libre | 3x400 | Trifásico | 13.856 | 13.856 |  |  |  |  | 2.0TD |  | Tipo 5 Con Telegestión | Distribuidora |  |  | false | false | [5 empty] | No | [25 empty] | 2023-05-10
PW | 3775 | PW-3775 | SPA-LX | 9475 | SPA-LX09475 | 2023-11-15 18:09:35 | Tipo 1 (propio on grid) | Activo | Tipo 1 (propio on grid)-Si-No | Si | [13 empty] | 6.9 |  | 6.9 | 6.9 | 6.9 | ES0031406236588001WD0F | IBERDROLA CLIENTES, S.A.U. | EDISTRIBUCIÓN REDES DIGITALES S.L.U. | 683859432 | 500004046270 | Mercado Libre | 1x230 | Monofásico | 6.9 | 6.9 |  |  |  |  | 2.0TD |  | Tipo 5 Sin Telegestión | Distribuidora |  | 99104026 | false | false | [5 empty] | No | [25 empty] | 2023-05-10
PW | 16122 | PW-16122 |  |  |  | 2024-01-23 10:26:23 | Tipo 1 (propio on grid) |  | Tipo 1 (propio on grid)-Si-No | Si | [38 empty] | false | false | [31 empty] | 2024-01-23
PW | 1474 | PW-1474 | SPA-BX | 6085 | SPA-BX06085 | 2023-10-18 21:55:51 | Tipo 2 (cedido propiedad) | Activo | Tipo 2 (cedido propiedad)-Si-No | Si | [38 empty] | false | false | [5 empty] | No | [25 empty] | 2023-05-10
PW | 2298 | PW-2298 | SPA-CX | 2015 | SPA-CX02015 | 2023-11-15 18:15:07 | Tipo 1 (propio on grid) | Activo | Tipo 1 (propio on grid)-Si-No | Si | [13 empty] | 6.9 | 0.0 | 6.9 | 6.9 | 6.9 | ES0022000007908678JT1P | IBERDROLA CLIENTES, S.A.U. | UFD DISTRIBUCIÓN ELECTRICIDAD, SA | 686182558 | 1000610662 | Mercado Libre | 1x230 | Monofásico | 6.9 | 6.9 |  |  |  |  | 2.0TD | Modo 2 (Con Maxímetro) | Tipo 5 Sin Telegestión | Distribuidora |  | 30226697 | false | false | [5 empty] | No | [24 empty] | 63.0 | 2023-05-10
PW | 3018 | PW-3018 | SPA-HX | 9659 | SPA-HX09659 | 2023-11-15 18:22:26 | Tipo 1 (propio on grid) | Activo | Tipo 1 (propio on grid)-Si-No | Si | [13 empty] | 9.2 |  | 9.2 | 9.2 | 9.2 | ES0031102770135001DQ0F | IBERDROLA CLIENTES, S.A.U. | EDISTRIBUCIÓN REDES DIGITALES S.L.U. | 683874883 | 500004047221 | Mercado Libre | 1x230 | Monofásico | 8.8 | 8.8 |  |  |  |  | 2.0TD |  | Tipo 5 Sin Telegestión | Distribuidora |  | 200413273 | false | false | [5 empty] | No | [24 empty] | 0.0 | 2023-05-10
PW | 2322 | PW-2322 | SPA-CX | 3023 | SPA-CX03023 | 2023-10-18 22:05:57 | Tipo 2 (cedido propiedad) | Activo | Tipo 2 (cedido propiedad)-Si-No | Si | [38 empty] | false | false | [5 empty] | No | [25 empty] | 2023-05-10
PW | 7499 | PW-7499 | SPA-VX | 1218 | SPA-VX01218 | 2023-12-21 14:05:17 | Tipo 1 (propio on grid) | Activo | Tipo 1 (propio on grid)-Si-No | Si | [14 empty] | 0.0 | 6.6 |  | 6.6 | ES0021000008871994FV | IBERDROLA CLIENTES, S.A.U. | i-DE REDES ELÉCTRICAS INTELIGENTES, S.A.U | 684149308 | 214801433 | Mercado Libre | 1x220 | Monofásico | 11.5 | 11.5 |  |  |  |  | 2.0TD | Modo 2 (Con Maxímetro) | Tipo 5 Con Telegestión | Distribuidora |  | 11269149 | false | false | [5 empty] | No | [25 empty] | 2023-05-10
PW | 3528 | PW-3528 | SPA-LE | 1726 | SPA-LE01726 | 2023-12-12 13:21:18 | Tipo 1 (propio on grid) | Activo | Tipo 1 (propio on grid)-Si-Yes | Si | [14 empty] | 20.0 | 6.6 |  | 6.6 | ES0022000008043987PT1P | IBERDROLA CLIENTES, S.A.U. | UFD DISTRIBUCIÓN ELECTRICIDAD, SA | 684385910 | 104220010832 | Mercado Libre | 3x15000 | Alta Tensión | 10.392 | 10.392 | 10.392 | 10.392 | 10.392 | 10.392 | 6.1TD | Modo 2 (Con Maxímetro) | Tipo 5 Con Telegestión | Distribuidora |  | 95395974 | false | true | MONTAJES Y MANTENIMIENTOS ELECTRICOS 2010 SL | LE1726 | 2005-08-04 |  | 2005-08-24 | Si | 10.0 | 390.0 |  | 3.9 | [20 empty] | 32.0 | 2023-05-10 |  | En Vigor |  | 2020-08-10
PW | 7653 | PW-7653 | SPA-ZA | 6952 | SPA-ZA06952 | 2023-10-18 22:12:50 | Tipo 1 (propio on grid) | Activo | Tipo 1 (propio on grid)-Si-Yes | Si | [13 empty] | 0.0 | 10.392 | 10.392 | 10.392 | 10.392 | ES0021000010459973GF | IBERDROLA CLIENTES, S.A.U. | i-DE REDES ELÉCTRICAS INTELIGENTES, S.A.U | 684086918 | 227380782 | Mercado Libre | Otros | Alta Tensión | 10.392 | 10.392 | 10.392 | 10.392 | 10.392 | 10.392 | 6.1TD | Modo 2 (Con Maxímetro) | Tipo 5 Con Telegestión | Distribuidora |  | 20561934 | false | true | MONTAJES Y MANTENIMIENTOS ELECTRICOS 2010 SL | ZA6952 | 2005-01-25 | A-17/17/12603 | 2005-02-24 | Si | 12.0 | 400.0 |  | 4.8 | [21 empty] | 2023-05-10 |  | En Vigor |  | 2020-09-22
PW | 5307 | PW-5307 | SPA-OX | 999 | SPA-OX00999 | 2023-10-18 22:08:34 | Tipo 2 (cedido propiedad) | Activo | Tipo 2 (cedido propiedad)-Si-No | Si | [38 empty] | false | false | [5 empty] | No | [25 empty] | 2023-05-10
PW | 3353 | PW-3353 | SPA-JX | 8003 | SPA-JX08003 | 2023-11-15 18:22:36 | Tipo 1 (propio on grid) | Activo | Tipo 1 (propio on grid)-Si-No | Si | [15 empty] | 6.9 |  | 6.9 | ES0031101633402016HX0F | IBERDROLA CLIENTES, S.A.U. | EDISTRIBUCIÓN REDES DIGITALES S.L.U. | 683873210 | 500004047755 | Mercado Libre | 1x230 | Monofásico | 9.2 | 9.2 |  |  |  |  | 2.0TD |  | Tipo 5 Con Telegestión | Distribuidora |  | 200017369 | false | false | [5 empty] | No | [24 empty] | 32.0 | 2023-05-10
PW | 6325 | PW-6325 | SPA-SX | 201 | SPA-SX00201 | 2023-11-22 19:16:32 | Tipo 1 (propio on grid) | Activo | Tipo 1 (propio on grid)-Si-No | Si | [13 empty] | 13.84 |  | 13.84 | 13.856 | 13.856 | ES0027700507076001RZ0F | IBERDROLA CLIENTES, S.A.U. | VIESGO DISTRIBUCIÓN ELECTRICA, S.L | 686208043 | 6105604161 | Mercado Libre | 3x400 | Trifásico | 13.856 | 13.856 |  |  |  |  | 2.0TD | Modo 2 (Con Maxímetro) | Tipo 5 Con Telegestión | Distribuidora |  |  | false | false | [5 empty] | No | [24 empty] | 63.0 | 2023-05-10
PW | 6410 | PW-6410 | SPA-SX | 7902 | SPA-SX07902 | 2023-12-12 13:19:56 | Tipo 1 (propio on grid) | Activo | Tipo 1 (propio on grid)-Si-No | Si | [13 empty] | 14.49 |  | 14.49 | 14.49 | 14.49 | ES0027700506861001ZH0F | IBERDROLA CLIENTES, S.A.U. | VIESGO DISTRIBUCIÓN ELECTRICA, S.L | 683851287 | 6105583224 | Mercado Libre | 1x220 | Monofásico | 14.49 | 14.49 |  |  |  |  | 2.0TD |  | Tipo 5 Sin Telegestión | Distribuidora |  | 2108042535 | false | false | [5 empty] | Si | 10.0 | 390.0 |  | 3.9 | [20 empty] | 40.0 | 2023-05-10
PW | 5120 | PW-5120 | SPA-NA | 1059 | SPA-NA01059 | 2023-11-15 18:16:40 | Tipo 1 (propio on grid) | Activo | Tipo 1 (propio on grid)-Si-No | Si | [13 empty] | 6.6 | 0.0 | 14.49 | 6.6 | 6.6 | ES0021000010469277VL | IBERDROLA CLIENTES, S.A.U. | i-DE REDES ELÉCTRICAS INTELIGENTES, S.A.U | 684105287 | 232514963 | Mercado Libre | 1x220 | Monofásico | 6.6 | 6.6 |  |  |  |  | 2.0TD | Modo 2 (Con Maxímetro) | Tipo 5 Con Telegestión | Distribuidora |  | 20666160 | false | false | [5 empty] | No | [25 empty] | 2023-05-10
PW | 393 | PW-0393 | SPA-AX | 5874 | SPA-AX05874 | 2023-12-20 19:10:01 | Tipo 1 (propio on grid) | Activo | Tipo 1 (propio on grid)-Si-No | Si | [14 empty] | 0.0 | 14.49 |  | 3.45 | ES0021000020625222AS | IBERDROLA CLIENTES, S.A.U. | i-DE REDES ELÉCTRICAS INTELIGENTES, S.A.U |  |  | Mercado Libre | 1x230 | Monofásico | 6.9 | 6.9 |  |  |  |  | 2.0TD | Modo 2 (Con Maxímetro) | Tipo 5 Con Telegestión | Distribuidora |  |  | false | false | [5 empty] | No | [25 empty] | 2023-05-10
PW | 6087 | PW-6087 | SPA-SG | 9154 | SPA-SG09154 | 2024-01-05 11:00:11 | Tipo 1 (propio on grid) | Activo | Tipo 1 (propio on grid)-Si-Yes | Si | [13 empty] | 6.6 | 40.0 | 6.6 | 6.6 | 6.6 | ES0022000007993820BL1P | IBERDROLA CLIENTES, S.A.U. | UFD DISTRIBUCIÓN ELECTRICIDAD, SA | 684388017 | 104220010857 | Mercado Libre | 3x15000 | Alta Tensión | 3.63 | 3.63 | 3.63 | 3.63 | 3.63 | 6.6 | 6.1TD | Modo 2 (Con Maxímetro) | Tipo 5 Con Telegestión | Distribuidora |  | 1095161.0 | false | true | MONTAJES Y MANTENIMIENTOS ELECTRICOS 2010 SL | SG9154 | 2005-04-01 | AT-10956 | 2005-04-18 | No | [25 empty] | 2023-05-10 |  | En Vigor |  | 2020-09-18
PW | 7807 | PW-7807 | SPA-ZX | 612 | SPA-ZX00612 | 2023-11-15 18:12:59 | Tipo 1 (propio on grid) | Activo | Tipo 1 (propio on grid)-Si-No | Si | [13 empty] | 13.856 |  | 13.856 | 13.856 | 13.856 | ES0031300658363001BQ0F | IBERDROLA CLIENTES, S.A.U. | EDISTRIBUCIÓN REDES DIGITALES S.L.U. | 684112930 | 500004048457 | Mercado Libre | 3x400 | Trifásico | 13.856 | 13.856 |  |  |  |  | 2.0TD | Modo 2 (Con Maxímetro) | Tipo 5 Con Telegestión | Distribuidora |  | 400099325 | false | false | [5 empty] | No | [25 empty] | 2023-05-10
PW | 5603 | PW-5603 | SPA-PO | 6380 | SPA-PO06380 | 2024-01-05 10:58:54 | Tipo 1 (propio on grid) | Activo | Tipo 1 (propio on grid)-Si-Yes | Si | [13 empty] | 10.35 | 0.0 | 10.35 | 0.014 | 0.014 | ES0130000001408001RK | IBERDROLA CLIENTES, S.A.U. | CENTRAL ELECTRICA SESTELO Y COMPAÑIA SA | 683887427 |  | Mercado Libre | 3x400 | Trifásico | 10.35 | 10.35 |  |  |  |  | 2.0TD |  | Tipo 5 Sin Telegestión | Distribuidora |  |  | false | true | MONTAJES Y MANTENIMIENTOS ELECTRICOS 2010 SL | PO6380 | 2010-09-24 | IN407A 2020/150-4 |  | No | [25 empty] | 2023-05-10 |  | En Vigor |  | 2020-08-27
PW | 868 | PW-0868 | SPA-BX | 133 | SPA-BX00133 | 2023-11-15 18:05:34 | Tipo 1 (propio on grid) | Activo | Tipo 1 (propio on grid)-Si-No | Si | [13 empty] | 19.919 |  | 19.919 | 20.78 | 19.919 | ES0031405993580004QF0F | IBERDROLA CLIENTES, S.A.U. | EDISTRIBUCIÓN REDES DIGITALES S.L.U. | 684145108 | 500004048409 | Mercado Libre | 3x400 | Trifásico | 19.919 | 19.919 | 19.919 | 19.919 | 19.919 | 19.919 | 3.0TD | Modo 2 (Con Maxímetro) | Tipo 4 | En Propiedad |  | 53025038 | false | false | [5 empty] | No | [24 empty] | 50.0 | 2023-05-10
PW | 2768 | PW-2768 | SPA-GR | 6464 | SPA-GR06464 | 2023-10-18 22:14:42 | Tipo 2 (cedido propiedad) | Activo | Tipo 2 (cedido propiedad)-Si-No | Si | [38 empty] | false | false | [5 empty] | No | [25 empty] | 2023-05-10
PW | 7384 | PW-7384 | SPA-VX | 610 | SPA-VX00610 | 2023-10-18 22:01:29 | Tipo 2 (cedido propiedad) | Activo | Tipo 2 (cedido propiedad)-Si-No | Si | [38 empty] | false | false | [5 empty] | No | [25 empty] | 2023-05-10
PW | 2492 | PW-2492 | SPA-GC | 973 | SPA-GC00973 | 2023-10-18 21:46:48 | Tipo 2 (cedido propiedad) | Activo | Tipo 2 (cedido propiedad)-Si-No | Si | [38 empty] | false | false | [5 empty] | No | [25 empty] | 2023-05-10
PW | 2893 | PW-2893 | SPA-HU | 7127 | SPA-HU07127 | 2023-11-15 18:08:16 | Tipo 1 (propio on grid) | Activo | Tipo 1 (propio on grid)-Si-No | Si | [13 empty] | 6.9 | 0.0 | 6.9 | 6.9 | 6.9 | ES0619000000000199AN | IBERDROLA CLIENTES, S.A.U. | DISTRIBUIDORA ELECTRICA VALLE DE ANSO SL | 683999849 |  | Mercado Libre | 1x230 | Monofásico | 6.9 | 6.9 |  |  |  |  | 2.0TD |  | Tipo 5 Sin Telegestión | Distribuidora |  |  | false | false | [5 empty] | No | [25 empty] | 2023-05-10
PW | 1994 | PW-1994 | SPA-CS | 930 | SPA-CS00930 | 2023-10-18 21:56:30 | Tipo 2 (cedido propiedad) | Activo | Tipo 2 (cedido propiedad)-Si-No | Si | [38 empty] | false | false | [5 empty] | No | [25 empty] | 2023-05-10
PW | 7476 | PW-7476 | SPA-VX | 1165 | SPA-VX01165 | 2023-11-15 18:11:58 | Tipo 1 (propio on grid) | Activo | Tipo 1 (propio on grid)-Si-No | Si | [13 empty] | 10.39 | 0.0 | 30.39 | 10.39 | 10.39 | ES0021000007955472VE | IBERDROLA CLIENTES, S.A.U. | i-DE REDES ELÉCTRICAS INTELIGENTES, S.A.U | 684136867 | 212976424 | Mercado Libre | 3x400 | Trifásico | 10.39 | 10.39 |  |  |  |  | 2.0TD | Modo 2 (Con Maxímetro) | Tipo 5 Con Telegestión | Distribuidora |  | 166009440 | false | false | [5 empty] | No | [25 empty] | 2023-05-10
PW | 325 | PW-0325 | SPA-AX | 203 | SPA-AX00203 | 2023-10-18 21:52:29 | Tipo 1 (propio on grid) | Activo | Tipo 1 (propio on grid)-Si-No | Si | [13 empty] | 17.321 | 0.0 | 17.321 | 17.321 | 17.321 | ES0021000019238465SC | IBERDROLA CLIENTES, S.A.U. | i-DE REDES ELÉCTRICAS INTELIGENTES, S.A.U | 683887890 | 504037717 | Mercado Libre | 3x400 | Trifásico | 9.583 | 9.583 | 9.583 | 9.583 | 9.583 | 17.321 | 3.0TD | Modo 2 (Con Maxímetro) | Tipo 4 | En Propiedad |  | 88510876 | false | false | [5 empty] | No | [25 empty] | 2023-05-10
PW | 6340 | PW-6340 | SPA-SX | 701 | SPA-SX00701 | 2023-11-22 19:16:33 | Tipo 1 (propio on grid) | Activo | Tipo 1 (propio on grid)-Si-No | Si | [13 empty] | 14.49 |  | 14.49 | 14.49 | 14.49 | ES0027700505664001CF0F | IBERDROLA CLIENTES, S.A.U. | VIESGO DISTRIBUCIÓN ELECTRICA, S.L | 686205777 | 6105595148 | Mercado Libre | 1x230 | Monofásico | 14.49 | 14.49 |  |  |  |  | 2.0TD | Modo 2 (Con Maxímetro) | Tipo 5 Con Telegestión | Distribuidora |  |  | false | false | [5 empty] | No | [24 empty] | 63.0 | 2023-05-10
PW | 5821 | PW-5821 | SPA-SE | 132 | SPA-SE00132 | 2023-11-15 18:23:47 | Tipo 1 (propio on grid) | Activo | Tipo 1 (propio on grid)-Si-No | Si | [13 empty] | 17.33 |  | 17.33 | 17.33 | 17.33 | ES0031102228719020VX0F | IBERDROLA CLIENTES, S.A.U. | EDISTRIBUCIÓN REDES DIGITALES S.L.U. | 686190452 | 500004048044 | Mercado Libre | 3x400 | Trifásico | 17.33 | 17.33 | 17.33 | 17.33 | 17.33 | 17.33 | 3.0TD | Modo 2 (Con Maxímetro) | Tipo 4 | Distribuidora |  | 400287646 | false | false | [5 empty] | No | [24 empty] | 63.0 | 2023-05-10
PW | 3837 | PW-3837 | SPA-MA | 2440 | SPA-MA02440 | 2023-11-15 18:22:49 | Tipo 1 (propio on grid) | Activo | Tipo 1 (propio on grid)-Si-No | Si | [13 empty] | 24.0 |  | 24.0 | 24.0 | 24.0 | ES0031102887326008BC0F | IBERDROLA CLIENTES, S.A.U. | EDISTRIBUCIÓN REDES DIGITALES S.L.U. | 684075258 | 500004048402 | Mercado Libre | 3x400 | Trifásico | 9.307 | 10.625 | 10.625 | 10.625 | 10.625 | 20.785 | 3.0TD | Modo 2 (Con Maxímetro) | Tipo 4 | En Propiedad |  | 88514382 | false | false | [5 empty] | No | [25 empty] | 2023-05-10
PW | 4211 | PW-4211 | SPA-MU | 4003 | SPA-MU04003 | 2023-10-18 21:59:39 | Tipo 2 (cedido propiedad) | Activo | Tipo 2 (cedido propiedad)-Si-No | Si | [38 empty] | false | false | [5 empty] | No | [25 empty] | 2023-05-10
PW | 5030 | PW-5030 | SPA-MX | 9429 | SPA-MX09429 | 2023-10-18 21:50:56 | Tipo 2 (cedido propiedad) | Activo | Tipo 2 (cedido propiedad)-Si-No | Si | [38 empty] | false | false | [5 empty] | No | [25 empty] | 2023-05-10
PW | 585 | PW-0585 | SPA-BI | 440 | SPA-BI00440 | 2023-11-15 18:13:33 | Tipo 1 (propio on grid) | Activo | Tipo 1 (propio on grid)-Si-No | Si | [13 empty] | 8.8 | 0.0 | 14.49 | 6.6 | 6.6 | ES0021000009886793SX | IBERDROLA CLIENTES, S.A.U. | i-DE REDES ELÉCTRICAS INTELIGENTES, S.A.U | 684399222 | 217234306 | Mercado Libre | 1x220 | Monofásico | 6.6 | 6.6 |  |  |  |  | 2.0TD | Modo 2 (Con Maxímetro) | Tipo 5 Sin Telegestión | Distribuidora |  | 11353788 | false | false | [5 empty] | No | [25 empty] | 2023-05-10
PW | 11439 | PW-11439 | SPA-HX | 9846 | SPA-HX09846 | 2023-11-15 18:24:46 | Tipo 2 (cedido propiedad) | Activo | Tipo 2 (cedido propiedad)-Si-No | Si | [38 empty] | false | false | [5 empty] | No | [25 empty] | 2023-07-21
PW | 3205 | PW-3205 | SPA-IB | 311 | SPA-IB00311 | 2023-11-15 18:09:02 | Tipo 1 (propio on grid) | Activo | Tipo 1 (propio on grid)-Si-No | Si | [13 empty] | 14.49 |  | 14.49 | 14.49 | 14.49 | ES0031500112528026TG0F | IBERDROLA CLIENTES, S.A.U. | EDISTRIBUCIÓN REDES DIGITALES S.L.U. | 686167053 | 500004054239 | Mercado Libre | 1x230 | Monofásico | 14.49 | 14.49 |  |  |  |  | 2.0TD | Modo 2 (Con Maxímetro) | Tipo 5 Con Telegestión | Distribuidora |  | 201620951 | false | false | [5 empty] | No | [24 empty] | 63.0 | 2023-05-10
PW | 3822 | PW-3822 | SPA-MA | 2404 | SPA-MA02404 | 2023-11-15 18:22:46 | Tipo 1 (propio on grid) | Activo | Tipo 1 (propio on grid)-Si-No | Si | [13 empty] | 13.856 |  | 13.856 | 13.856 | 13.856 | ES0031102847955054YY0F | IBERDROLA CLIENTES, S.A.U. | EDISTRIBUCIÓN REDES DIGITALES S.L.U. | 686195966 | 500004047827 | Mercado Libre | 3x400 | Trifásico | 13.164 | 13.164 |  |  |  |  | 2.0TD | Modo 2 (Con Maxímetro) | Tipo 5 Con Telegestión | Distribuidora |  | 400260518 | false | false | [5 empty] | No | [24 empty] | 63.0 | 2023-05-10
PW | 5488 | PW-5488 | SPA-PO | 4029 | SPA-PO04029 | 2023-11-15 18:17:53 | Tipo 1 (propio on grid) | Activo | Tipo 1 (propio on grid)-Si-No | Si | [13 empty] | 10.392 | 0.0 | 10.392 | 10.392 | 10.392 | ES0022000008475477TX1P | IBERDROLA CLIENTES, S.A.U. | UFD DISTRIBUCIÓN ELECTRICIDAD, SA | 686027863 | 1000608659 | Mercado Libre | 3x400 | Trifásico | 10.392 | 10.392 |  |  |  |  | 2.0TD | Modo 2 (Con Maxímetro) | Tipo 5 Con Telegestión | Distribuidora |  | 100016049 | false | false | [5 empty] | No | [24 empty] | 16.0 | 2023-05-10
PW | 2991 | PW-2991 | SPA-HX | 9560 | SPA-HX09560 | 2023-11-15 18:22:19 | Tipo 1 (propio on grid) | Activo | Tipo 1 (propio on grid)-Si-No | Si | [13 empty] | 9.2 |  | 9.2 | 3.45 | 3.45 | ES0031104602700071JC | IBERDROLA CLIENTES, S.A.U. | EDISTRIBUCIÓN REDES DIGITALES S.L.U. | 683891900 | 500004048174 | Mercado Libre | 1x230 | Monofásico | 3.45 | 3.45 |  |  |  |  | 2.0TD |  | Tipo 5 Con Telegestión | Distribuidora |  |  | false | false | [5 empty] | No | [25 empty] | 2023-05-10
PW | 2784 | PW-2784 | SPA-GR | 9932 | SPA-GR09932 | 2023-10-18 22:14:46 | Tipo 2 (cedido propiedad) | Activo | Tipo 2 (cedido propiedad)-Si-No | Si | [38 empty] | false | false | [5 empty] | No | [25 empty] | 2023-05-10
PW | 3888 | PW-3888 | SPA-MA | 2583 | SPA-MA02583 | 2023-12-21 11:52:17 | Tipo 1 (propio on grid) | Activo | Tipo 1 (propio on grid)-Si-No | Si | [15 empty] | 13.856 |  | 13.856 | ES0031102879338062DC0F | IBERDROLA CLIENTES, S.A.U. | EDISTRIBUCIÓN REDES DIGITALES S.L.U. | 686196375 | 500004047785 | Mercado Libre | 3x400 | Trifásico | 17.321 | 17.321 | 17.321 | 17.321 | 17.321 | 17.321 | 3.0TD | Modo 2 (Con Maxímetro) | Tipo 4 | Distribuidora |  | 122026.0 | false | false | [5 empty] | No | [24 empty] | 40.0 | 2023-05-10
PW | 1328 | PW-1328 | SPA-BX | 2095 | SPA-BX02095 | 2023-11-15 18:06:59 | Tipo 1 (propio on grid) | Activo | Tipo 1 (propio on grid)-Si-No | Si | [13 empty] | 20.785 |  | 20.785 | 20.785 | 20.785 | ES0031408021177001YB0F | IBERDROLA CLIENTES, S.A.U. | EDISTRIBUCIÓN REDES DIGITALES S.L.U. | 684107170 | 500004048843 | Mercado Libre | 3x380 | Trifásico | 10.0 | 10.0 | 10.0 | 10.0 | 10.0 | 20.785 | 3.0TD | Modo 2 (Con Maxímetro) | Tipo 4 | Distribuidora |  | 87238841 | false | false | [5 empty] | No | [24 empty] | 60.0 | 2023-05-10
PW | 1197 | PW-1197 | SPA-BX | 1330 | SPA-BX01330 | 2023-10-18 21:54:43 | Tipo 2 (cedido propiedad) | Activo | Tipo 2 (cedido propiedad)-Si-No | Si | [38 empty] | false | false | [5 empty] | No | [25 empty] | 2023-05-10
PW | 5844 | PW-5844 | SPA-SE | 249 | SPA-SE00249 | 2023-11-15 18:23:53 | Tipo 1 (propio on grid) | Activo | Tipo 1 (propio on grid)-Si-No | Si | [13 empty] | 15.0 |  | 15.0 | 14.49 | 14.49 | ES0031102368111007SZ0F | IBERDROLA CLIENTES, S.A.U. | EDISTRIBUCIÓN REDES DIGITALES S.L.U. | 686186990 | 500004056227 | Mercado Libre | 3x230 | Trifásico | 13.86 | 13.86 |  |  |  |  | 2.0TD | Modo 2 (Con Maxímetro) | Tipo 5 Con Telegestión | Distribuidora |  | 302632029 | false | false | [5 empty] | No | [25 empty] | 2023-05-10
PW | 7434 | PW-7434 | SPA-VX | 1035 | SPA-VX01035 | 2023-11-15 18:11:49 | Tipo 1 (propio on grid) | Activo | Tipo 1 (propio on grid)-Si-No | Si | [13 empty] | 13.2 | 0.0 | 33.2 | 13.2 | 13.2 | ES0021000008710757NX | IBERDROLA CLIENTES, S.A.U. | i-DE REDES ELÉCTRICAS INTELIGENTES, S.A.U | 684091884 | 213036125 | Mercado Libre | 3x380 | Trifásico | 13.2 | 13.2 |  |  |  |  | 2.0TD | Modo 2 (Con Maxímetro) | Tipo 5 Con Telegestión | Distribuidora |  | 45091254 | false | false | [5 empty] | No | [25 empty] | 2023-05-10
PW | 3831 | PW-3831 | SPA-MA | 2418 | SPA-MA02418 | 2023-11-15 18:22:48 | Tipo 1 (propio on grid) | Activo | Tipo 1 (propio on grid)-Si-No | Si | [13 empty] | 17.32 |  | 17.32 | 17.32 | 17.32 | ES0031102849032001WR0F | IBERDROLA CLIENTES, S.A.U. | EDISTRIBUCIÓN REDES DIGITALES S.L.U. | 684147970 | 500004049124 | Mercado Libre | 3x400 | Trifásico | 17.32 | 17.32 | 17.32 | 17.32 | 17.32 | 17.32 | 3.0TD | Modo 2 (Con Maxímetro) | Tipo 4 | Distribuidora |  | 400178404 | false | false | [5 empty] | No | [25 empty] | 2023-05-10
PW | 4702 | PW-4702 | SPA-MX | 3002 | SPA-MX03002 | 2023-11-15 18:03:08 | Tipo 1 (propio on grid) | Activo | Tipo 1 (propio on grid)-Si-No | Si | [13 empty] | 27.68 | 0.0 | 33.85 | 13.85 | 13.85 | ES0021000005754596FQ | IBERDROLA CLIENTES, S.A.U. | i-DE REDES ELÉCTRICAS INTELIGENTES, S.A.U | 684088496 | 219445849 | Mercado Libre | 3x400 | Trifásico | 13.85 | 13.85 |  |  |  |  | 2.0TD | Modo 2 (Con Maxímetro) | Tipo 5 Sin Telegestión | Distribuidora |  | 45137273 | false | false | [5 empty] | No | [25 empty] | 2023-05-10
PW | 2308 | PW-2308 | SPA-CX | 2563 | SPA-CX02563 | 2023-10-18 22:05:54 | Tipo 2 (cedido propiedad) | Activo | Tipo 2 (cedido propiedad)-Si-No | Si | [38 empty] | false | false | [5 empty] | No | [25 empty] | 2023-05-10
PW | 1550 | PW-1550 | SPA-CA | 4506 | SPA-CA04506 | 2023-10-18 22:13:34 | Tipo 2 (cedido propiedad) | Activo | Tipo 2 (cedido propiedad)-Si-No | Si | [38 empty] | false | false | [5 empty] | No | [25 empty] | 2023-05-10
PW | 3987 | PW-3987 | SPA-MA | 2981 | SPA-MA02981 | 2023-10-18 22:16:17 | Tipo 2 (cedido propiedad) | Activo | Tipo 2 (cedido propiedad)-Si-No | Si | [38 empty] | false | false | [5 empty] | No | [25 empty] | 2023-05-10
PW | 196 | PW-0196 | SPA-AL | 9128 | SPA-AL09128 | 2023-11-15 18:21:08 | Tipo 1 (propio on grid) | Activo | Tipo 1 (propio on grid)-Si-No | Si | [13 empty] | 23.55 |  | 23.55 | 4.0 | 4.0 | ES0031104737498001WX | IBERDROLA CLIENTES, S.A.U. | EDISTRIBUCIÓN REDES DIGITALES S.L.U. | 686191456 | 500004049202 | Mercado Libre | 3x400 | Trifásico | 4.0 | 4.0 |  |  |  |  | 2.0TD | Modo 2 (Con Maxímetro) | Tipo 5 Con Telegestión | Distribuidora |  | 93589.0 | false | false | [5 empty] | No | [25 empty] | 2023-05-10
PW | 806 | PW-0806 | SPA-BU | 4430 | SPA-BU04430 | 2023-11-15 18:14:20 | Tipo 1 (propio on grid) | Activo | Tipo 1 (propio on grid)-Si-No | Si | [13 empty] | 10.392 | 0.0 | 30.392 | 10.392 | 10.392 | ES0021000021925764ZE | IBERDROLA CLIENTES, S.A.U. | i-DE REDES ELÉCTRICAS INTELIGENTES, S.A.U | 683860835 | 598406827 | Mercado Libre | 3x400 | Trifásico | 10.392 | 10.392 |  |  |  |  | 2.0TD |  | Tipo 5 Con Telegestión | Distribuidora |  | 32357563 | false | false | [5 empty] | No | [25 empty] | 2023-05-10
PW | 3546 | PW-3546 | SPA-LE | 1901 | SPA-LE01901 | 2023-10-18 22:06:51 | Tipo 2 (cedido propiedad) | Activo | Tipo 2 (cedido propiedad)-Si-No | Si | [38 empty] | false | false | [5 empty] | No | [25 empty] | 2023-05-10
PW | 5526 | PW-5526 | SPA-PO | 4914 | SPA-PO04914 | 2023-11-15 18:18:01 | Tipo 1 (propio on grid) | Activo | Tipo 1 (propio on grid)-Si-No | Si | [13 empty] | 9.2 | 0.0 | 9.2 | 9.2 | 9.2 | ES0022000007907030XP1P | IBERDROLA CLIENTES, S.A.U. | UFD DISTRIBUCIÓN ELECTRICIDAD, SA | 686202016 | 1000607081 | Mercado Libre | 1x220 | Monofásico | 9.2 | 9.2 |  |  |  |  | 2.0TD |  | Tipo 5 Sin Telegestión | Distribuidora |  | 135215416 | false | false | [5 empty] | No | [25 empty] | 2023-05-10
PW | 6252 | PW-6252 | SPA-SS | 5606 | SPA-SS05606 | 2023-11-15 18:19:36 | Tipo 1 (propio on grid) | Activo | Tipo 1 (propio on grid)-Si-No | Si | [13 empty] | 9.9 | 0.0 | 14.49 | 6.6 | 6.6 | ES0021000010219238WJ | IBERDROLA CLIENTES, S.A.U. | i-DE REDES ELÉCTRICAS INTELIGENTES, S.A.U | 684128342 | 222007990 | Mercado Libre | 1x220 | Monofásico | 6.6 | 6.6 |  |  |  |  | 2.0TD | Modo 2 (Con Maxímetro) | Tipo 5 Con Telegestión | Distribuidora |  | 52852133 | false | false | [5 empty] | No | [25 empty] | 2023-05-10
PW | 5923 | PW-5923 | SPA-SE | 500 | SPA-SE00500 | 2023-10-18 22:17:17 | Tipo 2 (cedido propiedad) | Activo | Tipo 2 (cedido propiedad)-Si-No | Si | [38 empty] | false | false | [5 empty] | No | [25 empty] | 2023-05-10
PW | 4923 | PW-4923 | SPA-MX | 6220 | SPA-MX06220 | 2023-10-18 21:50:30 | Tipo 2 (cedido propiedad) | Activo | Tipo 2 (cedido propiedad)-Si-No | Si | [38 empty] | false | false | [5 empty] | No | [25 empty] | 2023-05-10
PW | 3871 | PW-3871 | SPA-MA | 2537 | SPA-MA02537 | 2023-10-18 22:15:46 | Tipo 2 (cedido propiedad) | Activo | Tipo 2 (cedido propiedad)-Si-No | Si | [38 empty] | false | false | [5 empty] | No | [25 empty] | 2023-05-10
PW | 5836 | PW-5836 | SPA-SE | 187 | SPA-SE00187 | 2023-10-18 22:16:55 | Tipo 2 (cedido propiedad) | Activo | Tipo 2 (cedido propiedad)-Si-No | Si | [38 empty] | false | false | [5 empty] | No | [25 empty] | 2023-05-10
PW | 357 | PW-0357 | SPA-AX | 5418 | SPA-AX05418 | 2023-12-20 19:06:22 | Tipo 1 (propio on grid) | Activo | Tipo 1 (propio on grid)-Si-No | Si | [14 empty] | 0.0 | 35.1 |  | 15.1 | ES0021000000634388YE | IBERDROLA CLIENTES, S.A.U. | i-DE REDES ELÉCTRICAS INTELIGENTES, S.A.U | 684379636 | 214878211 | Mercado Libre | 3x400 | Trifásico | 17.321 | 17.321 | 17.321 | 17.321 | 17.321 | 17.321 | 3.0TD | Modo 2 (Con Maxímetro) | Tipo 4 | En Propiedad |  | 88510882 | false | false | [5 empty] | No | [25 empty] | 2023-05-10
PW | 2082 | PW-2082 | SPA-CU | 8517 | SPA-CU08517 | 2023-10-18 21:46:08 | Tipo 2 (cedido propiedad) | Activo | Tipo 2 (cedido propiedad)-Si-No | Si | [38 empty] | false | false | [5 empty] | No | [25 empty] | 2023-05-10
PW | 7712 | PW-7712 | SPA-ZX | 57 | SPA-ZX00057 | 2023-11-15 18:12:38 | Tipo 1 (propio on grid) | Activo | Tipo 1 (propio on grid)-Si-No | Si | [13 empty] | 14.0 |  | 14.0 | 11.5 | 11.5 | ES0031300526040001BH0F | IBERDROLA CLIENTES, S.A.U. | EDISTRIBUCIÓN REDES DIGITALES S.L.U. | 684098696 | 500004054354 | Mercado Libre | 1x230 | Monofásico | 11.5 | 11.5 |  |  |  |  | 2.0TD | Modo 2 (Con Maxímetro) | Tipo 5 Con Telegestión | Distribuidora |  | 203244307 | false | false | [5 empty] | No | [25 empty] | 2023-05-10
PW | 294 | PW-0294 | SPA-AX | 18 | SPA-AX00018 | 2023-10-18 21:52:21 | Tipo 2 (cedido propiedad) | Activo | Tipo 2 (cedido propiedad)-Si-No | Si | [38 empty] | false | false | [5 empty] | No | [25 empty] | 2023-05-10
PW | 1392 | PW-1392 | SPA-BX | 2822 | SPA-BX02822 | 2023-11-15 18:07:10 | Tipo 1 (propio on grid) | Activo | Tipo 1 (propio on grid)-Si-No | Si | [13 empty] | 9.2 |  | 9.2 | 9.2 | 9.2 | ES0031408567935001YX | IBERDROLA CLIENTES, S.A.U. | EDISTRIBUCIÓN REDES DIGITALES S.L.U. | 683872126 | 500004047084 | Mercado Libre | 1x230 | Monofásico | 9.2 | 9.2 |  |  |  |  | 2.0TD |  | Tipo 5 Con Telegestión | Distribuidora |  |  | false | false | [5 empty] | No | [25 empty] | 2023-05-10
PW | 6793 | PW-6793 | SPA-TO | 2012 | SPA-TO02012 | 2023-10-18 21:52:13 | Tipo 2 (cedido propiedad) | Activo | Tipo 2 (cedido propiedad)-Si-No | Si | [38 empty] | false | false | [5 empty] | No | [25 empty] | 2023-05-10
PW | 1655 | PW-1655 | SPA-CO | 6710 | SPA-CO06710 | 2024-01-05 11:00:53 | Tipo 1 (propio on grid) | Activo | Tipo 1 (propio on grid)-Si-Yes | Si | [13 empty] | 10.35 |  | 10.35 | 10.35 | 10.35 | ES0031104006370001JN0F | IBERDROLA CLIENTES, S.A.U. | EDISTRIBUCIÓN REDES DIGITALES S.L.U. | 686191316 | 500004048851 | Mercado Libre | 1x230 | Monofásico | 10.35 | 10.35 |  |  |  |  | 2.0TD | Modo 2 (Con Maxímetro) | Tipo 5 Sin Telegestión | Distribuidora |  | 301858411 | false | true | GARTEL TELEFONIA Y COMUNICACION, S.L. |  |  |  |  | Si | 10.0 | 390.0 |  | 3.9 | [20 empty] | 32.0 | 2023-05-10 |  | En Vigor |  | 2018-05-07
PW | 167 | PW-0167 | SPA-AL | 8762 | SPA-AL08762 | 2023-10-18 22:12:59 | Tipo 2 (cedido propiedad) | Activo | Tipo 2 (cedido propiedad)-Si-No | Si | [38 empty] | false | false | [5 empty] | No | [25 empty] | 2023-05-10
PW | 7841 | PW-7841 | SPA-ZX | 9978 | SPA-ZX09978 | 2023-10-18 22:03:14 | Tipo 2 (cedido propiedad) | Activo | Tipo 2 (cedido propiedad)-Si-No | Si | [38 empty] | false | false | [5 empty] | No | [25 empty] | 2023-05-10
PW | 3646 | PW-3646 | SPA-LU | 7610 | SPA-LU07610 | 2023-11-22 19:16:16 | Tipo 1 (propio on grid) | Activo | Tipo 1 (propio on grid)-Si-No | Si | [15 empty] | 17.32 |  | 17.32 | ES0033770505725001DV | IBERDROLA CLIENTES, S.A.U. |  | 684103990 | 6105575216 | Mercado Libre | 3x400 | Trifásico | 24.249 | 24.249 | 24.249 | 24.249 | 24.249 | 24.249 | 3.0TD | Modo 2 (Con Maxímetro) | Tipo 4 | Distribuidora |  |  | false | false | [5 empty] | Si | 18.0 | 400.0 |  | 7.2 | [21 empty] | 2023-05-10
PW | 2927 | PW-2927 | SPA-HU | 7191 | SPA-HU07191 | 2023-11-15 18:08:25 | Tipo 1 (propio on grid) | Activo | Tipo 1 (propio on grid)-Si-No | Si | [13 empty] | 6.9 |  | 6.9 | 6.9 | 6.9 | ES0031300536258001GS0F | IBERDROLA CLIENTES, S.A.U. | EDISTRIBUCIÓN REDES DIGITALES S.L.U. | 683860197 | 500004048236 | Mercado Libre | 1x230 | Monofásico | 6.9 | 6.9 |  |  |  |  | 2.0TD |  | Tipo 5 Sin Telegestión | Distribuidora |  | 6957216.0 | false | false | [5 empty] | No | [25 empty] | 2023-05-10
PW | 2593 | PW-2593 | SPA-GI | 8520 | SPA-GI08520 | 2023-11-15 18:07:53 | Tipo 1 (propio on grid) | Activo | Tipo 1 (propio on grid)-Si-No | Si | [13 empty] | 15.0 |  | 15.0 | 15.0 | 15.0 | ES0031408174359001YX0F | IBERDROLA CLIENTES, S.A.U. | EDISTRIBUCIÓN REDES DIGITALES S.L.U. | 684107387 | 500004054224 | Mercado Libre | 3x380 | Trifásico | 15.0 | 15.0 |  |  |  |  | 2.0TD | Modo 2 (Con Maxímetro) | Tipo 5 Con Telegestión | Distribuidora |  | 400230081 | false | false | [5 empty] | No | [25 empty] | 2023-05-10
PW | 7458 | PW-7458 | SPA-VX | 1105 | SPA-VX01105 | 2023-11-15 18:11:54 | Tipo 1 (propio on grid) | Activo | Tipo 1 (propio on grid)-Si-No | Si | [13 empty] | 15.1 | 0.0 | 35.1 | 15.1 | 15.1 | ES0021000008957910VM | IBERDROLA CLIENTES, S.A.U. | i-DE REDES ELÉCTRICAS INTELIGENTES, S.A.U | 684374043 | 212680602 | Mercado Libre | 3x380 | Trifásico | 15.1 | 15.1 | 15.1 | 15.1 | 15.1 | 15.1 | 3.0TD | Modo 2 (Con Maxímetro) | Tipo 4 | En Propiedad |  | 88510926 | false | false | [5 empty] | No | [25 empty] | 2023-05-10
PW | 1105 | PW-1105 | SPA-BX | 927 | SPA-BX00927 | 2023-11-15 18:06:15 | Tipo 1 (propio on grid) | Activo | Tipo 1 (propio on grid)-Si-No | Si | [15 empty] | 12.5 |  | 11.951 | ES0031406275441002MF0F | IBERDROLA CLIENTES, S.A.U. | EDISTRIBUCIÓN REDES DIGITALES S.L.U. | 686027541 | 500004047967 | Mercado Libre | 3x220 | Trifásico | 15.935 | 15.935 | 15.935 | 15.935 | 15.935 | 15.935 | 3.0TD | Modo 2 (Con Maxímetro) | Tipo 4 | Distribuidora |  | 400280865 | false | false | [5 empty] | No | [24 empty] | 40.0 | 2023-05-10
PW | 5396 | PW-5396 | SPA-OX | 6706 | SPA-OX06706 | 2023-11-15 18:17:37 | Tipo 1 (propio on grid) | Activo | Tipo 1 (propio on grid)-Si-No | Si | [13 empty] | 17.32 | 0.0 | 17.32 | 17.32 | 17.32 | ES0026000000879808XM0F | IBERDROLA CLIENTES, S.A.U. | HIDROCANTÁBRICO DISTRIBUCIÓN ELÉCTRICA S.A.U | 684088526 | 1005795268 | Mercado Libre | 3x400 | Trifásico | 20.785 | 20.785 | 20.785 | 20.785 | 20.785 | 20.785 | 3.0TD | Modo 2 (Con Maxímetro) | Tipo 4 | Distribuidora |  | 49978548 | false | false | [5 empty] | No | [24 empty] | 63.0 | 2023-05-10
PW | 3075 | PW-3075 | SPA-IB | 34 | SPA-IB00034 | 2023-11-15 18:08:35 | Tipo 1 (propio on grid) | Activo | Tipo 1 (propio on grid)-Si-No | Si | [15 empty] | 13.86 |  | 13.856 | ES0031500533719001MY0F | IBERDROLA CLIENTES, S.A.U. | EDISTRIBUCIÓN REDES DIGITALES S.L.U. | 683846322 | 500004045714 | Mercado Libre | 3x400 | Trifásico | 15.1 | 15.1 | 15.1 | 15.1 | 15.1 | 15.1 | 3.0TD | Modo 2 (Con Maxímetro) | Tipo 4 | Distribuidora |  | 400387975 | false | false | [5 empty] | No | [25 empty] | 2023-05-10
PW | 5610 | PW-5610 | SPA-PO | 6428 | SPA-PO06428 | 2023-10-18 22:09:50 | Tipo 1 (propio on grid) | Activo | Tipo 1 (propio on grid)-Si-No | Si | [13 empty] | 20.785 | 20.785 | 20.785 | 20.785 | 20.785 | ES0173305014090017PX | IBERDROLA CLIENTES, S.A.U. | ELECTRA ALTO MIÑO DISTRIBUIDORA DE ENERGIA SL | 683887671 | 486017.0 | Mercado Libre | 3x400 | Trifásico | 20.785 | 20.785 | 20.785 | 20.785 | 20.785 | 20.785 | 3.0TD | Modo 2 (Con Maxímetro) | Tipo 4 | Distribuidora |  | 47945231 | false | false | [5 empty] | Si | 12.0 | 400.0 |  | 4.8 | [21 empty] | 2023-05-10
PW | 667 | PW-0667 | SPA-BI | 1843 | SPA-BI01843 | 2023-10-18 22:04:19 | Tipo 2 (cedido propiedad) | Activo | Tipo 2 (cedido propiedad)-Si-No | Si | [38 empty] | false | false | [5 empty] | No | [25 empty] | 2023-05-10
PW | 531 | PW-0531 | SPA-BI | 34 | SPA-BI00034 | 2023-10-18 22:03:42 | Tipo 1 (propio on grid) | Activo | Tipo 1 (propio on grid)-Si-No | Si | [13 empty] | 17.321 | 0.0 | 37.321 | 17.321 | 17.321 | ES0021000009583364RC | IBERDROLA CLIENTES, S.A.U. | i-DE REDES ELÉCTRICAS INTELIGENTES, S.A.U | 684092256 | 219663075 | Mercado Libre | 3x380 | Trifásico | 17.321 | 17.321 | 17.321 | 17.321 | 17.321 | 17.321 | 3.0TD | Modo 2 (Con Maxímetro) | Tipo 4 | Distribuidora |  | 37649531 | false | false | [5 empty] | Si | 9.0 | 400.0 |  | 3.6 | [21 empty] | 2023-05-10
PW | 1064 | PW-1064 | SPA-BX | 737 | SPA-BX00737 | 2023-11-15 18:06:11 | Tipo 1 (propio on grid) | Activo | Tipo 1 (propio on grid)-Si-No | Si | [13 empty] | 15.935 |  | 15.935 | 13.943 | 13.943 | ES0031448395107001TP | IBERDROLA CLIENTES, S.A.U. | EDISTRIBUCIÓN REDES DIGITALES S.L.U. | 684075027 | 500004049069 | Mercado Libre | 3x380 | Trifásico | 13.943 | 13.943 |  |  |  |  | 2.0TD |  | Tipo 5 Con Telegestión | Distribuidora |  | 1674.0 | false | false | [5 empty] | No | [25 empty] | 2023-05-10
PW | 7735 | PW-7735 | SPA-ZX | 302 | SPA-ZX00302 | 2023-11-15 18:12:42 | Tipo 1 (propio on grid) | Activo | Tipo 1 (propio on grid)-Si-No | Si | [13 empty] | 16.72 |  | 16.72 | 14.49 | 14.49 | ES0031300013707038GJ0F | IBERDROLA CLIENTES, S.A.U. | EDISTRIBUCIÓN REDES DIGITALES S.L.U. | 684101853 | 500004056365 | Mercado Libre | 1x230 | Monofásico | 14.49 | 14.49 |  |  |  |  | 2.0TD |  | Tipo 5 Con Telegestión | Distribuidora |  | 202776486 | false | false | [5 empty] | No | [25 empty] | 2023-05-10
PW | 2538 | PW-2538 | SPA-GC | 3043 | SPA-GC03043 | 2023-10-18 21:46:59 | Tipo 2 (cedido propiedad) | Activo | Tipo 2 (cedido propiedad)-Si-No | Si | [38 empty] | false | false | [5 empty] | No | [25 empty] | 2023-05-10
PW | 5416 | PW-5416 | SPA-OX | 7309 | SPA-OX07309 | 2023-11-15 18:17:41 | Tipo 1 (propio on grid) | Activo | Tipo 1 (propio on grid)-Si-No | Si | [15 empty] | 6.9 |  | 6.6 | ES0027700501530001AG0F | IBERDROLA CLIENTES, S.A.U. | VIESGO DISTRIBUCIÓN ELECTRICA, S.L | 683860008 | 6105457767 | Mercado Libre | 1x220 | Monofásico | 9.2 | 9.2 |  |  |  |  | 2.0TD |  | Tipo 5 Sin Telegestión | Distribuidora |  |  | false | false | [5 empty] | No | [24 empty] | 63.0 | 2023-05-10
PW | 2438 | PW-2438 | SPA-GC | 131 | SPA-GC00131 | 2023-12-20 16:55:35 | Tipo 1 (propio on grid) | Activo | Tipo 1 (propio on grid)-Si-No | Si | [13 empty] | 13.15 |  | 13.15 | 13.15 | 13.15 | ES0031607367011437RP0F | IBERDROLA CLIENTES, S.A.U. | EDISTRIBUCIÓN REDES DIGITALES S.L.U. | 683887180 | 500004047400 | Mercado Libre | 3x380 | Trifásico | 13.15 | 13.15 |  |  |  |  | 2.0TD | Modo 2 (Con Maxímetro) | Tipo 5 Con Telegestión | Distribuidora |  | 435517.0 | false | false | [5 empty] | No | [25 empty] | 2023-05-10
PW | 5009 | PW-5009 | SPA-MX | 8035 | SPA-MX08035 | 2023-11-15 18:03:47 | Tipo 1 (propio on grid) | Activo | Tipo 1 (propio on grid)-Si-No | Si | [13 empty] | 20.0 | 0.0 | 34.49 |  | 14.49 | ES0021000010332619XG | IBERDROLA CLIENTES, S.A.U. | i-DE REDES ELÉCTRICAS INTELIGENTES, S.A.U | 684130210 | 221280157 | Mercado Libre | 3x400 | Trifásico | 15.001 | 15.001 | 15.001 | 15.001 | 15.001 | 15.001 | 3.0TD | Modo 2 (Con Maxímetro) | Tipo 4 | Distribuidora |  | 60142582 | false | false | [5 empty] | No | [25 empty] | 2023-05-10
PW | 2091 | PW-2091 | SPA-CU | 8540 | SPA-CU08540 | 2023-10-18 21:46:10 | Tipo 1 (propio on grid) | Activo | Tipo 1 (propio on grid)-Si-Yes | Si | [13 empty] | 0.0 | 13.856 | 13.856 | 13.856 | 13.856 | ES0021000011034215QP | IBERDROLA CLIENTES, S.A.U. | i-DE REDES ELÉCTRICAS INTELIGENTES, S.A.U | 684111603 | 232547397 | Mercado Libre | Otros | Alta Tensión | 13.856 | 13.856 | 13.856 | 13.856 | 13.856 | 13.856 | 6.1TD | Modo 2 (Con Maxímetro) | Tipo 5 Con Telegestión | Distribuidora |  | 21063149 | false | true | MONTAJES Y MANTENIMIENTOS ELECTRICOS 2010 SL | CU8540 | 2011-08-01 |  | 2011-10-17 | No | [25 empty] | 2023-05-10 |  | En Vigor |  | 2021-07-29
PW | 3231 | PW-3231 | SPA-IB | 351 | SPA-IB00351 | 2023-11-15 18:09:08 | Tipo 1 (propio on grid) | Activo | Tipo 1 (propio on grid)-Si-No | Si | [13 empty] | 14.49 |  | 14.49 | 14.49 | 14.49 | ES0031500104558035LL0F | IBERDROLA CLIENTES, S.A.U. | EDISTRIBUCIÓN REDES DIGITALES S.L.U. | 684094460 | 500004048128 | Mercado Libre | 1x230 | Monofásico | 14.49 | 14.49 |  |  |  |  | 2.0TD | Modo 2 (Con Maxímetro) | Tipo 5 Con Telegestión | Distribuidora |  | 201769932 | false | false | [5 empty] | No | [24 empty] | 63.0 | 2023-05-10
PW | 3567 | PW-3567 | SPA-LO | 17 | SPA-LO00017 | 2023-11-15 18:16:00 | Tipo 1 (propio on grid) | Activo | Tipo 1 (propio on grid)-Si-No | Si | [13 empty] | 49.883 | 0.0 | 14.49 |  | 11.5 | ES0021000010589619YW | IBERDROLA CLIENTES, S.A.U. | i-DE REDES ELÉCTRICAS INTELIGENTES, S.A.U | 684138463 | 225020270 | Mercado Libre | 3x400 | Trifásico | 17.321 | 17.321 | 17.321 | 17.321 | 17.321 | 17.321 | 3.0TD | Modo 2 (Con Maxímetro) | Tipo 4 | Distribuidora |  | 84280081 | false | false | [5 empty] | No | [25 empty] | 2023-05-10
PW | 16088 | PW-16088 | SPA-GR | 4815 | SPA-GR04815 | 2024-02-05 16:25:58 | Tipo 2 (cedido propiedad) | Activo | Tipo 2 (cedido propiedad)-Si-No | Si | Si | Si |  |  |  | 5.0 |  | sala en la planta baja, justo por donde se accede a mano izquierda. El personal de mantenimiento de allí sabe donde estamos conectados | [10 empty] | 09999999999999999 | ENERGIA XXI COMERCIALIZADORA DE REFERENCIA S.L.U. | EDISTRIBUCIÓN REDES DIGITALES S.L.U. |  |  |  | 1x230 | Monofásico | [6 empty] | 2.0TD | Modo 1 (Con ICP) |  |  | terceros propiedad |  | false | false | [5 empty] | No | [21 empty] | 5.0 |  |  |  | 2023-12-12
PW | 953 | PW-0953 | SPA-BX | 419 | SPA-BX00419 | 2023-11-15 18:05:50 | Tipo 1 (propio on grid) | Activo | Tipo 1 (propio on grid)-Si-No | Si | [15 empty] | 6.9 |  | 6.9 | ES0031405982407002QZ0F | IBERDROLA CLIENTES, S.A.U. | EDISTRIBUCIÓN REDES DIGITALES S.L.U. | 684104234 | 500004054137 | Mercado Libre | 1x230 | Monofásico | 14.49 | 14.49 |  |  |  |  | 2.0TD |  | Tipo 5 Sin Telegestión | Distribuidora |  | 19608.0 | false | false | [5 empty] | No | [24 empty] | 63.0 | 2023-05-10
PW | 1830 | PW-1830 | SPA-CR | 3212 | SPA-CR03212 | 2023-11-15 18:00:04 | Tipo 1 (propio on grid) | Activo | Tipo 1 (propio on grid)-Si-No | Si | [13 empty] | 11.5 | 0.0 | 11.5 | 11.5 | 11.5 | ES0022000007947329ZB1P | IBERDROLA CLIENTES, S.A.U. | UFD DISTRIBUCIÓN ELECTRICIDAD, SA | 686180951 | 1000606474 | Mercado Libre | 1x220 | Monofásico | 11.5 | 11.5 |  |  |  |  | 2.0TD |  | Tipo 5 Sin Telegestión | Distribuidora |  | 6837218.0 | false | false | [5 empty] | No | [25 empty] | 2023-05-10
PW | 891 | PW-0891 | SPA-BX | 280 | SPA-BX00280 | 2023-11-15 18:05:38 | Tipo 1 (propio on grid) | Activo | Tipo 1 (propio on grid)-Si-No | Si | [13 empty] | 14.49 |  | 14.49 | 14.49 | 14.49 | ES0031405451197018RP0F | IBERDROLA CLIENTES, S.A.U. | EDISTRIBUCIÓN REDES DIGITALES S.L.U. | 684075064 | 500004054315 | Mercado Libre | 1x220 | Monofásico | 14.49 | 14.49 |  |  |  |  | 2.0TD |  | Tipo 5 Sin Telegestión | Distribuidora |  | 7577768.0 | false | false | [5 empty] | No | [24 empty] | 63.0 | 2023-05-10
PW | 1742 | PW-1742 | SPA-CO | 9552 | SPA-CO09552 | 2023-10-18 22:14:22 | Tipo 2 (cedido propiedad) | Activo | Tipo 2 (cedido propiedad)-Si-No | Si | [38 empty] | false | false | [5 empty] | No | [25 empty] | 2023-05-10
PW | 6752 | PW-6752 | SPA-TO | 524 | SPA-TO00524 | 2023-11-15 18:04:46 | Tipo 1 (propio on grid) | Activo | Tipo 1 (propio on grid)-Si-No | Si | [13 empty] | 6.6 | 0.0 | 14.49 | 6.6 | 6.6 | ES0021000007330462YZ | IBERDROLA CLIENTES, S.A.U. | i-DE REDES ELÉCTRICAS INTELIGENTES, S.A.U | 684153749 | 220557007 | Mercado Libre | 1x220 | Monofásico | 6.6 | 6.6 |  |  |  |  | 2.0TD | Modo 2 (Con Maxímetro) | Tipo 5 Con Telegestión | Distribuidora |  | 99295313 | false | false | [5 empty] | No | [25 empty] | 2023-05-10
PW | 1436 | PW-1436 | SPA-BX | 5920 | SPA-BX05920 | 2023-10-18 21:55:42 | Tipo 2 (cedido propiedad) | Activo | Tipo 2 (cedido propiedad)-Si-No | Si | [38 empty] | false | false | [5 empty] | No | [25 empty] | 2023-05-10
PW | 5790 | PW-5790 | SPA-SE | 34 | SPA-SE00034 | 2023-11-15 18:23:39 | Tipo 1 (propio on grid) | Activo | Tipo 1 (propio on grid)-Si-No | Si | [13 empty] | 17.33 |  | 17.33 | 17.321 | 17.321 | ES0031102630262007MG0F | IBERDROLA CLIENTES, S.A.U. | EDISTRIBUCIÓN REDES DIGITALES S.L.U. | 684140378 | 500004056513 | Mercado Libre | 3x400 | Trifásico | 17.321 | 17.321 | 17.321 | 17.321 | 17.321 | 17.321 | 3.0TD | Modo 2 (Con Maxímetro) | Tipo 4 | En Propiedad |  | 88514412 | false | false | [5 empty] | No | [24 empty] | 63.0 | 2023-05-10
PW | 1080 | PW-1080 | SPA-BX | 824 | SPA-BX00824 | 2023-10-18 21:54:11 | Tipo 2 (cedido propiedad) | Activo | Tipo 2 (cedido propiedad)-Si-No | Si | [38 empty] | false | false | [5 empty] | No | [25 empty] | 2023-05-10
PW | 1267 | PW-1267 | SPA-BX | 1735 | SPA-BX01735 | 2023-10-18 21:55:00 | Tipo 2 (cedido propiedad) | Activo | Tipo 2 (cedido propiedad)-Si-No | Si | [38 empty] | false | false | [5 empty] | No | [25 empty] | 2023-05-10
PW | 4124 | PW-4124 | SPA-MU | 159 | SPA-MU00159 | 2023-11-15 18:09:55 | Tipo 1 (propio on grid) | Activo | Tipo 1 (propio on grid)-Si-No | Si | [13 empty] | 43.65 | 0.0 | 20.785 |  | 20.785 | ES0021000006282450AC | IBERDROLA CLIENTES, S.A.U. | i-DE REDES ELÉCTRICAS INTELIGENTES, S.A.U | 684109920 | 218925657 | Mercado Libre | 3x400 | Trifásico | 27.0 | 27.0 | 27.0 | 27.0 | 27.0 | 27.0 | 3.0TD | Modo 2 (Con Maxímetro) | Tipo 4 | Distribuidora |  |  | false | false | [5 empty] | No | [25 empty] | 2023-05-10
PW | 5213 | PW-5213 | SPA-OR | 9740 | SPA-OR09740 | 2023-11-15 18:17:01 | Tipo 1 (propio on grid) | Activo | Tipo 1 (propio on grid)-Si-No | Si | [13 empty] | 9.2 | 0.0 | 9.2 | 9.2 | 9.2 | ES0022000008013440JC1P | IBERDROLA CLIENTES, S.A.U. | UFD DISTRIBUCIÓN ELECTRICIDAD, SA | 686204438 | 1000605410 | Mercado Libre | 1x220 | Monofásico | 9.2 | 9.2 |  |  |  |  | 2.0TD |  | Tipo 5 Sin Telegestión | Distribuidora |  | 6959837.0 | false | false | [5 empty] | Si | 9.0 | 400.0 |  | 3.6 | [20 empty] | 80.0 | 2023-05-10
PW | 4048 | PW-4048 | SPA-MA | 9173 | SPA-MA09173 | 2023-11-15 18:23:30 | Tipo 1 (propio on grid) | Activo | Tipo 1 (propio on grid)-Si-No | Si | [18 empty] | ES0031102870600060XV | IBERDROLA CLIENTES, S.A.U. | EDISTRIBUCIÓN REDES DIGITALES S.L.U. | 733013612 | 500006174719 | Mercado Libre | 1x230 | Monofásico | 6.9 | 6.9 |  |  |  |  | 2.0TD |  | Tipo 5 Con Telegestión | Distribuidora |  |  | false | false | [5 empty] | No | [25 empty] | 2023-05-10
PW | 283 | PW-0283 | SPA-AV | 8933 | SPA-AV08933 | 2023-10-18 22:03:36 | Tipo 2 (cedido propiedad) | Activo | Tipo 2 (cedido propiedad)-Si-No | Si | [38 empty] | false | false | [5 empty] | No | [25 empty] | 2023-05-10
PW | 5013 | PW-5013 | SPA-MX | 8051 | SPA-MX08051 | 2023-10-18 21:50:52 | Tipo 2 (cedido propiedad) | Activo | Tipo 2 (cedido propiedad)-Si-No | Si | [38 empty] | false | false | [5 empty] | No | [25 empty] | 2023-05-10
PW | 4279 | PW-4279 | SPA-MX | 112 | SPA-MX00112 | 2023-11-15 18:01:37 | Tipo 1 (propio on grid) | Activo | Tipo 1 (propio on grid)-Si-No | Si | [14 empty] | 0.0 | 10.35 |  | 6.928 | ES0022000007673345QA1P | IBERDROLA CLIENTES, S.A.U. | UFD DISTRIBUCIÓN ELECTRICIDAD, SA |  |  | Mercado Libre | 3x400 | Trifásico | 13.0 | 13.0 |  |  |  |  | 2.0TD | Modo 2 (Con Maxímetro) | Tipo 5 Sin Telegestión | Distribuidora |  | 80036523 | false | false | [5 empty] | No | [25 empty] | 2023-05-10
PW | 683 | PW-0683 | SPA-BU | 4000 | SPA-BU04000 | 2023-10-18 22:04:22 | Tipo 2 (cedido propiedad) | Activo | Tipo 2 (cedido propiedad)-Si-No | Si | [38 empty] | false | false | [5 empty] | No | [25 empty] | 2023-05-10
PW | 4502 | PW-4502 | SPA-MX | 630 | SPA-MX00630 | 2023-11-15 18:02:30 | Tipo 1 (propio on grid) | Activo | Tipo 1 (propio on grid)-Si-No | Si | [13 empty] | 34.64 | 0.0 | 33.856 | 13.856 | 13.856 | ES0021000015720663VE | IBERDROLA CLIENTES, S.A.U. | i-DE REDES ELÉCTRICAS INTELIGENTES, S.A.U | 684123046 | 272847264 | Mercado Libre | 3x400 | Trifásico | 13.856 | 13.856 |  |  |  |  | 2.0TD | Modo 2 (Con Maxímetro) | Tipo 5 Con Telegestión | Distribuidora |  | 41693263 | false | false | [5 empty] | No | [25 empty] | 2023-05-10
PW | 669 | PW-0669 | SPA-BI | 1845 | SPA-BI01845 | 2023-10-18 22:04:19 | Tipo 2 (cedido propiedad) | Activo | Tipo 2 (cedido propiedad)-Si-No | Si | [38 empty] | false | false | [5 empty] | No | [25 empty] | 2023-05-10
PW | 16076 | PW-16076 | SPA-CO | 7029 | SPA-CO07029 | 2023-11-15 18:21:50 | Tipo 1 (propio on grid) | Baja | Tipo 1 (propio on grid)-Si-No | Si | [13 empty] | 13.856 |  | 13.856 | 13.856 | 13.856 | ES0031101327446017RQ0F | IBERDROLA CLIENTES, S.A.U. | EDISTRIBUCIÓN REDES DIGITALES S.L.U. | 686179985 | 686179997 | Mercado Libre | 3x400 | Trifásico | 13.164 | 13.164 |  |  |  |  | 2.0TD | Modo 2 (Con Maxímetro) | Tipo 5 Con Telegestión | Distribuidora |  | 180507.0 | false | false | [5 empty] | No | [25 empty] | 2023-10-18
PW | 7085 | PW-7085 | SPA-VA | 2228 | SPA-VA02228 | 2023-11-15 18:20:22 | Tipo 1 (propio on grid) | Activo | Tipo 1 (propio on grid)-Si-No | Si | [13 empty] | 11.5 | 0.0 | 14.49 | 11.5 | 11.5 | ES0021000009091876EL | IBERDROLA CLIENTES, S.A.U. | i-DE REDES ELÉCTRICAS INTELIGENTES, S.A.U | 684148948 | 219539650 | Mercado Libre | 1x230 | Monofásico | 11.5 | 11.5 |  |  |  |  | 2.0TD | Modo 2 (Con Maxímetro) | Tipo 5 Con Telegestión | Distribuidora |  | 155552993 | false | false | [5 empty] | No | [25 empty] | 2023-05-10
PW | 173 | PW-0173 | SPA-AL | 8832 | SPA-AL08832 | 2023-12-12 13:17:21 | Tipo 1 (propio on grid) | Activo | Tipo 1 (propio on grid)-Si-No | Si | [13 empty] | 6.9 |  | 6.9 | 6.9 | 6.9 | ES0031103722820001MS0F | IBERDROLA CLIENTES, S.A.U. | EDISTRIBUCIÓN REDES DIGITALES S.L.U. | 683862431 | 500004047146 | Mercado Libre | 1x230 | Monofásico | 6.6 | 6.6 |  |  |  |  | 2.0TD |  | Tipo 5 Sin Telegestión | Distribuidora |  | 201166023 | false | false | [5 empty] | Si | 10.0 | 390.0 |  | 3.9 | [20 empty] | 40.0 | 2023-05-10
PW | 5161 | PW-5161 | SPA-OR | 8920 | SPA-OR08920 | 2024-01-05 11:00:01 | Tipo 1 (propio on grid) | Activo | Tipo 1 (propio on grid)-Si-Yes | Si | [13 empty] | 9.2 | 0.0 | 9.2 | 9.2 | 9.2 | ES0022000008057282BR1P | IBERDROLA CLIENTES, S.A.U. | UFD DISTRIBUCIÓN ELECTRICIDAD, SA | 688008926 | 104220010957 | Mercado Libre | Otros | Alta Tensión | 9.2 | 9.2 | 9.2 | 9.2 | 9.2 | 9.2 | 6.1TD | Modo 2 (Con Maxímetro) | Tipo 5 Con Telegestión | Distribuidora |  | 249537.0 | false | true | MONTAJES Y MANTENIMIENTOS ELECTRICOS 2010 SL | OR8920 | 2010-09-24 | IN407 A 2000/112-3 |  | Si | 9.0 | 400.0 |  | 3.6 | [20 empty] | 63.0 | 2023-05-10 |  | En Vigor |  | 2020-08-06
PW | 496 | PW-0496 | SPA-BA | 509 | SPA-BA00509 | 2023-10-18 22:13:21 | Tipo 2 (cedido propiedad) | Activo | Tipo 2 (cedido propiedad)-Si-No | Si | [38 empty] | false | false | [5 empty] | No | [25 empty] | 2023-05-10
PW | 2506 | PW-2506 | SPA-GC | 2003 | SPA-GC02003 | 2023-11-15 18:00:56 | Tipo 1 (propio on grid) | Activo | Tipo 1 (propio on grid)-Si-No | Si | [13 empty] | 9.2 |  | 9.2 | 9.2 | 9.2 | ES0031601030581001SC0F | IBERDROLA CLIENTES, S.A.U. | EDISTRIBUCIÓN REDES DIGITALES S.L.U. | 683849876 | 500004045755 | Mercado Libre | 1x230 | Monofásico | 9.2 | 9.2 |  |  |  |  | 2.0TD |  | Tipo 5 Sin Telegestión | Distribuidora |  | 6541493.0 | false | false | [5 empty] | No | [25 empty] | 2023-05-10
PW | 834 | PW-0834 | SPA-BX | 14 | SPA-BX00014 | 2023-11-15 18:05:28 | Tipo 1 (propio on grid) | Activo | Tipo 1 (propio on grid)-Si-No | Si | [13 empty] | 13.943 |  | 13.943 | 13.943 | 13.943 | ES0031405992722002VC0F | IBERDROLA CLIENTES, S.A.U. | EDISTRIBUCIÓN REDES DIGITALES S.L.U. | 686165822 | 500004048009 | Mercado Libre | 3x230 | Trifásico | 13.943 | 13.943 |  |  |  |  | 2.0TD | Modo 2 (Con Maxímetro) | Tipo 5 Con Telegestión | Distribuidora |  | 400275349 | false | false | [5 empty] | No | [24 empty] | 40.0 | 2023-05-10
PW | 1393 | PW-1393 | SPA-BX | 2843 | SPA-BX02843 | 2023-11-15 18:07:11 | Tipo 2 (cedido propiedad) | Activo | Tipo 2 (cedido propiedad)-Si-No | Si | [38 empty] | false | false | [5 empty] | No | [24 empty] | 0.0 | 2023-05-10
PW | 6432 | PW-6432 | SPA-TE | 16 | SPA-TE00016 | 2023-11-15 18:10:15 | Tipo 1 (propio on grid) | Activo | Tipo 1 (propio on grid)-Si-No | Si | [13 empty] | 6.6 | 0.0 | 6.6 | 6.6 | 6.9 | ES0189000013210579XL | IBERDROLA CLIENTES, S.A.U. | MAESTRAZGO DISTRIBUCION ELECTRICA SL | 683869553 | 13210579 | Mercado Libre | 1x230 | Monofásico | 6.9 | 6.9 |  |  |  |  | 2.0TD |  | Tipo 5 Sin Telegestión | Distribuidora |  | 427707.0 | false | false | [5 empty] | No | [25 empty] | 2023-05-10
PW | 6694 | PW-6694 | SPA-TO | 96 | SPA-TO00096 | 2023-11-15 18:04:32 | Tipo 1 (propio on grid) | Activo | Tipo 1 (propio on grid)-Si-No | Si | [13 empty] | 13.856 | 0.0 | 13.856 | 13.856 | 13.856 | ES0022000008543065HR1P | IBERDROLA CLIENTES, S.A.U. | UFD DISTRIBUCIÓN ELECTRICIDAD, SA | 684127842 | 1000606546 | Mercado Libre | 3x400 | Trifásico | 13.856 | 13.856 |  |  |  |  | 2.0TD |  | Tipo 5 Con Telegestión | Distribuidora |  | 136419741 | false | false | [5 empty] | No | [25 empty] | 2023-05-10
PW | 2012 | PW-2012 | SPA-CU | 20 | SPA-CU00020 | 2023-10-18 21:45:50 | Tipo 2 (cedido propiedad) | Activo | Tipo 2 (cedido propiedad)-Si-No | Si | [38 empty] | false | false | [5 empty] | No | [25 empty] | 2023-05-10
PW | 6089 | PW-6089 | SPA-SG | 9158 | SPA-SG09158 | 2023-11-15 18:19:04 | Tipo 1 (propio on grid) | Activo | Tipo 1 (propio on grid)-Si-No | Si | [13 empty] | 17.321 | 0.0 | 17.321 | 13.86 | 13.856 | ES0022000008088400FT1P | IBERDROLA CLIENTES, S.A.U. | UFD DISTRIBUCIÓN ELECTRICIDAD, SA | 686177149 | 1000604215 | Mercado Libre | 3x400 | Trifásico | 13.856 | 13.856 |  |  |  |  | 2.0TD | Modo 2 (Con Maxímetro) | Tipo 5 Con Telegestión | Distribuidora |  | 100024600 | false | false | [5 empty] | No | [25 empty] | 2023-05-10
PW | 2387 | PW-2387 | SPA-GC | 17 | SPA-GC00017 | 2023-11-15 18:00:35 | Tipo 1 (propio on grid) | Activo | Tipo 1 (propio on grid)-Si-No | Si | [13 empty] | 14.0 |  | 14.0 | 13.856 | 13.856 | ES0031607390042159DW0F | IBERDROLA CLIENTES, S.A.U. | EDISTRIBUCIÓN REDES DIGITALES S.L.U. | 686202030 | 500004048043 | Mercado Libre | 3x400 | Trifásico | 13.856 | 13.856 |  |  |  |  | 2.0TD | Modo 2 (Con Maxímetro) | Tipo 5 Con Telegestión | Distribuidora |  | 118371.0 | false | false | [5 empty] | No | [25 empty] | 2023-05-10
PW | 4998 | PW-4998 | SPA-MX | 7003 | SPA-MX07003 | 2023-10-18 21:50:48 | Tipo 1 (propio on grid) | Activo | Tipo 1 (propio on grid)-Si-No | Si | [13 empty] | 43.648 | 0.0 | 43.648 | 43.648 | 43.648 | ES0021000015262216AB | IBERDROLA CLIENTES, S.A.U. | i-DE REDES ELÉCTRICAS INTELIGENTES, S.A.U | 684141413 | 268655613 | Mercado Libre | 3x400 | Trifásico | 15.001 | 15.001 | 15.001 | 15.001 | 15.001 | 43.648 | 3.0TD | Modo 2 (Con Maxímetro) | Tipo 4 | Distribuidora |  | 47520507 | false | false | [5 empty] | No | [25 empty] | 2023-05-10
PW | 2374 | PW-2374 | SPA-CX | 9140 | SPA-CX09140 | 2023-11-15 18:15:21 | Tipo 1 (propio on grid) | Activo | Tipo 1 (propio on grid)-Si-No | Si | [18 empty] | ES0022000001262939QL | IBERDROLA CLIENTES, S.A.U. | UFD DISTRIBUCIÓN ELECTRICIDAD, SA | 743994401 | 1001383649 | Mercado Libre | 3x400 | Trifásico | 10.4 | 10.4 |  |  |  |  | 2.0TD |  | Tipo 5 Con Telegestión | Distribuidora |  |  | false | false | [5 empty] | No | [25 empty] | 2023-05-10
PW | 4538 | PW-4538 | SPA-MX | 807 | SPA-MX00807 | 2023-11-15 18:02:38 | Tipo 1 (propio on grid) | Activo | Tipo 1 (propio on grid)-Si-No | Si | [14 empty] | 0.0 | 35.001 |  | 15.001 | ES0021000010205409EF | IBERDROLA CLIENTES, S.A.U. | i-DE REDES ELÉCTRICAS INTELIGENTES, S.A.U | 725490184 | 726748390 | Mercado Libre | 3x380 | Trifásico | 24.0 | 24.0 | 24.0 | 24.0 | 24.0 | 24.0 | 3.0TD | Modo 2 (Con Maxímetro) | Tipo 4 | Distribuidora |  | 97005875 | false | false | [5 empty] | No | [25 empty] | 2023-05-10
PW | 16094 | PW-16094 | SPA-CX | 1066 | SPA-CX01066 | 2024-01-02 17:24:33 | Tipo 1 (propio on grid) | En Curso | Tipo 1 (propio on grid)-Si-No | Si | [38 empty] | false | false | [5 empty] | No | [25 empty] | 2024-01-02
PW | 2704 | PW-2704 | SPA-GR | 5617 | SPA-GR05617 | 2023-11-15 18:21:59 | Tipo 1 (propio on grid) | Activo | Tipo 1 (propio on grid)-Si-No | Si | [15 empty] | 21.0 |  | 14.49 | ES0031103123747038GW0F | IBERDROLA CLIENTES, S.A.U. | EDISTRIBUCIÓN REDES DIGITALES S.L.U. | 686185602 | 500004049313 | Mercado Libre | 3x230 | Trifásico | 24.24 | 24.24 | 24.24 | 24.24 | 24.24 | 24.24 | 3.0TD | Modo 2 (Con Maxímetro) | Tipo 4 | Distribuidora |  | 201595558 | false | false | [5 empty] | No | [24 empty] | 40.0 | 2023-05-10
PW | 2332 | PW-2332 | SPA-CX | 3107 | SPA-CX03107 | 2023-11-15 18:15:15 | Tipo 1 (propio on grid) | Activo | Tipo 1 (propio on grid)-Si-No | Si | [14 empty] | 0.0 | 6.9 |  | 6.6 | ES0022000008039042TT1P | IBERDROLA CLIENTES, S.A.U. | UFD DISTRIBUCIÓN ELECTRICIDAD, SA | 683855920 | 1000610335 | Mercado Libre | 1x220 | Monofásico | 9.2 | 9.2 |  |  |  |  | 2.0TD |  | Tipo 5 Sin Telegestión | Distribuidora |  | 50005818 | false | false | [5 empty] | No | [24 empty] | 50.0 | 2023-05-10
PW | 1823 | PW-1823 | SPA-CR | 3202 | SPA-CR03202 | 2023-11-15 18:00:02 | Tipo 1 (propio on grid) | Activo | Tipo 1 (propio on grid)-Si-No | Si | [13 empty] | 13.856 | 0.0 | 13.856 | 13.8 | 13.8 | ES0022000008017961AX1P | IBERDROLA CLIENTES, S.A.U. | UFD DISTRIBUCIÓN ELECTRICIDAD, SA | 686215000 | 1000606200 | Mercado Libre | 3x400 | Trifásico | 13.8 | 13.8 |  |  |  |  | 2.0TD | Modo 2 (Con Maxímetro) | Tipo 5 Con Telegestión | Distribuidora |  | 186103493 | false | false | [5 empty] | No | [25 empty] | 2023-05-10
PW | 1579 | PW-1579 | SPA-CA | 5218 | SPA-CA05218 | 2023-11-15 18:21:35 | Tipo 1 (propio on grid) | Activo | Tipo 1 (propio on grid)-Si-No | Si | [15 empty] | 6.9 |  | 6.6 | ES0031102761893001RC0F | IBERDROLA CLIENTES, S.A.U. | EDISTRIBUCIÓN REDES DIGITALES S.L.U. | 683877914 | 500004047010 | Mercado Libre | 1x220 | Monofásico | 10.35 | 10.35 |  |  |  |  | 2.0TD | Modo 2 (Con Maxímetro) | Tipo 5 Sin Telegestión | Distribuidora |  | 6916190.0 | false | false | [5 empty] | No | [24 empty] | 32.0 | 2023-05-10
PW | 7223 | PW-7223 | SPA-VX | 2 | SPA-VX00002 | 2023-11-15 18:11:05 | Tipo 1 (propio on grid) | Activo | Tipo 1 (propio on grid)-Si-No | Si | [13 empty] | 14.49 | 0.0 | 34.49 | 14.49 | 14.49 | ES0021000008963929WK | IBERDROLA CLIENTES, S.A.U. | i-DE REDES ELÉCTRICAS INTELIGENTES, S.A.U | 684107235 | 216312103 | Mercado Libre | 1x230 | Monofásico | 14.49 | 14.49 |  |  |  |  | 2.0TD | Modo 2 (Con Maxímetro) | Tipo 5 Con Telegestión | Distribuidora |  | 38753639 | false | false | [5 empty] | No | [25 empty] | 2023-05-10
PW | 1223 | PW-1223 | SPA-BX | 1535 | SPA-BX01535 | 2023-11-15 18:06:38 | Tipo 1 (propio on grid) | Activo | Tipo 1 (propio on grid)-Si-No | Si | [15 empty] | 13.856 |  | 13.856 | ES0031405215176002JR0F | IBERDROLA CLIENTES, S.A.U. | EDISTRIBUCIÓN REDES DIGITALES S.L.U. | 684114665 | 500004048736 | Mercado Libre | 3x380 | Trifásico | 20.78 | 20.78 | 20.78 | 20.78 | 20.78 | 20.78 | 3.0TD | Modo 2 (Con Maxímetro) | Tipo 4 | Distribuidora |  | 200027475 | false | false | [5 empty] | No | [24 empty] | 63.0 | 2023-05-10
PW | 2673 | PW-2673 | SPA-GI | 8734 | SPA-GI08734 | 2023-11-15 18:08:10 | Tipo 1 (propio on grid) | Activo | Tipo 1 (propio on grid)-Si-No | Si | [13 empty] | 9.2 | 9.2 | 9.2 | 6.6 | 6.6 | ES0122000022010531FJ | IBERDROLA CLIENTES, S.A.U. | BASSOLS ENERGÍA, S.A | 683874822 | 18237.0 | Mercado Libre | 1x220 | Monofásico | 9.2 | 9.2 |  |  |  |  | 2.0TD |  | Tipo 5 Con Telegestión | Distribuidora |  |  | false | false | [5 empty] | No | [25 empty] | 2023-05-10
PW | 7010 | PW-7010 | SPA-VA | 2112 | SPA-VA02112 | 2023-11-15 18:20:04 | Tipo 1 (propio on grid) | Activo | Tipo 1 (propio on grid)-Si-No | Si | [13 empty] | 20.785 | 0.0 | 20.785 | 20.785 | 20.785 | ES0021000009353100HD | IBERDROLA CLIENTES, S.A.U. | i-DE REDES ELÉCTRICAS INTELIGENTES, S.A.U | 684147142 | 219281786 | Mercado Libre | 3x400 | Trifásico | 20.785 | 20.785 | 20.785 | 20.785 | 20.785 | 20.785 | 3.0TD | Modo 2 (Con Maxímetro) | Tipo 4 | En Propiedad |  | 88513782 | false | false | [5 empty] | No | [25 empty] | 2023-05-10
PW | 1456 | PW-1456 | SPA-BX | 6028 | SPA-BX06028 | 2023-10-18 21:55:47 | Tipo 2 (cedido propiedad) | Activo | Tipo 2 (cedido propiedad)-Si-No | Si | [38 empty] | false | false | [5 empty] | No | [25 empty] | 2023-05-10
PW | 512 | PW-0512 | SPA-BA | 9873 | SPA-BA09873 | 2023-10-18 22:13:25 | Tipo 2 (cedido propiedad) | Activo | Tipo 2 (cedido propiedad)-Si-No | Si | [38 empty] | false | false | [5 empty] | No | [25 empty] | 2023-05-10
PW | 6474 | PW-6474 | SPA-TE | 120 | SPA-TE00120 | 2023-10-18 21:59:53 | Tipo 2 (cedido propiedad) | Activo | Tipo 2 (cedido propiedad)-Si-No | Si | [38 empty] | false | false | [5 empty] | No | [25 empty] | 2023-05-10
PW | 5425 | PW-5425 | SPA-OX | 9000 | SPA-OX09000 | 2023-11-15 18:17:43 | Tipo 1 (propio on grid) | Activo | Tipo 1 (propio on grid)-Si-No | Si | [13 empty] | 4.6 | 0.0 | 4.6 | 4.6 | 4.6 | ES0026000010121171KZ0F | IBERDROLA CLIENTES, S.A.U. | HIDROCANTÁBRICO DISTRIBUCIÓN ELÉCTRICA S.A.U | 683851147 | 1005795413 | Mercado Libre | 1x230 | Monofásico | 4.6 | 4.6 |  |  |  |  | 2.0TD |  | Tipo 5 Sin Telegestión | Distribuidora |  | 14491198 | false | false | [5 empty] | No | [24 empty] | 32.0 | 2023-05-10
PW | 3940 | PW-3940 | SPA-MA | 2785 | SPA-MA02785 | 2023-10-18 22:16:05 | Tipo 3 (propio off grid) | Activo | Tipo 3 (propio off grid)-No-No | No | [8 empty] | Híbrido | 3.25 | 3.25 | 2015-09-09 | [26 empty] | false | false | [5 empty] | No | [18 empty] | 2015-09-09 | [6 empty] | 2023-05-10
PW | 2312 | PW-2312 | SPA-CX | 2629 | SPA-CX02629 | 2023-11-15 18:15:10 | Tipo 1 (propio on grid) | Activo | Tipo 1 (propio on grid)-Si-No | Si | [13 empty] | 5.75 | 0.0 | 5.75 | 5.75 | 5.75 | ES0022000008807298YX1P | IBERDROLA CLIENTES, S.A.U. | UFD DISTRIBUCIÓN ELECTRICIDAD, SA | 686206514 | 1000608891 | Mercado Libre | 3x400 | Trifásico | 5.75 | 5.75 |  |  |  |  | 2.0TD | Modo 2 (Con Maxímetro) | Tipo 5 Sin Telegestión | Distribuidora |  | 628821.0 | false | false | [5 empty] | No | [24 empty] | 40.0 | 2023-05-10
PW | 5002 | PW-5002 | SPA-MX | 7373 | SPA-MX07373 | 2023-11-15 18:03:45 | Tipo 1 (propio on grid) | Activo | Tipo 1 (propio on grid)-Si-No | Si | [13 empty] | 27.71 | 0.0 | 27.71 | 10.392 | 10.392 | ES0022000009092917GS | IBERDROLA CLIENTES, S.A.U. | UFD DISTRIBUCIÓN ELECTRICIDAD, SA | 686211110 | 1000605450 | Mercado Libre | 3x400 | Trifásico | 10.392 | 10.392 |  |  |  |  | 2.0TD | Modo 2 (Con Maxímetro) | Tipo 5 Sin Telegestión | Distribuidora |  | 166100040 | false | false | [5 empty] | No | [25 empty] | 2023-05-10
PW | 6570 | PW-6570 | SPA-TF | 6161 | SPA-TF06161 | 2023-11-15 18:04:08 | Tipo 1 (propio on grid) | Activo | Tipo 1 (propio on grid)-Si-No | Si | [13 empty] | 9.2 |  | 9.2 | 9.2 | 9.2 | ES0031601043737001MC0F | IBERDROLA CLIENTES, S.A.U. | EDISTRIBUCIÓN REDES DIGITALES S.L.U. | 683839056 | 500004046060 | Mercado Libre | 1x230 | Monofásico | 9.2 | 9.2 |  |  |  |  | 2.0TD |  | Tipo 5 Sin Telegestión | Distribuidora |  |  | false | false | [5 empty] | No | [24 empty] | 63.0 | 2023-05-10
PW | 2479 | PW-2479 | SPA-GC | 317 | SPA-GC00317 | 2023-11-15 18:00:53 | Tipo 1 (propio on grid) | Activo | Tipo 1 (propio on grid)-Si-No | Si | [13 empty] | 9.2 |  | 9.2 | 9.2 | 9.2 | ES0031601241452049QF | IBERDROLA CLIENTES, S.A.U. | EDISTRIBUCIÓN REDES DIGITALES S.L.U. | 684000180 | 500004048563 | Mercado Libre | 1x230 | Monofásico | 14.49 | 14.49 |  |  |  |  | 2.0TD |  | Tipo 5 Con Telegestión | Distribuidora |  |  | false | false | [5 empty] | No | [25 empty] | 2023-05-10
PW | 7217 | PW-7217 | SPA-VI | 8873 | SPA-VI08873 | 2023-11-15 18:20:48 | Tipo 1 (propio on grid) | Activo | Tipo 1 (propio on grid)-Si-No | Si | [13 empty] | 17.321 | 0.0 | 26.928 | 6.928 | 6.928 | ES0021000015957350GQ | IBERDROLA CLIENTES, S.A.U. | i-DE REDES ELÉCTRICAS INTELIGENTES, S.A.U | 684077279 | 277093983 | Mercado Libre | 3x400 | Trifásico | 6.928 | 6.928 |  |  |  |  | 2.0TD | Modo 2 (Con Maxímetro) | Tipo 5 Sin Telegestión | Distribuidora |  | 87009580 | false | false | [5 empty] | No | [25 empty] | 2023-05-10
PW | 4980 | PW-4980 | SPA-MX | 6437 | SPA-MX06437 | 2023-10-18 21:50:44 | Tipo 2 (cedido propiedad) | Activo | Tipo 2 (cedido propiedad)-Si-No | Si | [38 empty] | false | false | [5 empty] | No | [25 empty] | 2023-05-10
PW | 4829 | PW-4829 | SPA-MX | 4021 | SPA-MX04021 | 2023-11-15 18:03:35 | Tipo 1 (propio on grid) | Activo | Tipo 1 (propio on grid)-Si-No | Si | [13 empty] | 34.64 | 0.0 | 30.392 | 10.392 | 10.392 | ES0021000020936807AL | IBERDROLA CLIENTES, S.A.U. | i-DE REDES ELÉCTRICAS INTELIGENTES, S.A.U | 683859900 | 558762906 | Mercado Libre | 3x400 | Trifásico | 10.392 | 10.392 |  |  |  |  | 2.0TD | Modo 2 (Con Maxímetro) | Tipo 5 Con Telegestión | Distribuidora |  | 156036928 | false | false | [5 empty] | No | [25 empty] | 2023-05-10
PW | 3274 | PW-3274 | SPA-IB | 459 | SPA-IB00459 | 2023-10-18 21:58:22 | Tipo 2 (cedido propiedad) | Activo | Tipo 2 (cedido propiedad)-Si-No | Si | [38 empty] | false | false | [5 empty] | No | [25 empty] | 2023-05-10
PW | 1705 | PW-1705 | SPA-CO | 7210 | SPA-CO07210 | 2023-12-12 13:18:56 | Tipo 1 (propio on grid) | Activo | Tipo 1 (propio on grid)-Si-No | Si | [13 empty] | 17.321 |  | 17.321 | 13.856 | 13.856 | ES0031101504943004AT0F | IBERDROLA CLIENTES, S.A.U. | EDISTRIBUCIÓN REDES DIGITALES S.L.U. | 686175748 | 500004054039 | Mercado Libre | 3x400 | Trifásico | 13.856 | 13.856 |  |  |  |  | 2.0TD | Modo 2 (Con Maxímetro) | Tipo 5 Con Telegestión | Distribuidora |  | 233457.0 | false | false | [5 empty] | Si | 15.0 | 390.0 |  | 5.85 | [20 empty] | 0.0 | 2023-05-10
PW | 4464 | PW-4464 | SPA-MX | 522 | SPA-MX00522 | 2023-11-15 18:02:21 | Tipo 1 (propio on grid) | Activo | Tipo 1 (propio on grid)-Si-No | Si | [13 empty] | 27.786 | 0.0 | 27.786 | 13.2 | 13.2 | ES0022000007897082ZL1P | IBERDROLA CLIENTES, S.A.U. | UFD DISTRIBUCIÓN ELECTRICIDAD, SA | 686215461 | 1000608004 | Mercado Libre | 3x380 | Trifásico | 13.2 | 13.2 |  |  |  |  | 2.0TD | Modo 2 (Con Maxímetro) | Tipo 5 Con Telegestión | Distribuidora |  | 40130888 | false | false | [5 empty] | No | [25 empty] | 2023-05-10
PW | 4627 | PW-4627 | SPA-MX | 1798 | SPA-MX01798 | 2023-10-18 21:49:15 | Tipo 2 (cedido propiedad) | Activo | Tipo 2 (cedido propiedad)-Si-No | Si | [38 empty] | false | false | [5 empty] | No | [25 empty] | 2023-05-10
PW | 7251 | PW-7251 | SPA-VX | 47 | SPA-VX00047 | 2023-10-18 22:00:53 | Tipo 2 (cedido propiedad) | Activo | Tipo 2 (cedido propiedad)-Si-No | Si | [38 empty] | false | false | [5 empty] | No | [25 empty] | 2023-05-10
PW | 6909 | PW-6909 | SPA-TX | 7688 | SPA-TX07688 | 2023-10-18 22:00:25 | Tipo 1 (propio on grid) | Activo | Tipo 1 (propio on grid)-Si-No | Si | [13 empty] | 17.321 |  | 17.321 | 17.321 | 17.321 | ES0031405905522001XB0F | IBERDROLA CLIENTES, S.A.U. | EDISTRIBUCIÓN REDES DIGITALES S.L.U. | 684104325 | 500004053983 | Mercado Libre | 3x380 | Trifásico | 17.321 | 17.321 | 17.321 | 17.321 | 17.321 | 17.321 | 3.0TD | Modo 2 (Con Maxímetro) | Tipo 4 | Distribuidora |  | 501614195 | false | false | [5 empty] | No | [25 empty] | 2023-05-10
PW | 4149 | PW-4149 | SPA-MU | 295 | SPA-MU00295 | 2023-10-18 21:59:23 | Tipo 2 (cedido propiedad) | Activo | Tipo 2 (cedido propiedad)-Si-No | Si | [38 empty] | false | false | [5 empty] | No | [25 empty] | 2023-05-10
PW | 5240 | PW-5240 | SPA-OX | 9 | SPA-OX00009 | 2023-12-20 15:16:03 | Tipo 1 (propio on grid) | Activo | Tipo 1 (propio on grid)-Si-No | Si | [14 empty] | 0.0 | 17.32 |  | 17.32 | ES0026000000881457NK0F | IBERDROLA CLIENTES, S.A.U. | HIDROCANTÁBRICO DISTRIBUCIÓN ELÉCTRICA S.A.U | 684081428 | 1005795261 | Mercado Libre | 3x400 | Trifásico | 20.785 | 20.785 | 20.785 | 20.785 | 20.785 | 20.785 | 3.0TD | Modo 2 (Con Maxímetro) | Tipo 4 | Distribuidora |  | 49982054 | false | false | [5 empty] | No | [25 empty] | 2023-05-10
PW | 4432 | PW-4432 | SPA-MX | 431 | SPA-MX00431 | 2023-11-15 18:02:14 | Tipo 1 (propio on grid) | Activo | Tipo 1 (propio on grid)-Si-No | Si | [13 empty] | 15.5 | 0.0 | 33.85 | 13.85 | 13.85 | ES0021000004846685RF | IBERDROLA CLIENTES, S.A.U. | i-DE REDES ELÉCTRICAS INTELIGENTES, S.A.U | 684133118 | 213360895 | Mercado Libre | 3x400 | Trifásico | 13.85 | 13.85 |  |  |  |  | 2.0TD | Modo 2 (Con Maxímetro) | Tipo 5 Con Telegestión | Distribuidora |  | 45170842 | false | false | [5 empty] | No | [25 empty] | 2023-05-10
PW | 6731 | PW-6731 | SPA-TO | 302 | SPA-TO00302 | 2023-12-21 13:29:19 | Tipo 1 (propio on grid) | Activo | Tipo 1 (propio on grid)-Si-No | Si | [13 empty] | 8.05 | 0.0 | 14.49 |  | 8.05 | ES0021000010373495QD | IBERDROLA CLIENTES, S.A.U. | i-DE REDES ELÉCTRICAS INTELIGENTES, S.A.U |  |  | Mercado Libre | 1x220 | Monofásico | 9.2 | 9.2 |  |  |  |  | 2.0TD | Modo 2 (Con Maxímetro) | Tipo 5 Con Telegestión | Distribuidora |  | 99295425 | false | false | [5 empty] | No | [25 empty] | 2023-05-10
PW | 3873 | PW-3873 | SPA-MA | 2539 | SPA-MA02539 | 2023-10-18 22:15:47 | Tipo 3 (propio off grid) | Activo | Tipo 3 (propio off grid)-No-No | No | [8 empty] | Grupo en Contenedor | 10.0 | 10.0 | 2015-04-24 | [26 empty] | false | false | [5 empty] | No | [18 empty] | 2015-04-24 | [6 empty] | 2023-05-10
PW | 16085 | PW-16085 | SPA-CA | 4189 | SPA-CA04189 | 2023-11-15 17:51:29 | Tipo 1 (propio on grid) | Activo | Tipo 1 (propio on grid)-Si-No | Si | [18 empty] | ES0031101947548058ST | IBERDROLA CLIENTES, S.A.U. | EDISTRIBUCIÓN REDES DIGITALES S.L.U. |  |  | Mercado Libre | 3x400 | Trifásico | 17.32 | 17.32 | 17.32 | 17.32 | 17.32 | 17.32 | 3.0TD | Modo 2 (Con Maxímetro) | Tipo 4 | Distribuidora |  |  | false | false | [5 empty] | No | [25 empty] | 2023-11-15
PW | 1516 | PW-1516 | SPA-CA | 4108 | SPA-CA04108 | 2023-11-15 18:21:24 | Tipo 1 (propio on grid) | Activo | Tipo 1 (propio on grid)-Si-No | Si | [14 empty] | 0.0 | 0.015 |  | 13.32 | ES0034111305978002MA0F | IBERDROLA CLIENTES, S.A.U. | SUMINISTRADORA ELECTRICA DE CADIZ, S.A | 683887543 | 400024395 | Mercado Libre | 3x400 | Trifásico | 20.785 | 20.785 | 20.785 | 20.785 | 20.785 | 20.785 | 3.0TD | Modo 2 (Con Maxímetro) | Tipo 4 | Distribuidora |  | 88408241 | false | false | [5 empty] | No | [24 empty] | 35.0 | 2023-05-10
PW | 4756 | PW-4756 | SPA-MX | 3517 | SPA-MX03517 | 2023-11-15 18:03:19 | Tipo 1 (propio on grid) | Activo | Tipo 1 (propio on grid)-Si-No | Si | [13 empty] | 17.32 | 0.0 | 30.392 | 10.392 | 10.392 | ES0021000019916779KH | IBERDROLA CLIENTES, S.A.U. | i-DE REDES ELÉCTRICAS INTELIGENTES, S.A.U | 683876399 | 510000710 | Mercado Libre | 3x400 | Trifásico | 10.392 | 10.392 |  |  |  |  | 2.0TD | Modo 2 (Con Maxímetro) | Tipo 5 Con Telegestión | Distribuidora |  | 41608182 | false | false | [5 empty] | No | [25 empty] | 2023-05-10
PW | 3268 | PW-3268 | SPA-IB | 438 | SPA-IB00438 | 2023-10-18 21:58:20 | Tipo 1 (propio on grid) | Activo | Tipo 1 (propio on grid)-Si-No | Si | [13 empty] | 17.321 |  | 17.321 | 17.321 | 17.321 | ES0031500673708001QN | IBERDROLA CLIENTES, S.A.U. | EDISTRIBUCIÓN REDES DIGITALES S.L.U. | 683840228 | 500004046423 | Mercado Libre | 3x400 | Trifásico | 17.321 | 17.321 | 17.321 | 17.321 | 17.321 | 17.321 | 3.0TD | Modo 2 (Con Maxímetro) | Tipo 4 | Distribuidora |  | 88511104 | false | false | [5 empty] | No | [25 empty] | 2023-05-10
PW | 3492 | PW-3492 | SPA-LE | 1541 | SPA-LE01541 | 2023-11-15 18:15:45 | Tipo 1 (propio on grid) | Activo | Tipo 1 (propio on grid)-Si-Yes | Si | [13 empty] | 6.6 | 20.0 | 6.6 | 6.6 | 6.6 | ES0022000008081004FX1P | IBERDROLA CLIENTES, S.A.U. | UFD DISTRIBUCIÓN ELECTRICIDAD, SA | 684388236 | 104220010842 | Mercado Libre | 3x15000 | Alta Tensión | 1.05 | 1.05 | 1.05 | 1.05 | 1.05 | 6.6 | 6.1TD | Modo 2 (Con Maxímetro) | Tipo 5 Con Telegestión | Distribuidora |  | 1098230.0 | false | true | MONTAJES Y MANTENIMIENTOS ELECTRICOS 2010 SL | LE1541 | 2005-08-04 |  | 2005-08-24 | No | [25 empty] | 2023-05-10 |  | En Vigor |  | 2020-08-13
PW | 1990 | PW-1990 | SPA-CS | 306 | SPA-CS00306 | 2023-10-18 21:56:29 | Tipo 2 (cedido propiedad) | Activo | Tipo 2 (cedido propiedad)-Si-No | Si | [38 empty] | false | false | [5 empty] | No | [25 empty] | 2023-05-10
PW | 6863 | PW-6863 | SPA-TX | 7617 | SPA-TX07617 | 2023-11-15 18:10:36 | Tipo 1 (propio on grid) | Activo | Tipo 1 (propio on grid)-Si-No | Si | [13 empty] | 14.49 |  | 14.49 | 14.49 | 14.49 | ES0031406329763001FP0F | IBERDROLA CLIENTES, S.A.U. | EDISTRIBUCIÓN REDES DIGITALES S.L.U. | 686213671 | 500004047844 | Mercado Libre | 1x230 | Monofásico | 14.49 | 14.49 |  |  |  |  | 2.0TD | Modo 2 (Con Maxímetro) | Tipo 5 Con Telegestión | Distribuidora |  | 302767926 | false | false | [5 empty] | No | [25 empty] | 2023-05-10
PW | 7606 | PW-7606 | SPA-VX | 5039 | SPA-VX05039 | 2023-10-18 22:02:26 | Tipo 2 (cedido propiedad) | Activo | Tipo 2 (cedido propiedad)-Si-No | Si | [38 empty] | false | false | [5 empty] | No | [25 empty] | 2023-05-10
PW | 303 | PW-0303 | SPA-AX | 41 | SPA-AX00041 | 2023-11-15 18:04:59 | Tipo 1 (propio on grid) | Activo | Tipo 1 (propio on grid)-Si-No | Si | [13 empty] | 27.713 | 0.0 | 25.0 |  | 25.0 | ES0021000000435119ZW | IBERDROLA CLIENTES, S.A.U. | i-DE REDES ELÉCTRICAS INTELIGENTES, S.A.U | 684078582 | 216329899 | Mercado Libre | 3x400 | Trifásico | 27.713 | 27.713 | 27.713 | 27.713 | 27.713 | 27.713 | 3.0TD | Modo 2 (Con Maxímetro) | Tipo 4 | En Propiedad |  | 88514280 | false | false | [5 empty] | No | [25 empty] | 2023-05-10
PW | 2668 | PW-2668 | SPA-GI | 8719 | SPA-GI08719 | 2023-11-15 18:08:09 | Tipo 1 (propio on grid) | Activo | Tipo 1 (propio on grid)-Si-No | Si | [13 empty] | 17.329 |  | 17.329 | 20.0 | 17.321 | ES0031406008585002NN | IBERDROLA CLIENTES, S.A.U. | EDISTRIBUCIÓN REDES DIGITALES S.L.U. | 683859961 | 500004048834 | Mercado Libre | 3x400 | Trifásico | 17.321 | 17.321 | 17.321 | 17.321 | 17.321 | 17.321 | 3.0TD | Modo 2 (Con Maxímetro) | Tipo 4 | Distribuidora |  | 501808735 | false | false | [5 empty] | No | [25 empty] | 2023-05-10
PW | 6249 | PW-6249 | SPA-SS | 5603 | SPA-SS05603 | 2023-11-15 18:19:36 | Tipo 1 (propio on grid) | Activo | Tipo 1 (propio on grid)-Si-No | Si | [13 empty] | 17.32 | 0.0 | 33.856 | 13.856 | 13.856 | ES0021000003470103HK | IBERDROLA CLIENTES, S.A.U. | i-DE REDES ELÉCTRICAS INTELIGENTES, S.A.U | 684079537 | 220068719 | Mercado Libre | 3x400 | Trifásico | 13.856 | 13.856 |  |  |  |  | 2.0TD | Modo 2 (Con Maxímetro) | Tipo 5 Con Telegestión | Distribuidora |  | 41702979 | false | false | [5 empty] | No | [25 empty] | 2023-05-10
PW | 7117 | PW-7117 | SPA-VA | 2284 | SPA-VA02284 | 2023-11-15 18:20:29 | Tipo 1 (propio on grid) | Activo | Tipo 1 (propio on grid)-Si-No | Si | [13 empty] | 10.392 | 0.0 | 30.392 | 10.392 | 10.392 | ES0021000020416989NR | IBERDROLA CLIENTES, S.A.U. | i-DE REDES ELÉCTRICAS INTELIGENTES, S.A.U | 683889229 | 538406926 | Mercado Libre | 3x400 | Trifásico | 10.392 | 10.392 |  |  |  |  | 2.0TD | Modo 2 (Con Maxímetro) | Tipo 5 Con Telegestión | Distribuidora |  | 60025619 | false | false | [5 empty] | No | [25 empty] | 2023-05-10
PW | 7615 | PW-7615 | SPA-VX | 5358 | SPA-VX05358 | 2023-10-18 22:02:28 | Tipo 2 (cedido propiedad) | Activo | Tipo 2 (cedido propiedad)-Si-No | Si | [38 empty] | false | false | [5 empty] | No | [25 empty] | 2023-05-10
PW | 5824 | PW-5824 | SPA-SE | 135 | SPA-SE00135 | 2023-10-18 22:16:52 | Tipo 1 (propio on grid) | Activo | Tipo 1 (propio on grid)-Si-No | Si | [13 empty] | 20.79 |  | 20.79 | 20.785 | 20.785 | ES0031102262394014JZ0F | IBERDROLA CLIENTES, S.A.U. | EDISTRIBUCIÓN REDES DIGITALES S.L.U. | 686196235 | 500004047703 | Mercado Libre | 3x400 | Trifásico | 17.321 | 17.321 | 17.321 | 17.321 | 17.321 | 17.321 | 3.0TD | Modo 2 (Con Maxímetro) | Tipo 4 | Distribuidora |  | 211281.0 | false | false | [5 empty] | No | [24 empty] | 63.0 | 2023-05-10
PW | 3632 | PW-3632 | SPA-LU | 7400 | SPA-LU07400 | 2023-10-18 22:07:11 | Tipo 1 (propio on grid) | Activo | Tipo 1 (propio on grid)-Si-No | Si | [13 empty] | 17.321 |  | 17.321 | 17.321 | 17.321 | ES0033770510006001RG | IBERDROLA CLIENTES, S.A.U. |  | 688738898 | 6105592204 | Mercado Libre | 3x400 | Trifásico | 17.321 | 17.321 | 17.321 | 17.321 | 17.321 | 17.321 | 3.0TD | Modo 2 (Con Maxímetro) | Tipo 4 | Distribuidora |  |  | false | false | [5 empty] | Si | 12.0 | 390.0 |  | 4.68 | [21 empty] | 2023-05-10
PW | 6445 | PW-6445 | SPA-TE | 43 | SPA-TE00043 | 2023-12-21 13:26:29 | Tipo 1 (propio on grid) | Activo | Tipo 1 (propio on grid)-Si-No | Si | [13 empty] | 6.9 |  | 6.9 | 6.9 | 6.9 | ES0031300540932001VR0F | IBERDROLA CLIENTES, S.A.U. | EDISTRIBUCIÓN REDES DIGITALES S.L.U. | 683855888 | 500004047186 | Mercado Libre | 1x230 | Monofásico | 14.49 | 14.49 |  |  |  |  | 2.0TD |  | Tipo 5 Sin Telegestión | Distribuidora |  | 6957198.0 | false | false | [5 empty] | No | [24 empty] | 0.0 | 2023-05-10
PW | 5183 | PW-5183 | SPA-OR | 9250 | SPA-OR09250 | 2023-11-15 18:16:54 | Tipo 1 (propio on grid) | Activo | Tipo 1 (propio on grid)-Si-No | Si | [13 empty] | 6.9 | 0.0 | 6.9 | 6.6 | 6.6 | ES0022000008120506EK1P | IBERDROLA CLIENTES, S.A.U. | UFD DISTRIBUCIÓN ELECTRICIDAD, SA | 683876879 | 1000609100 | Mercado Libre | 1x220 | Monofásico | 6.6 | 6.6 |  |  |  |  | 2.0TD |  | Tipo 5 Sin Telegestión | Distribuidora |  | 32020590 | false | false | [5 empty] | Si | 9.0 | 400.0 |  | 3.6 | [20 empty] | 30.0 | 2023-05-10
PW | 6856 | PW-6856 | SPA-TX | 7603 | SPA-TX07603 | 2023-11-15 18:10:35 | Tipo 1 (propio on grid) | Activo | Tipo 1 (propio on grid)-Si-No | Si | [13 empty] | 20.785 |  | 20.785 | 13.856 | 13.856 | ES0031406326297010PW0F | IBERDROLA CLIENTES, S.A.U. | EDISTRIBUCIÓN REDES DIGITALES S.L.U. | 684107314 | 500004049325 | Mercado Libre | 3x380 | Trifásico | 13.856 | 13.856 |  |  |  |  | 2.0TD | Modo 2 (Con Maxímetro) | Tipo 5 Con Telegestión | Distribuidora |  | 400394873 | false | false | [5 empty] | No | [25 empty] | 2023-05-10
PW | 1322 | PW-1322 | SPA-BX | 2086 | SPA-BX02086 | 2023-11-15 18:06:58 | Tipo 1 (propio on grid) | Activo | Tipo 1 (propio on grid)-Si-No | Si | [13 empty] | 20.785 |  | 20.785 | 15.0 | 13.856 | ES0031405951906001CA0F | IBERDROLA CLIENTES, S.A.U. | EDISTRIBUCIÓN REDES DIGITALES S.L.U. | 686173247 | 500004048620 | Mercado Libre | 3x400 | Trifásico | 13.856 | 13.856 |  |  |  |  | 2.0TD | Modo 2 (Con Maxímetro) | Tipo 5 Con Telegestión | Distribuidora |  | 320875.0 | false | false | [5 empty] | No | [24 empty] | 30.0 | 2023-05-10
PW | 4249 | PW-4249 | SPA-MX | 55 | SPA-MX00055 | 2023-11-15 18:01:29 | Tipo 1 (propio on grid) | Activo | Tipo 1 (propio on grid)-Si-No | Si | [13 empty] | 34.6 | 0.0 | 34.6 | 13.856 | 13.856 | ES0022000007849815YV1P | IBERDROLA CLIENTES, S.A.U. | UFD DISTRIBUCIÓN ELECTRICIDAD, SA | 684133090 | 1000605487 | Mercado Libre | 3x400 | Trifásico | 13.856 | 13.856 |  |  |  |  | 2.0TD |  | Tipo 5 Con Telegestión | Distribuidora |  | 18739188 | false | false | [5 empty] | No | [25 empty] | 2023-05-10
PW | 3773 | PW-3773 | SPA-LX | 9464 | SPA-LX09464 | 2023-11-15 18:09:34 | Tipo 1 (propio on grid) | Activo | Tipo 1 (propio on grid)-Si-No | Si | [13 empty] | 9.2 |  | 9.2 | 9.2 | 9.2 | ES0031405869434002GR0F | IBERDROLA CLIENTES, S.A.U. | EDISTRIBUCIÓN REDES DIGITALES S.L.U. | 686173338 | 500004056578 | Mercado Libre | 1x230 | Monofásico | 9.2 | 9.2 |  |  |  |  | 2.0TD |  | Tipo 5 Sin Telegestión | Distribuidora |  | 553749.0 | false | false | [5 empty] | No | [24 empty] | 40.0 | 2023-05-10
PW | 5835 | PW-5835 | SPA-SE | 186 | SPA-SE00186 | 2023-11-15 18:23:51 | Tipo 1 (propio on grid) | Activo | Tipo 1 (propio on grid)-Si-No | Si | [18 empty] | ES0031105421176001RC | IBERDROLA CLIENTES, S.A.U. | EDISTRIBUCIÓN REDES DIGITALES S.L.U. | 727242738 | 500005995610 | Mercado Libre | 3x400 | Trifásico | 17.33 | 17.33 | 17.33 | 17.33 | 17.33 | 17.33 | 3.0TD | Modo 2 (Con Maxímetro) | Tipo 4 | Distribuidora |  |  | false | false | [5 empty] | No | [25 empty] | 2023-05-10
PW | 6874 | PW-6874 | SPA-TX | 7634 | SPA-TX07634 | 2023-11-15 18:10:39 | Tipo 1 (propio on grid) | Activo | Tipo 1 (propio on grid)-Si-No | Si | [13 empty] | 15.0 |  | 15.0 | 14.49 | 14.49 | ES0031405729913014DA0F | IBERDROLA CLIENTES, S.A.U. | EDISTRIBUCIÓN REDES DIGITALES S.L.U. | 683850490 | 500004047037 | Mercado Libre | 1x230 | Monofásico | 14.49 | 14.49 |  |  |  |  | 2.0TD |  | Tipo 5 Con Telegestión | Distribuidora |  | 202032514 | false | false | [5 empty] | No | [25 empty] | 2023-05-10
PW | 2621 | PW-2621 | SPA-GI | 8598 | SPA-GI08598 | 2023-11-15 18:07:58 | Tipo 1 (propio on grid) | Activo | Tipo 1 (propio on grid)-Si-No | Si | [13 empty] | 9.2 |  | 9.2 | 9.2 | 9.2 | ES0031406163115002VG0F | IBERDROLA CLIENTES, S.A.U. | EDISTRIBUCIÓN REDES DIGITALES S.L.U. | 683841129 | 500004049085 | Mercado Libre | 1x230 | Monofásico | 9.2 | 9.2 |  |  |  |  | 2.0TD |  | Tipo 5 Sin Telegestión | Distribuidora |  | 101703244 | false | false | [5 empty] | No | [25 empty] | 2023-05-10
PW | 2786 | PW-2786 | SPA-GU | 28 | SPA-GU00028 | 2023-10-18 21:47:05 | Tipo 2 (cedido propiedad) | Activo | Tipo 2 (cedido propiedad)-Si-No | Si | [38 empty] | false | false | [5 empty] | No | [25 empty] | 2023-05-10
PW | 2205 | PW-2205 | SPA-CX | 460 | SPA-CX00460 | 2024-01-05 11:00:18 | Tipo 1 (propio on grid) | Activo | Tipo 1 (propio on grid)-Si-Yes | Si | [14 empty] | 6.6 | 6.6 |  | 6.599 | ES0111000009623001HW0F | IBERDROLA CLIENTES, S.A.U. | UNIÓN DE DISTRIBUIDORES DE ELECTRICIDAD S.A. -UDESA- | 683879972 |  | Mercado Libre | 3x15000 | Alta Tensión | 11.5 | 11.5 | 11.5 | 11.5 | 11.5 | 11.5 | 6.1TD | Modo 2 (Con Maxímetro) | Tipo 5 Con Telegestión | Distribuidora |  | 99351136 | false | true | MONTAJES Y MANTENIMIENTOS ELECTRICOS 2010 SL | CX0460 | 2010-09-24 | IN407A 2000/000073-1 |  | No | [24 empty] | 32.0 | 2023-05-10 |  | En Vigor |  | 2020-09-14
PW | 2137 | PW-2137 | SPA-CX | 105 | SPA-CX00105 | 2023-10-18 22:05:08 | Tipo 2 (cedido propiedad) | Activo | Tipo 2 (cedido propiedad)-Si-No | Si | [38 empty] | false | false | [5 empty] | No | [25 empty] | 2023-05-10
PW | 6138 | PW-6138 | SPA-SG | 9694 | SPA-SG09694 | 2023-10-18 22:10:48 | Tipo 2 (cedido propiedad) | Activo | Tipo 2 (cedido propiedad)-Si-No | Si | [38 empty] | false | false | [5 empty] | No | [25 empty] | 2023-05-10
PW | 2414 | PW-2414 | SPA-GC | 61 | SPA-GC00061 | 2023-11-15 18:00:42 | Tipo 1 (propio on grid) | Activo | Tipo 1 (propio on grid)-Si-No | Si | [13 empty] | 19911.0 |  | 19911.0 | 13.856 | 13.856 | ES0031601027749001GX0F | IBERDROLA CLIENTES, S.A.U. | EDISTRIBUCIÓN REDES DIGITALES S.L.U. | 684083073 | 500004047939 | Mercado Libre | 3x400 | Trifásico | 13.856 | 13.856 |  |  |  |  | 2.0TD | Modo 2 (Con Maxímetro) | Tipo 5 Sin Telegestión | Distribuidora |  | 91720693 | false | false | [5 empty] | No | [25 empty] | 2023-05-10
PW | 6092 | PW-6092 | SPA-SG | 9173 | SPA-SG09173 | 2023-11-15 18:19:04 | Tipo 1 (propio on grid) | Activo | Tipo 1 (propio on grid)-Si-No | Si | [13 empty] | 6.9 | 0.0 | 6.9 | 6.6 | 6.6 | ES0022000007994374NK1P | IBERDROLA CLIENTES, S.A.U. | UFD DISTRIBUCIÓN ELECTRICIDAD, SA | 686178920 | 1000602936 | Mercado Libre | 1x220 | Monofásico | 6.6 | 6.6 |  |  |  |  | 2.0TD | Modo 2 (Con Maxímetro) | Tipo 5 Sin Telegestión | Distribuidora |  | 141202900 | false | false | [5 empty] | No | [25 empty] | 2023-05-10
PW | 299 | PW-0299 | SPA-AX | 30 | SPA-AX00030 | 2023-11-15 18:04:58 | Tipo 1 (propio on grid) | Activo | Tipo 1 (propio on grid)-Si-No | Si | [13 empty] | 25.0 | 0.0 | 20.785 | 20.785 | 20.785 | ES0021000001284017FQ | IBERDROLA CLIENTES, S.A.U. | i-DE REDES ELÉCTRICAS INTELIGENTES, S.A.U | 684396439 | 216913160 | Mercado Libre | 3x400 | Trifásico | 20.785 | 20.785 | 20.785 | 20.785 | 20.785 | 20.785 | 3.0TD | Modo 2 (Con Maxímetro) | Tipo 4 | En Propiedad |  | 88514278 | false | false | [5 empty] | No | [25 empty] | 2023-05-10
PW | 3703 | PW-3703 | SPA-LU | 8184 | SPA-LU08184 | 2023-11-22 19:16:18 | Tipo 1 (propio on grid) | Activo | Tipo 1 (propio on grid)-Si-No | Si | [13 empty] | 13.84 |  | 13.84 | 10.392 | 10.392 | ES0033770506373001PS | IBERDROLA CLIENTES, S.A.U. |  | 683881966 | 6105586168 | Mercado Libre | 3x400 | Trifásico | 10.392 | 10.392 |  |  |  |  | 2.0TD |  | Tipo 5 Con Telegestión | Distribuidora |  |  | false | false | [5 empty] | Si | 9.0 | 400.0 |  | 3.6 | [21 empty] | 2023-05-10
PW | 3708 | PW-3708 | SPA-LU | 8515 | SPA-LU08515 | 2023-12-12 13:21:02 | Tipo 1 (propio on grid) | Activo | Tipo 1 (propio on grid)-Si-No | Si | [13 empty] | 6.9 | 0.0 | 6.9 | 6.6 | 6.6 | ES0022000008068639KL1P | IBERDROLA CLIENTES, S.A.U. | UFD DISTRIBUCIÓN ELECTRICIDAD, SA | 683881050 | 1000610604 | Mercado Libre | 1x220 | Monofásico | 6.6 | 6.6 |  |  |  |  | 2.0TD | Modo 2 (Con Maxímetro) | Tipo 5 Sin Telegestión | Distribuidora |  | 7060626.0 | false | false | [5 empty] | Si | 10.0 | 390.0 |  | 3.9 | [20 empty] | 0.0 | 2023-05-10
PW | 5764 | PW-5764 | SPA-SA | 6887 | SPA-SA06887 | 2023-11-15 18:18:56 | Tipo 1 (propio on grid) | Activo | Tipo 1 (propio on grid)-Si-No | Si | [13 empty] | 6.928 | 0.0 | 17.728 | 6.928 | 6.928 | ES0021000015919362DR | IBERDROLA CLIENTES, S.A.U. | i-DE REDES ELÉCTRICAS INTELIGENTES, S.A.U | 684076949 | 276817175 | Mercado Libre | 3x400 | Trifásico | 6.928 | 6.928 |  |  |  |  | 2.0TD | Modo 2 (Con Maxímetro) | Tipo 5 Con Telegestión | Distribuidora |  | 10092084 | false | false | [5 empty] | No | [25 empty] | 2023-05-10
PW | 7650 | PW-7650 | SPA-ZA | 6949 | SPA-ZA06949 | 2023-12-21 14:22:17 | Tipo 1 (propio on grid) | Activo | Tipo 1 (propio on grid)-Si-No | Si | [14 empty] | 0.0 | 13.856 |  | 13.2 | ES0022000008011549TS1P | IBERDROLA CLIENTES, S.A.U. | UFD DISTRIBUCIÓN ELECTRICIDAD, SA | 686215540 | 1000604068 | Mercado Libre | 3x380 | Trifásico | 20.785 | 20.785 | 20.785 | 20.785 | 20.785 | 20.785 | 3.0TD | Modo 2 (Con Maxímetro) | Tipo 4 | Distribuidora |  | 100024602 | false | false | [5 empty] | No | [24 empty] | 32.0 | 2023-05-10
PW | 6244 | PW-6244 | SPA-SS | 5461 | SPA-SS05461 | 2023-11-15 18:19:35 | Tipo 1 (propio on grid) | Activo | Tipo 1 (propio on grid)-Si-No | Si | [13 empty] | 13.85 | 0.0 | 33.85 | 13.85 | 13.85 | ES0021000003244983YW | IBERDROLA CLIENTES, S.A.U. | i-DE REDES ELÉCTRICAS INTELIGENTES, S.A.U | 684087054 | 218158440 | Mercado Libre | 3x400 | Trifásico | 13.85 | 13.85 |  |  |  |  | 2.0TD | Modo 2 (Con Maxímetro) | Tipo 5 Con Telegestión | Distribuidora |  | 45099889 | false | false | [5 empty] | No | [25 empty] | 2023-05-10
PW | 3925 | PW-3925 | SPA-MA | 2740 | SPA-MA02740 | 2023-11-15 18:23:10 | Tipo 1 (propio on grid) | Activo | Tipo 1 (propio on grid)-Si-No | Si | [13 empty] | 14.9 |  | 14.9 | 13.856 | 13.856 | ES0031102825751002ZQ0F | IBERDROLA CLIENTES, S.A.U. | EDISTRIBUCIÓN REDES DIGITALES S.L.U. | 686197677 | 500004056768 | Mercado Libre | 3x400 | Trifásico | 13.164 | 13.164 |  |  |  |  | 2.0TD | Modo 2 (Con Maxímetro) | Tipo 5 Con Telegestión | Distribuidora |  | 243582.0 | false | false | [5 empty] | No | [24 empty] | 63.0 | 2023-05-10
PW | 4643 | PW-4643 | SPA-MX | 2029 | SPA-MX02029 | 2023-11-15 18:02:56 | Tipo 1 (propio on grid) | Activo | Tipo 1 (propio on grid)-Si-No | Si | [14 empty] | 0.0 | 33.856 |  | 13.856 | ES0021000004096016TN | IBERDROLA CLIENTES, S.A.U. | i-DE REDES ELÉCTRICAS INTELIGENTES, S.A.U | 684072348 | 223726291 | Mercado Libre | 3x400 | Trifásico | 22.17 | 22.17 | 22.17 | 22.17 | 22.17 | 22.17 | 3.0TD | Modo 2 (Con Maxímetro) | Tipo 4 | Distribuidora |  | 60159070 | false | false | [5 empty] | No | [25 empty] | 2023-05-10
PW | 7003 | PW-7003 | SPA-VA | 2056 | SPA-VA02056 | 2023-11-15 18:20:02 | Tipo 1 (propio on grid) | Activo | Tipo 1 (propio on grid)-Si-No | Si | [13 empty] | 6.9 | 0.0 | 6.9 | 6.9 | 6.9 | ES0118000000909084RW | IBERDROLA CLIENTES, S.A.U. | ANSELMO LEON-DISTRIBUCION SL | 684093509 | 437404950 | Mercado Libre | 1x230 | Monofásico | 6.9 | 6.9 |  |  |  |  | 2.0TD |  | Tipo 5 Con Telegestión | Distribuidora |  | 8409487.0 | false | false | [5 empty] | No | [25 empty] | 2023-05-10
PW | 4201 | PW-4201 | SPA-MU | 1112 | SPA-MU01112 | 2023-11-15 18:10:10 | Tipo 1 (propio on grid) | Activo | Tipo 1 (propio on grid)-Si-No | Si | [13 empty] | 13.2 | 0.0 | 33.2 | 13.2 | 13.2 | ES0021000010652166BN | IBERDROLA CLIENTES, S.A.U. | i-DE REDES ELÉCTRICAS INTELIGENTES, S.A.U | 684382891 | 226108417 | Mercado Libre | 3x380 | Trifásico | 13.2 | 13.2 |  |  |  |  | 2.0TD | Modo 2 (Con Maxímetro) | Tipo 5 Con Telegestión | Distribuidora |  | 136219088 | false | false | [5 empty] | No | [25 empty] | 2023-05-10
PW | 4043 | PW-4043 | SPA-MA | 3918 | SPA-MA03918 | 2023-11-15 18:23:29 | Tipo 1 (propio on grid) | Activo | Tipo 1 (propio on grid)-Si-No | Si | [13 empty] | 10.0 |  | 10.0 | 6.9 | 6.9 | ES0031104047699001MJ0F | IBERDROLA CLIENTES, S.A.U. | EDISTRIBUCIÓN REDES DIGITALES S.L.U. | 683848380 | 500004048689 | Mercado Libre | 3x400 | Trifásico | 6.6 | 6.6 |  |  |  |  | 2.0TD |  | Tipo 5 Sin Telegestión | Distribuidora |  | 301532913 | false | false | [5 empty] | Si | 9.0 | 400.0 |  | 3.6 | [21 empty] | 2023-05-10
PW | 3227 | PW-3227 | SPA-IB | 344 | SPA-IB00344 | 2023-11-15 18:09:07 | Tipo 1 (propio on grid) | Activo | Tipo 1 (propio on grid)-Si-No | Si | [15 empty] | 16.4 |  | 13.856 | ES0031500140926002PH0F | IBERDROLA CLIENTES, S.A.U. | EDISTRIBUCIÓN REDES DIGITALES S.L.U. | 684095713 | 500004048020 | Mercado Libre | 3x400 | Trifásico | 17.321 | 17.321 | 17.321 | 17.321 | 17.321 | 17.321 | 3.0TD | Modo 2 (Con Maxímetro) | Tipo 4 | Distribuidora |  | 417750.0 | false | false | [5 empty] | No | [24 empty] | 63.0 | 2023-05-10
PW | 3046 | PW-3046 | SPA-HX | 9851 | SPA-HX09851 | 2023-10-18 22:15:11 | Tipo 2 (cedido propiedad) | Activo | Tipo 2 (cedido propiedad)-Si-No | Si | [38 empty] | false | false | [5 empty] | No | [25 empty] | 2023-05-10
PW | 1766 | PW-1766 | SPA-CR | 3026 | SPA-CR03026 | 2023-11-15 17:59:50 | Tipo 1 (propio on grid) | Activo | Tipo 1 (propio on grid)-Si-No | Si | [13 empty] | 8.05 | 0.0 | 8.05 | 6.9 | 6.9 | ES0022000007949040LC1P | IBERDROLA CLIENTES, S.A.U. | UFD DISTRIBUCIÓN ELECTRICIDAD, SA | 686180896 | 1000603893 | Mercado Libre | 1x220 | Monofásico | 6.9 | 6.9 |  |  |  |  | 2.0TD | Modo 2 (Con Maxímetro) | Tipo 5 Sin Telegestión | Distribuidora |  | 46342673 | false | false | [5 empty] | No | [25 empty] | 2023-05-10
PW | 5580 | PW-5580 | SPA-PO | 6300 | SPA-PO06300 | 2023-11-15 18:18:13 | Tipo 1 (propio on grid) | Activo | Tipo 1 (propio on grid)-Si-No | Si | [13 empty] | 9.2 | 0.0 | 9.2 | 9.2 | 9.2 | ES0022000008022115TR1P | IBERDROLA CLIENTES, S.A.U. | UFD DISTRIBUCIÓN ELECTRICIDAD, SA | 686203367 | 1000609456 | Mercado Libre | 1x220 | Monofásico | 9.2 | 9.2 |  |  |  |  | 2.0TD | Modo 2 (Con Maxímetro) | Tipo 5 Sin Telegestión | Distribuidora |  | 6864781.0 | false | false | [5 empty] | No | [24 empty] | 40.0 | 2023-05-10
PW | 6013 | PW-6013 | SPA-SE | 1809 | SPA-SE01809 | 2023-11-15 18:24:30 | Tipo 1 (propio on grid) | Activo | Tipo 1 (propio on grid)-Si-No | Si | [13 empty] | 9.2 |  | 9.2 | 9.2 | 9.2 | ES0031105299410001JE | IBERDROLA CLIENTES, S.A.U. | EDISTRIBUCIÓN REDES DIGITALES S.L.U. | 683854835 | 500004045815 | Mercado Libre | 1x230 | Monofásico | 9.2 | 9.2 |  |  |  |  | 2.0TD |  | Tipo 5 Con Telegestión | Distribuidora |  |  | false | false | [5 empty] | No | [25 empty] | 2023-05-10
PW | 4268 | PW-4268 | SPA-MX | 93 | SPA-MX00093 | 2023-11-15 18:01:34 | Tipo 1 (propio on grid) | Activo | Tipo 1 (propio on grid)-Si-No | Si | [13 empty] | 13.856 | 0.0 | 13.856 | 13.856 | 13.856 | ES0022000007840499SQ1P | IBERDROLA CLIENTES, S.A.U. | UFD DISTRIBUCIÓN ELECTRICIDAD, SA | 686217421 | 1000609285 | Mercado Libre | 3x400 | Trifásico | 13.856 | 13.856 |  |  |  |  | 2.0TD | Modo 2 (Con Maxímetro) | Tipo 5 Con Telegestión | Distribuidora |  | 156124754 | false | false | [5 empty] | No | [25 empty] | 2023-05-10
PW | 1056 | PW-1056 | SPA-BX | 704 | SPA-BX00704 | 2023-11-15 18:06:10 | Tipo 1 (propio on grid) | Activo | Tipo 1 (propio on grid)-Si-No | Si | [15 empty] | 9.2 |  | 9.2 | ES0031405462460004AD0F | IBERDROLA CLIENTES, S.A.U. | EDISTRIBUCIÓN REDES DIGITALES S.L.U. | 684099056 | 500004056611 | Mercado Libre | 1x230 | Monofásico | 14.49 | 14.49 |  |  |  |  | 2.0TD |  | Tipo 5 Con Telegestión | Distribuidora |  | 52818301 | false | false | [5 empty] | No | [24 empty] | 0.0 | 2023-05-10
PW | 3582 | PW-3582 | SPA-LO | 504 | SPA-LO00504 | 2024-01-05 10:58:50 | Tipo 1 (propio on grid) | Activo | Tipo 1 (propio on grid)-Si-Yes | Si | [13 empty] | 0.0 | 17.1 | 21.0 | 20.0 | 19.99 | ES0021000010469281HT | IBERDROLA CLIENTES, S.A.U. | i-DE REDES ELÉCTRICAS INTELIGENTES, S.A.U | 684141486 | 226752197 | Mercado Libre | Otros | Alta Tensión | 19.9 | 19.9 | 19.9 | 19.9 | 19.9 | 19.9 | 6.1TD | Modo 2 (Con Maxímetro) | Tipo 4 | Distribuidora |  | 156032967 | false | true | MONTAJES Y MANTENIMIENTOS ELECTRICOS 2010 SL |  | 2019-05-01 | AT/0023597 | 2020-02-17 | No | [25 empty] | 2023-05-10 |  | En Vigor |  | 2021-06-14
PW | 3022 | PW-3022 | SPA-HX | 9667 | SPA-HX09667 | 2023-11-15 18:22:27 | Tipo 1 (propio on grid) | Activo | Tipo 1 (propio on grid)-Si-No | Si | [13 empty] | 13.9 |  | 13.9 | 13.856 | 13.856 | ES0031104470955001WP0F | IBERDROLA CLIENTES, S.A.U. | EDISTRIBUCIÓN REDES DIGITALES S.L.U. | 686207968 | 500004048437 | Mercado Libre | 3x400 | Trifásico | 13.856 | 13.856 |  |  |  |  | 2.0TD | Modo 2 (Con Maxímetro) | Tipo 5 Con Telegestión | Distribuidora |  | 400249517 | false | false | [5 empty] | No | [24 empty] | 32.0 | 2023-05-10
PW | 7192 | PW-7192 | SPA-VI | 8731 | SPA-VI08731 | 2023-11-15 18:20:44 | Tipo 1 (propio on grid) | Activo | Tipo 1 (propio on grid)-Si-No | Si | [13 empty] | 8.8 | 0.0 | 14.49 | 6.6 | 6.6 | ES0021000000025642NV | IBERDROLA CLIENTES, S.A.U. | i-DE REDES ELÉCTRICAS INTELIGENTES, S.A.U | 684130105 | 224766041 | Mercado Libre | 1x220 | Monofásico | 6.6 | 6.6 |  |  |  |  | 2.0TD | Modo 2 (Con Maxímetro) | Tipo 5 Sin Telegestión | Distribuidora |  | 70405055 | false | false | [5 empty] | No | [25 empty] | 2023-05-10
PW | 3354 | PW-3354 | SPA-JX | 8004 | SPA-JX08004 | 2023-11-15 18:22:37 | Tipo 1 (propio on grid) | Activo | Tipo 1 (propio on grid)-Si-No | Si | [13 empty] | 18.0 |  | 18.0 | 13.856 | 13.856 | ES0031101637061019ZN0F | IBERDROLA CLIENTES, S.A.U. | EDISTRIBUCIÓN REDES DIGITALES S.L.U. | 686195103 | 500004048826 | Mercado Libre | 3x400 | Trifásico | 13.856 | 13.856 |  |  |  |  | 2.0TD | Modo 2 (Con Maxímetro) | Tipo 5 Con Telegestión | Distribuidora |  | 400176358 | false | false | [5 empty] | No | [25 empty] | 2023-05-10
PW | 301 | PW-0301 | SPA-AX | 34 | SPA-AX00034 | 2023-11-15 18:04:58 | Tipo 1 (propio on grid) | Activo | Tipo 1 (propio on grid)-Si-No | Si | [13 empty] | 25.0 | 0.0 | 37.321 |  | 17.321 | ES0021000000504857XG | IBERDROLA CLIENTES, S.A.U. | i-DE REDES ELÉCTRICAS INTELIGENTES, S.A.U | 684082615 | 215454509 | Mercado Libre | 3x400 | Trifásico | 25.0 | 25.0 | 25.0 | 25.0 | 25.0 | 25.0 | 3.0TD | Modo 2 (Con Maxímetro) | Tipo 4 | En Propiedad |  | 88514279 | false | false | [5 empty] | No | [25 empty] | 2023-05-10
PW | 2677 | PW-2677 | SPA-GI | 8744 | SPA-GI08744 | 2023-11-15 18:08:11 | Tipo 1 (propio on grid) | Activo | Tipo 1 (propio on grid)-Si-No | Si | [18 empty] | ES0031408649672001JR | IBERDROLA CLIENTES, S.A.U. | EDISTRIBUCIÓN REDES DIGITALES S.L.U. | 750966257 | 500007733315 | Mercado Libre | 1x230 | Monofásico | 6.9 | 6.9 |  |  |  |  | 2.0TD |  | Tipo 5 Con Telegestión | Distribuidora |  |  | false | false | [5 empty] | No | [25 empty] | 2023-05-10
PW | 6914 | PW-6914 | SPA-TX | 7697 | SPA-TX07697 | 2023-11-15 18:10:47 | Tipo 1 (propio on grid) | Activo | Tipo 1 (propio on grid)-Si-No | Si | [13 empty] | 20.785 |  | 20.785 | 13.856 | 13.856 | ES0031405639562004NP0F | IBERDROLA CLIENTES, S.A.U. | EDISTRIBUCIÓN REDES DIGITALES S.L.U. | 686168240 | 500004056153 | Mercado Libre | 3x400 | Trifásico | 13.856 | 13.856 |  |  |  |  | 2.0TD | Modo 2 (Con Maxímetro) | Tipo 5 Con Telegestión | Distribuidora |  | 462772.0 | false | false | [5 empty] | No | [25 empty] | 2023-05-10
PW | 7396 | PW-7396 | SPA-VX | 898 | SPA-VX00898 | 2023-10-18 22:01:32 | Tipo 2 (cedido propiedad) | Activo | Tipo 2 (cedido propiedad)-Si-No | Si | [38 empty] | false | false | [5 empty] | No | [25 empty] | 2023-05-10
PW | 3026 | PW-3026 | SPA-HX | 9704 | SPA-HX09704 | 2023-11-15 18:22:27 | Tipo 1 (propio on grid) | Activo | Tipo 1 (propio on grid)-Si-No | Si | [13 empty] | 14.0 |  | 14.0 | 13.856 | 13.856 | ES0031102771991001KP0F | IBERDROLA CLIENTES, S.A.U. | EDISTRIBUCIÓN REDES DIGITALES S.L.U. | 686176510 | 500004049428 | Mercado Libre | 3x400 | Trifásico | 13.164 | 13.164 |  |  |  |  | 2.0TD | Modo 2 (Con Maxímetro) | Tipo 5 Con Telegestión | Distribuidora |  | 200121103 | false | false | [5 empty] | No | [24 empty] | 0.0 | 2023-05-10
PW | 3423 | PW-3423 | SPA-LE | 127 | SPA-LE00127 | 2023-12-21 11:32:49 | Tipo 1 (propio on grid) | Activo | Tipo 1 (propio on grid)-Si-No | Si | [18 empty] | ES0021000042159371XT | IBERDROLA CLIENTES, S.A.U. | i-DE REDES ELÉCTRICAS INTELIGENTES, S.A.U |  |  | Mercado Libre | 3x400 | Trifásico | 10.392 | 10.392 |  |  |  |  | 2.0TD | Modo 2 (Con Maxímetro) | Tipo 5 Con Telegestión | Distribuidora |  |  | false | false | [5 empty] | No | [25 empty] | 2023-05-10
PW | 514 | PW-0514 | SPA-BI | 3 | SPA-BI00003 | 2024-01-04 11:26:46 | Tipo 1 (propio on grid) | Activo | Tipo 1 (propio on grid)-Si-No | Si | [13 empty] | 20.785 | 0.0 | 34.49 |  | 14.49 | ES0021000009529747QQ | IBERDROLA CLIENTES, S.A.U. | i-DE REDES ELÉCTRICAS INTELIGENTES, S.A.U | 684100149 | 212887804 | Mercado Libre | 3x400 | Trifásico | 20.785 | 20.785 | 20.785 | 20.785 | 20.785 | 20.785 | 3.0TD | Modo 2 (Con Maxímetro) | Tipo 4 | Distribuidora |  | 46678120 | false | false | [5 empty] | No | [25 empty] | 2023-05-10
PW | 5736 | PW-5736 | SPA-SA | 5730 | SPA-SA05730 | 2023-11-15 18:18:49 | Tipo 1 (propio on grid) | Activo | Tipo 1 (propio on grid)-Si-No | Si | [13 empty] | 8.8 | 0.0 | 14.49 | 8.8 | 8.8 | ES0021000010237680ED | IBERDROLA CLIENTES, S.A.U. | i-DE REDES ELÉCTRICAS INTELIGENTES, S.A.U | 684150931 | 220730830 | Mercado Libre | 1x220 | Monofásico | 8.8 | 8.8 |  |  |  |  | 2.0TD | Modo 2 (Con Maxímetro) | Tipo 5 Con Telegestión | Distribuidora |  | 11335381 | false | false | [5 empty] | No | [25 empty] | 2023-05-10
PW | 6585 | PW-6585 | SPA-TF | 6221 | SPA-TF06221 | 2023-10-18 21:51:20 | Tipo 2 (cedido propiedad) | Activo | Tipo 2 (cedido propiedad)-Si-No | Si | [38 empty] | false | false | [5 empty] | No | [25 empty] | 2023-05-10
PW | 2224 | PW-2224 | SPA-CX | 925 | SPA-CX00925 | 2023-11-15 18:14:49 | Tipo 1 (propio on grid) | Activo | Tipo 1 (propio on grid)-Si-No | Si | [13 empty] | 14.49 | 0.0 | 14.49 | 14.49 | 14.49 | ES0022000008020276NW1P | IBERDROLA CLIENTES, S.A.U. | UFD DISTRIBUCIÓN ELECTRICIDAD, SA | 686193155 | 1000608054 | Mercado Libre | 1x230 | Monofásico | 14.49 | 14.49 |  |  |  |  | 2.0TD | Modo 2 (Con Maxímetro) | Tipo 5 Con Telegestión | Distribuidora |  | 155416148 | false | false | [5 empty] | No | [24 empty] | 63.0 | 2023-05-10
PW | 4943 | PW-4943 | SPA-MX | 6266 | SPA-MX06266 | 2023-10-18 21:50:35 | Tipo 2 (cedido propiedad) | Activo | Tipo 2 (cedido propiedad)-Si-No | Si | [38 empty] | false | false | [5 empty] | No | [25 empty] | 2023-05-10
PW | 3748 | PW-3748 | SPA-LX | 9411 | SPA-LX09411 | 2023-11-15 18:09:28 | Tipo 1 (propio on grid) | Activo | Tipo 1 (propio on grid)-Si-No | Si | [13 empty] | 9.2 |  | 9.2 | 9.2 | 9.2 | ES0031406194745001HN0F | IBERDROLA CLIENTES, S.A.U. | EDISTRIBUCIÓN REDES DIGITALES S.L.U. | 683859699 | 500004048292 | Mercado Libre | 1x230 | Monofásico | 9.2 | 9.2 |  |  |  |  | 2.0TD |  | Tipo 5 Con Telegestión | Distribuidora |  | 301382128 | false | false | [5 empty] | No | [25 empty] | 2023-05-10
PW | 5285 | PW-5285 | SPA-OX | 306 | SPA-OX00306 | 2023-11-15 18:17:17 | Tipo 1 (propio on grid) | Activo | Tipo 1 (propio on grid)-Si-No | Si | [13 empty] | 13.86 | 0.0 | 13.86 | 13.86 | 13.86 | ES0026000000878536TK0F | IBERDROLA CLIENTES, S.A.U. | HIDROCANTÁBRICO DISTRIBUCIÓN ELÉCTRICA S.A.U | 686200317 | 1005795451 | Mercado Libre | 3x400 | Trifásico | 13.86 | 13.86 |  |  |  |  | 2.0TD | Modo 2 (Con Maxímetro) | Tipo 5 Con Telegestión | Distribuidora |  | 36296900 | false | false | [5 empty] | No | [25 empty] | 2023-05-10
PW | 1534 | PW-1534 | SPA-CA | 4244 | SPA-CA04244 | 2023-11-15 18:21:27 | Tipo 1 (propio on grid) | Activo | Tipo 1 (propio on grid)-Si-No | Si | [13 empty] | 6.9 | 0.0 | 6.9 | 6.6 | 6.6 | ES0180000000008743RC0F | IBERDROLA CLIENTES, S.A.U. | ELECTRA CONILENSE S.L.U. | 683876570 |  | Mercado Libre | 1x220 | Monofásico | 6.6 | 6.6 |  |  |  |  | 2.0TD |  | Tipo 5 Con Telegestión | Distribuidora |  | 98206039 | false | false | [5 empty] | No | [25 empty] | 2023-05-10
PW | 2026 | PW-2026 | SPA-CU | 7977 | SPA-CU07977 | 2023-10-18 21:45:54 | Tipo 2 (cedido propiedad) | Activo | Tipo 2 (cedido propiedad)-Si-No | Si | [38 empty] | false | false | [5 empty] | No | [25 empty] | 2023-05-10
PW | 7065 | PW-7065 | SPA-VA | 2199 | SPA-VA02199 | 2023-11-15 18:20:17 | Tipo 1 (propio on grid) | Activo | Tipo 1 (propio on grid)-Si-No | Si | [13 empty] | 6.6 | 0.0 | 14.49 | 6.6 | 6.6 | ES0021000010354259PR | IBERDROLA CLIENTES, S.A.U. | i-DE REDES ELÉCTRICAS INTELIGENTES, S.A.U | 684152307 | 223137340 | Mercado Libre | 1x220 | Monofásico | 6.6 | 6.6 |  |  |  |  | 2.0TD | Modo 2 (Con Maxímetro) | Tipo 5 Con Telegestión | Distribuidora |  | 99331206 | false | false | [5 empty] | No | [25 empty] | 2023-05-10
PW | 2052 | PW-2052 | SPA-CU | 8452 | SPA-CU08452 | 2023-11-15 18:00:23 | Tipo 1 (propio on grid) | Activo | Tipo 1 (propio on grid)-Si-No | Si | [13 empty] | 14.49 | 0.0 | 14.49 | 10.35 | 10.35 | ES0021000002995044HG | IBERDROLA CLIENTES, S.A.U. | i-DE REDES ELÉCTRICAS INTELIGENTES, S.A.U | 684155084 | 221254973 | Mercado Libre | 1x230 | Monofásico | 10.35 | 10.35 |  |  |  |  | 2.0TD | Modo 2 (Con Maxímetro) | Tipo 5 Con Telegestión | Distribuidora |  | 538753.0 | false | false | [5 empty] | Si | 12.0 | 390.0 |  | 4.68 | [21 empty] | 2023-05-10
PW | 211 | PW-0211 | SPA-AV | 8431 | SPA-AV08431 | 2023-11-15 18:13:06 | Tipo 1 (propio on grid) | Activo | Tipo 1 (propio on grid)-Si-No | Si | [13 empty] | 6.6 | 0.0 | 14.49 | 6.6 | 6.6 | ES0021000010327098TA | IBERDROLA CLIENTES, S.A.U. | i-DE REDES ELÉCTRICAS INTELIGENTES, S.A.U | 684130981 | 222748928 | Mercado Libre | 1x220 | Monofásico | 6.6 | 6.6 |  |  |  |  | 2.0TD | Modo 2 (Con Maxímetro) | Tipo 5 Con Telegestión | Distribuidora |  | 99021604 | false | false | [5 empty] | No | [25 empty] | 2023-05-10
PW | 6766 | PW-6766 | SPA-TO | 542 | SPA-TO00542 | 2023-10-18 21:52:06 | Tipo 1 (propio on grid) | Activo | Tipo 1 (propio on grid)-Si-Yes | Si | [13 empty] | 14.49 | 0.0 | 14.49 | 13.856 | 13.856 | ES0022000008675306VS1P | IBERDROLA CLIENTES, S.A.U. | UFD DISTRIBUCIÓN ELECTRICIDAD, SA | 688008847 | 104220010952 | Mercado Libre | Otros | Alta Tensión | 13.856 | 13.856 | 13.856 | 13.856 | 13.856 | 13.856 | 6.1TD | Modo 2 (Con Maxímetro) | Tipo 5 Con Telegestión | Distribuidora |  | 80015134 | false | true | MONTAJES Y MANTENIMIENTOS ELECTRICOS 2010 SL | TO0542 | 2017-10-20 |  | 2017-11-16 | No | [24 empty] | 50.0 | 2023-05-10 |  | En Vigor |  | 2019-05-21
PW | 2979 | PW-2979 | SPA-HX | 9480 | SPA-HX09480 | 2024-01-05 11:01:07 | Tipo 1 (propio on grid) | Activo | Tipo 1 (propio on grid)-Si-Yes | Si | [13 empty] | 14.49 |  | 14.49 | 14.5 | 14.49 | ES0031104165094001ET0F | IBERDROLA CLIENTES, S.A.U. | EDISTRIBUCIÓN REDES DIGITALES S.L.U. | 683875358 | 500004046535 | Mercado Libre | 1x230 | Monofásico | 14.49 | 14.49 |  |  |  |  | 2.0TD |  | Tipo 5 Sin Telegestión | Distribuidora |  | 800579883 | false | true | GARTEL TELEFONIA Y COMUNICACION, S.L. |  |  |  |  | Si | 10.0 | 390.0 |  | 3.9 | [20 empty] | 32.0 | 2023-05-10 |  | En Vigor |  | 2019-10-24
PW | 2291 | PW-2291 | SPA-CX | 1903 | SPA-CX01903 | 2023-11-15 18:15:04 | Tipo 1 (propio on grid) | Activo | Tipo 1 (propio on grid)-Si-No | Si | [13 empty] | 6.9 | 0.0 | 6.9 | 6.6 | 6.6 | ES0022000007924196CQ1P | IBERDROLA CLIENTES, S.A.U. | UFD DISTRIBUCIÓN ELECTRICIDAD, SA | 686192874 | 1000609789 | Mercado Libre | 1x220 | Monofásico | 6.6 | 6.6 |  |  |  |  | 2.0TD | Modo 2 (Con Maxímetro) | Tipo 5 Sin Telegestión | Distribuidora |  | 285645.0 | false | false | [5 empty] | No | [24 empty] | 63.0 | 2023-05-10
PW | 4977 | PW-4977 | SPA-MX | 6419 | SPA-MX06419 | 2023-10-18 21:50:43 | Tipo 1 (propio on grid) | Activo | Tipo 1 (propio on grid)-Si-No | Si | [13 empty] | 43.596 | 0.0 | 43.596 | 43.596 | 43.596 | ES0021000013995454BC | IBERDROLA CLIENTES, S.A.U. | i-DE REDES ELÉCTRICAS INTELIGENTES, S.A.U |  |  | Mercado Libre | 3x400 | Trifásico | 43.596 | 43.596 | 43.596 | 43.596 | 43.596 | 43.596 | 3.0TD | Modo 2 (Con Maxímetro) | Tipo 4 | En Propiedad |  | 45237846 | false | false | [5 empty] | No | [25 empty] | 2023-05-10
PW | 3540 | PW-3540 | SPA-LE | 1810 | SPA-LE01810 | 2023-11-15 18:15:55 | Tipo 1 (propio on grid) | Activo | Tipo 1 (propio on grid)-Si-No | Si | [13 empty] | 6.9 | 0.0 | 14.49 | 6.9 | 6.9 | ES0021000015942794SL | IBERDROLA CLIENTES, S.A.U. | i-DE REDES ELÉCTRICAS INTELIGENTES, S.A.U | 684087066 | 381046023 | Mercado Libre | 1x230 | Monofásico | 6.9 | 6.9 |  |  |  |  | 2.0TD | Modo 2 (Con Maxímetro) | Tipo 5 Con Telegestión | Distribuidora |  | 38750811 | false | false | [5 empty] | No | [25 empty] | 2023-05-10
PW | 5092 | PW-5092 | SPA-NA | 85 | SPA-NA00085 | 2023-11-15 18:16:34 | Tipo 1 (propio on grid) | Activo | Tipo 1 (propio on grid)-Si-No | Si | [13 empty] | 13.85 | 0.0 | 33.85 | 13.85 | 13.85 | ES0021000010264648KK | IBERDROLA CLIENTES, S.A.U. | i-DE REDES ELÉCTRICAS INTELIGENTES, S.A.U | 684108057 | 236288787 | Mercado Libre | 3x400 | Trifásico | 13.85 | 13.85 |  |  |  |  | 2.0TD | Modo 2 (Con Maxímetro) | Tipo 5 Con Telegestión | Distribuidora |  | 21053208 | false | false | [5 empty] | No | [25 empty] | 2023-05-10
PW | 7231 | PW-7231 | SPA-VX | 17 | SPA-VX00017 | 2023-11-15 18:11:07 | Tipo 1 (propio on grid) | Activo | Tipo 1 (propio on grid)-Si-No | Si | [13 empty] | 13.2 | 0.0 | 33.2 | 13.2 | 13.2 | ES0021000008583153FX | IBERDROLA CLIENTES, S.A.U. | i-DE REDES ELÉCTRICAS INTELIGENTES, S.A.U | 684114045 | 215077453 | Mercado Libre | 3x380 | Trifásico | 13.2 | 13.2 |  |  |  |  | 2.0TD | Modo 2 (Con Maxímetro) | Tipo 5 Con Telegestión | Distribuidora |  | 60085180 | false | false | [5 empty] | No | [25 empty] | 2023-05-10
PW | 6235 | PW-6235 | SPA-SS | 5443 | SPA-SS05443 | 2023-11-15 18:19:33 | Tipo 1 (propio on grid) | Activo | Tipo 1 (propio on grid)-Si-No | Si | [13 empty] | 14.49 | 0.0 | 14.49 | 14.49 | 14.49 | ES0021000003444691HR | IBERDROLA CLIENTES, S.A.U. | i-DE REDES ELÉCTRICAS INTELIGENTES, S.A.U | 684073470 | 215691052 | Mercado Libre | 1x230 | Monofásico | 14.49 | 14.49 |  |  |  |  | 2.0TD | Modo 2 (Con Maxímetro) | Tipo 5 Con Telegestión | Distribuidora |  | 43012795 | false | false | [5 empty] | No | [25 empty] | 2023-05-10
PW | 5644 | PW-5644 | SPA-PO | 7014 | SPA-PO07014 | 2023-10-18 22:09:58 | Tipo 2 (cedido propiedad) | Activo | Tipo 2 (cedido propiedad)-Si-No | Si | [38 empty] | false | false | [5 empty] | No | [25 empty] | 2023-05-10
PW | 4544 | PW-4544 | SPA-MX | 827 | SPA-MX00827 | 2023-11-15 18:02:40 | Tipo 1 (propio on grid) | Activo | Tipo 1 (propio on grid)-Si-No | Si | [13 empty] | 17.321 | 0.0 | 33.856 | 13.856 | 13.856 | ES0021000021419697TR | IBERDROLA CLIENTES, S.A.U. | i-DE REDES ELÉCTRICAS INTELIGENTES, S.A.U | 683859717 | 572457066 | Mercado Libre | 3x400 | Trifásico | 13.856 | 13.856 |  |  |  |  | 2.0TD | Modo 2 (Con Maxímetro) | Tipo 5 Con Telegestión | Distribuidora |  | 45108704 | false | false | [5 empty] | No | [25 empty] | 2023-05-10
PW | 1035 | PW-1035 | SPA-BX | 600 | SPA-BX00600 | 2023-11-15 18:06:07 | Tipo 1 (propio on grid) | Activo | Tipo 1 (propio on grid)-Si-No | Si | [13 empty] | 14.49 |  | 14.49 | 14.49 | 14.49 | ES0031405885101118ST0F | IBERDROLA CLIENTES, S.A.U. | EDISTRIBUCIÓN REDES DIGITALES S.L.U. | 714587205 | 500005430029 | Mercado Libre | 1x230 | Monofásico | 14.49 | 14.49 |  |  |  |  | 2.0TD |  | Tipo 5 Sin Telegestión | Distribuidora |  | 6320.0 | false | false | [5 empty] | No | [24 empty] | 63.0 | 2023-05-10
PW | 2225 | PW-2225 | SPA-CX | 931 | SPA-CX00931 | 2023-11-15 18:14:49 | Tipo 1 (propio on grid) | Activo | Tipo 1 (propio on grid)-Si-No | Si | [13 empty] | 14.49 | 0.0 | 14.49 | 14.49 | 14.49 | ES0022000007920781XM1P | IBERDROLA CLIENTES, S.A.U. | UFD DISTRIBUCIÓN ELECTRICIDAD, SA | 686196650 | 1000605668 | Mercado Libre | 1x230 | Monofásico | 14.49 | 14.49 |  |  |  |  | 2.0TD | Modo 2 (Con Maxímetro) | Tipo 5 Con Telegestión | Distribuidora |  | 175632242 | false | false | [5 empty] | No | [24 empty] | 63.0 | 2023-05-10
PW | 5473 | PW-5473 | SPA-PO | 4011 | SPA-PO04011 | 2023-11-15 18:17:50 | Tipo 1 (propio on grid) | Activo | Tipo 1 (propio on grid)-Si-No | Si | [14 empty] | 0.0 | 13.856 |  | 13.856 | ES0022000007899673NB1P | IBERDROLA CLIENTES, S.A.U. | UFD DISTRIBUCIÓN ELECTRICIDAD, SA | 686204979 | 1000609408 | Mercado Libre | 3x400 | Trifásico | 17.32 | 17.32 | 17.32 | 17.32 | 17.32 | 17.32 | 3.0TD | Modo 2 (Con Maxímetro) | Tipo 4 | Distribuidora |  | 32014701 | false | false | [5 empty] | No | [24 empty] | 25.0 | 2023-05-10
PW | 5357 | PW-5357 | SPA-OX | 3712 | SPA-OX03712 | 2023-10-18 22:08:45 | Tipo 2 (cedido propiedad) | Activo | Tipo 2 (cedido propiedad)-Si-No | Si | [38 empty] | false | false | [5 empty] | No | [25 empty] | 2023-05-10
PW | 5753 | PW-5753 | SPA-SA | 6438 | SPA-SA06438 | 2023-11-15 18:18:54 | Tipo 1 (propio on grid) | Activo | Tipo 1 (propio on grid)-Si-No | Si | [13 empty] | 6.6 | 0.0 | 14.49 | 6.6 | 6.6 | ES0021000010440805KK | IBERDROLA CLIENTES, S.A.U. | i-DE REDES ELÉCTRICAS INTELIGENTES, S.A.U | 684132680 | 222958662 | Mercado Libre | 1x220 | Monofásico | 6.6 | 6.6 |  |  |  |  | 2.0TD | Modo 2 (Con Maxímetro) | Tipo 5 Con Telegestión | Distribuidora |  | 19056390 | false | false | [5 empty] | Si | 9.0 | 400.0 |  | 3.6 | [21 empty] | 2023-05-10
PW | 3042 | PW-3042 | SPA-HX | 9832 | SPA-HX09832 | 2023-11-15 18:22:32 | Tipo 1 (propio on grid) | Activo | Tipo 1 (propio on grid)-Si-No | Si | [38 empty] | false | false | [5 empty] | No | [24 empty] | 40.0 | 2023-05-10
PW | 7768 | PW-7768 | SPA-ZX | 373 | SPA-ZX00373 | 2023-11-15 18:12:50 | Tipo 1 (propio on grid) | Activo | Tipo 1 (propio on grid)-Si-No | Si | [13 empty] | 6.9 |  | 6.9 | 6.9 | 6.9 | ES0031300538156001WD0F | IBERDROLA CLIENTES, S.A.U. | EDISTRIBUCIÓN REDES DIGITALES S.L.U. | 683853960 | 500004046357 | Mercado Libre | 1x230 | Monofásico | 6.9 | 6.9 |  |  |  |  | 2.0TD |  | Tipo 5 Con Telegestión | Distribuidora |  | 300460261 | false | false | [5 empty] | No | [24 empty] | 30.0 | 2023-05-10
PW | 2141 | PW-2141 | SPA-CX | 132 | SPA-CX00132 | 2023-11-15 18:14:30 | Tipo 1 (propio on grid) | Activo | Tipo 1 (propio on grid)-Si-No | Si | [13 empty] | 6.9 | 0.0 | 6.9 | 6.6 | 6.6 | ES0022000007942510BE1P | IBERDROLA CLIENTES, S.A.U. | UFD DISTRIBUCIÓN ELECTRICIDAD, SA | 683865080 | 1000607778 | Mercado Libre | 1x220 | Monofásico | 6.6 | 6.6 |  |  |  |  | 2.0TD |  | Tipo 5 Sin Telegestión | Distribuidora |  | 6864384.0 | false | false | [5 empty] | No | [24 empty] | 32.0 | 2023-05-10
PW | 3918 | PW-3918 | SPA-MA | 2701 | SPA-MA02701 | 2023-11-15 18:23:08 | Tipo 1 (propio on grid) | Activo | Tipo 1 (propio on grid)-Si-No | Si | [15 empty] | 27.71 |  | 17.321 | ES0031104321693001FG0F | IBERDROLA CLIENTES, S.A.U. | EDISTRIBUCIÓN REDES DIGITALES S.L.U. |  |  | Mercado Libre | 3x400 | Trifásico | 31.18 | 31.18 | 31.18 | 31.18 | 31.18 | 31.18 | 3.0TD | Modo 2 (Con Maxímetro) | Tipo 4 | En Propiedad |  | 88514399 | false | false | [5 empty] | Si | 12.0 | 400.0 |  | 4.8 | [20 empty] | 50.0 | 2023-05-10
PW | 6899 | PW-6899 | SPA-TX | 7671 | SPA-TX07671 | 2023-11-15 18:10:45 | Tipo 1 (propio on grid) | Activo | Tipo 1 (propio on grid)-Si-No | Si | [13 empty] | 8.05 |  | 8.05 | 8.05 | 8.05 | ES0031408048766002DY | IBERDROLA CLIENTES, S.A.U. | EDISTRIBUCIÓN REDES DIGITALES S.L.U. | 686212654 | 500004046971 | Mercado Libre | 1x230 | Monofásico | 8.05 | 8.05 |  |  |  |  | 2.0TD |  | Tipo 5 Con Telegestión | Distribuidora |  |  | false | false | [5 empty] | No | [25 empty] | 2023-05-10
PW | 4481 | PW-4481 | SPA-MX | 565 | SPA-MX00565 | 2023-11-15 18:02:25 | Tipo 1 (propio on grid) | Activo | Tipo 1 (propio on grid)-Si-No | Si | [13 empty] | 21.0 | 0.0 | 33.2 | 13.2 | 13.2 | ES0021000005363101YG | IBERDROLA CLIENTES, S.A.U. | i-DE REDES ELÉCTRICAS INTELIGENTES, S.A.U | 684384188 | 213302111 | Mercado Libre | 3x380 | Trifásico | 13.2 | 13.2 |  |  |  |  | 2.0TD | Modo 2 (Con Maxímetro) | Tipo 5 Con Telegestión | Distribuidora |  | 60041075 | false | false | [5 empty] | No | [25 empty] | 2023-05-10
PW | 4796 | PW-4796 | SPA-MX | 3889 | SPA-MX03889 | 2023-11-15 18:03:28 | Tipo 1 (propio on grid) | Activo | Tipo 1 (propio on grid)-Si-No | Si | [13 empty] | 34.64 | 0.0 | 34.64 | 10.392 | 10.392 | ES0022000009049428EL1P | IBERDROLA CLIENTES, S.A.U. | UFD DISTRIBUCIÓN ELECTRICIDAD, SA | 686208020 | 1000608409 | Mercado Libre | 3x400 | Trifásico | 10.392 | 10.392 |  |  |  |  | 2.0TD | Modo 2 (Con Maxímetro) | Tipo 5 Con Telegestión | Distribuidora |  | 18739105 | false | false | [5 empty] | No | [24 empty] | 50.0 | 2023-05-10
PW | 3552 | PW-3552 | SPA-LE | 2008 | SPA-LE02008 | 2023-11-15 18:15:58 | Tipo 1 (propio on grid) | Activo | Tipo 1 (propio on grid)-Si-No | Si | [13 empty] | 10.35 | 0.0 | 10.35 | 6.928 | 6.928 | ES0022000008817298GM1P | IBERDROLA CLIENTES, S.A.U. | UFD DISTRIBUCIÓN ELECTRICIDAD, SA | 686177381 | 1000604255 | Mercado Libre | 3x400 | Trifásico | 6.928 | 6.928 |  |  |  |  | 2.0TD | Modo 2 (Con Maxímetro) | Tipo 5 Sin Telegestión | Distribuidora |  | 136424656 | false | false | [5 empty] | No | [25 empty] | 2023-05-10
PW | 4865 | PW-4865 | SPA-MX | 5080 | SPA-MX05080 | 2023-10-18 21:50:15 | Tipo 2 (cedido propiedad) | Activo | Tipo 2 (cedido propiedad)-Si-No | Si | [38 empty] | false | false | [5 empty] | No | [25 empty] | 2023-05-10
PW | 3961 | PW-3961 | SPA-MA | 2905 | SPA-MA02905 | 2024-01-05 11:01:56 | Tipo 1 (propio on grid) | Activo | Tipo 1 (propio on grid)-Si-Yes | Si | [13 empty] | 6.9 |  | 6.9 | 6.9 | 6.9 | ES0031103698929001SN0F | IBERDROLA CLIENTES, S.A.U. | EDISTRIBUCIÓN REDES DIGITALES S.L.U. | 683849335 | 500004048615 | Mercado Libre | 1x230 | Monofásico | 6.6 | 6.6 |  |  |  |  | 2.0TD | Modo 2 (Con Maxímetro) | Tipo 5 Sin Telegestión | Distribuidora |  | 6890446.0 | false | true | GARTEL TELEFONIA Y COMUNICACION, S.L. |  |  |  |  | Si | 9.0 | 400.0 |  | 3.6 | [20 empty] | 63.0 | 2023-05-10 |  | En Vigor |  | 2019-03-22
PW | 4490 | PW-4490 | SPA-MX | 603 | SPA-MX00603 | 2023-11-15 18:02:27 | Tipo 1 (propio on grid) | Activo | Tipo 1 (propio on grid)-Si-No | Si | [13 empty] | 15.5 | 0.0 | 33.85 | 13.85 | 13.85 | ES0021000004255333GP | IBERDROLA CLIENTES, S.A.U. | i-DE REDES ELÉCTRICAS INTELIGENTES, S.A.U | 684136466 | 217055497 | Mercado Libre | 3x400 | Trifásico | 13.85 | 13.85 |  |  |  |  | 2.0TD | Modo 2 (Con Maxímetro) | Tipo 5 Con Telegestión | Distribuidora |  | 166053486 | false | false | [5 empty] | No | [25 empty] | 2023-05-10
PW | 255 | PW-0255 | SPA-AV | 8703 | SPA-AV08703 | 2023-11-15 18:13:15 | Tipo 1 (propio on grid) | Activo | Tipo 1 (propio on grid)-Si-No | Si | [13 empty] | 14.49 | 0.0 | 14.49 | 14.49 | 14.49 | ES0021000010463584TF | IBERDROLA CLIENTES, S.A.U. | i-DE REDES ELÉCTRICAS INTELIGENTES, S.A.U | 684078480 | 225528745 | Mercado Libre | 1x230 | Monofásico | 14.49 | 14.49 |  |  |  |  | 2.0TD | Modo 2 (Con Maxímetro) | Tipo 5 Con Telegestión | Distribuidora |  | 11711650 | false | false | [5 empty] | No | [25 empty] | 2023-05-10
PW | 734 | PW-0734 | SPA-BU | 4181 | SPA-BU04181 | 2023-11-15 18:14:03 | Tipo 1 (propio on grid) | Activo | Tipo 1 (propio on grid)-Si-No | Si | [13 empty] | 9.2 | 0.0 | 14.49 | 9.2 | 9.2 | ES0021000010476253EA | IBERDROLA CLIENTES, S.A.U. | i-DE REDES ELÉCTRICAS INTELIGENTES, S.A.U | 684154900 | 223938786 | Mercado Libre | 1x220 | Monofásico | 9.2 | 9.2 |  |  |  |  | 2.0TD | Modo 2 (Con Maxímetro) | Tipo 5 Con Telegestión | Distribuidora |  | 2000260975 | false | false | [5 empty] | No | [25 empty] | 2023-05-10
PW | 6680 | PW-6680 | SPA-TO | 68 | SPA-TO00068 | 2023-11-15 18:04:31 | Tipo 1 (propio on grid) | Activo | Tipo 1 (propio on grid)-Si-No | Si | [13 empty] | 14.49 | 0.0 | 14.49 | 14.49 | 14.49 | ES0021000012725973VR | IBERDROLA CLIENTES, S.A.U. | i-DE REDES ELÉCTRICAS INTELIGENTES, S.A.U | 684090168 | 258435112 | Mercado Libre | 1x230 | Monofásico | 14.49 | 14.49 |  |  |  |  | 2.0TD | Modo 2 (Con Maxímetro) | Tipo 5 Con Telegestión | Distribuidora |  | 1557159.0 | false | false | [5 empty] | No | [25 empty] | 2023-05-10
PW | 1732 | PW-1732 | SPA-CO | 7613 | SPA-CO07613 | 2023-10-18 22:14:19 | Tipo 2 (cedido propiedad) | Activo | Tipo 2 (cedido propiedad)-Si-No | Si | [38 empty] | false | false | [5 empty] | No | [25 empty] | 2023-05-10
PW | 86 | PW-0086 | SPA-AB | 5815 | SPA-AB05815 | 2023-11-15 17:59:30 | Tipo 1 (propio on grid) | Activo | Tipo 1 (propio on grid)-Si-No | Si | [13 empty] | 17.8 | 0.0 | 33.85 | 13.85 | 13.85 | ES0021000012868007MX | IBERDROLA CLIENTES, S.A.U. | i-DE REDES ELÉCTRICAS INTELIGENTES, S.A.U | 684116108 | 261110937 | Mercado Libre | 3x400 | Trifásico | 13.85 | 13.85 |  |  |  |  | 2.0TD | Modo 2 (Con Maxímetro) | Tipo 5 Con Telegestión | Distribuidora |  | 45159025 | false | false | [5 empty] | No | [25 empty] | 2023-05-10
PW | 2628 | PW-2628 | SPA-GI | 8624 | SPA-GI08624 | 2023-10-18 21:56:51 | Tipo 2 (cedido propiedad) | Activo | Tipo 2 (cedido propiedad)-Si-No | Si | [38 empty] | false | false | [5 empty] | No | [25 empty] | 2023-05-10
PW | 3063 | PW-3063 | SPA-IB | 14 | SPA-IB00014 | 2023-11-15 18:08:32 | Tipo 1 (propio on grid) | Activo | Tipo 1 (propio on grid)-Si-No | Si | [13 empty] | 13.86 |  | 13.86 | 6.9 | 6.9 | ES0031500061871002TC0F | IBERDROLA CLIENTES, S.A.U. | EDISTRIBUCIÓN REDES DIGITALES S.L.U. | 683847107 | 500004046945 | Mercado Libre | 1x230 | Monofásico | 6.9 | 6.9 |  |  |  |  | 2.0TD |  | Tipo 5 Con Telegestión | Distribuidora |  | 201062219 | false | false | [5 empty] | No | [24 empty] | 0.0 | 2023-05-10
PW | 7628 | PW-7628 | SPA-VX | 9384 | SPA-VX09384 | 2023-11-15 18:12:30 | Tipo 1 (propio on grid) | Activo | Tipo 1 (propio on grid)-Si-No | Si | [13 empty] | 13.856 |  |  |  |  | ES0021000040458715JX | IBERDROLA CLIENTES, S.A.U. | i-DE REDES ELÉCTRICAS INTELIGENTES, S.A.U | 731951750 | 732188635 | Mercado Libre | 3x400 | Trifásico | 13.856 | 13.856 |  |  |  |  | 2.0TD |  | Tipo 5 Con Telegestión | Distribuidora |  |  | false | false | [5 empty] | No | [25 empty] | 2023-05-10
PW | 1654 | PW-1654 | SPA-CO | 6706 | SPA-CO06706 | 2023-12-12 13:23:37 | Tipo 1 (propio on grid) | Activo | Tipo 1 (propio on grid)-Si-No | Si | [13 empty] | 20.79 |  | 20.79 | 20.785 | 20.785 | ES0031101505574004KH0F | IBERDROLA CLIENTES, S.A.U. | EDISTRIBUCIÓN REDES DIGITALES S.L.U. | 683882430 | 500004047903 | Mercado Libre | 3x400 | Trifásico | 20.785 | 20.785 | 20.785 | 20.785 | 20.785 | 20.785 | 3.0TD | Modo 2 (Con Maxímetro) | Tipo 4 | Distribuidora |  | 95423452 | false | false | [5 empty] | Si | 20.0 | 390.0 |  | 7.8 | [20 empty] | 0.0 | 2023-05-10
PW | 5768 | PW-5768 | SPA-SE | 1 | SPA-SE00001 | 2023-11-15 18:23:34 | Tipo 1 (propio on grid) | Activo | Tipo 1 (propio on grid)-Si-No | Si | [13 empty] | 15.482 |  | 15.482 | 14.49 | 14.49 | ES0031102277443003JB0F | IBERDROLA CLIENTES, S.A.U. | EDISTRIBUCIÓN REDES DIGITALES S.L.U. | 686204852 | 500004047957 | Mercado Libre | 3x230 | Trifásico | 13.86 | 13.86 |  |  |  |  | 2.0TD | Modo 2 (Con Maxímetro) | Tipo 5 Con Telegestión | Distribuidora |  | 201205049 | false | false | [5 empty] | No | [24 empty] | 63.0 | 2023-05-10
PW | 4686 | PW-4686 | SPA-MX | 2509 | SPA-MX02509 | 2023-11-15 18:03:05 | Tipo 1 (propio on grid) | Activo | Tipo 1 (propio on grid)-Si-No | Si | [13 empty] | 17.32 | 0.0 | 33.856 | 13.856 | 13.856 | ES0021000013264437ZN | IBERDROLA CLIENTES, S.A.U. | i-DE REDES ELÉCTRICAS INTELIGENTES, S.A.U | 684117861 | 265040735 | Mercado Libre | 3x400 | Trifásico | 13.856 | 13.856 |  |  |  |  | 2.0TD | Modo 2 (Con Maxímetro) | Tipo 5 Sin Telegestión | Distribuidora |  | 176011333 | false | false | [5 empty] | No | [25 empty] | 2023-05-10
PW | 3176 | PW-3176 | SPA-IB | 263 | SPA-IB00263 | 2023-11-15 18:08:56 | Tipo 1 (propio on grid) | Activo | Tipo 1 (propio on grid)-Si-No | Si | [13 empty] | 6.9 |  | 6.9 | 6.9 | 6.9 | ES0031500029876003EE0F | IBERDROLA CLIENTES, S.A.U. | EDISTRIBUCIÓN REDES DIGITALES S.L.U. | 683853170 | 500004048756 | Mercado Libre | 1x230 | Monofásico | 6.9 | 6.9 |  |  |  |  | 2.0TD |  | Tipo 5 Sin Telegestión | Distribuidora |  | 6957014.0 | false | false | [5 empty] | No | [24 empty] | 30.0 | 2023-05-10
PW | 2167 | PW-2167 | SPA-CX | 293 | SPA-CX00293 | 2023-11-15 18:14:35 | Tipo 1 (propio on grid) | Activo | Tipo 1 (propio on grid)-Si-No | Si | [13 empty] | 13.856 | 0.0 | 13.856 | 13.86 | 13.856 | ES0022000009107033CD | IBERDROLA CLIENTES, S.A.U. | UFD DISTRIBUCIÓN ELECTRICIDAD, SA | 686210724 | 1000606813 | Mercado Libre | 3x400 | Trifásico | 13.856 | 13.856 |  |  |  |  | 2.0TD |  | Tipo 5 Con Telegestión | Distribuidora |  | 46312175 | false | false | [5 empty] | No | [25 empty] | 2023-05-10
PW | 5038 | PW-5038 | SPA-MX | 9888 | SPA-MX09888 | 2023-11-15 18:03:51 | Tipo 1 (propio on grid) | Activo | Tipo 1 (propio on grid)-Si-No | Si | [13 empty] | 13.856 | 0.0 | 13.856 | 13.2 | 13.2 | ES0022000008111900QV1P | IBERDROLA CLIENTES, S.A.U. | UFD DISTRIBUCIÓN ELECTRICIDAD, SA | 686217664 | 1000605548 | Mercado Libre | 3x380 | Trifásico | 13.2 | 13.2 |  |  |  |  | 2.0TD | Modo 2 (Con Maxímetro) | Tipo 5 Con Telegestión | Distribuidora |  | 40126078 | false | false | [5 empty] | No | [24 empty] | 50.0 | 2023-05-10
PW | 4349 | PW-4349 | SPA-MX | 251 | SPA-MX00251 | 2023-10-18 21:48:04 | Tipo 2 (cedido propiedad) | Activo | Tipo 2 (cedido propiedad)-Si-No | Si | [38 empty] | false | false | [5 empty] | No | [25 empty] | 2023-05-10
PW | 456 | PW-0456 | SPA-BA | 110 | SPA-BA00110 | 2023-12-12 13:19:23 | Tipo 1 (propio on grid) | Activo | Tipo 1 (propio on grid)-Si-No | Si | [15 empty] | 10.392 |  | 10.392 | ES0031101510299005CZ0F | IBERDROLA CLIENTES, S.A.U. | EDISTRIBUCIÓN REDES DIGITALES S.L.U. | 686212216 | 500004047594 | Mercado Libre | 3x400 | Trifásico | 15.7 | 15.7 | 15.7 | 15.7 | 15.7 | 15.7 | 3.0TD | Modo 2 (Con Maxímetro) | Tipo 4 | Distribuidora |  | 48449.0 | false | false | [5 empty] | Si | 10.0 | 390.0 |  | 3.9 | [21 empty] | 2023-05-10
PW | 7549 | PW-7549 | SPA-VX | 1532 | SPA-VX01532 | 2023-11-15 18:12:16 | Tipo 1 (propio on grid) | Activo | Tipo 1 (propio on grid)-Si-No | Si | [13 empty] | 24.249 | 0.0 | 24.249 | 24.249 | 24.249 | ES0021000008021776WV | IBERDROLA CLIENTES, S.A.U. | i-DE REDES ELÉCTRICAS INTELIGENTES, S.A.U | 684137379 | 219649558 | Mercado Libre | 3x400 | Trifásico | 24.249 | 24.249 | 24.249 | 24.249 | 24.249 | 24.249 | 3.0TD | Modo 2 (Con Maxímetro) | Tipo 4 | En Propiedad |  | 88510935 | false | false | [5 empty] | No | [25 empty] | 2023-05-10
PW | 3953 | PW-3953 | SPA-MA | 2854 | SPA-MA02854 | 2024-01-05 11:01:56 | Tipo 1 (propio on grid) | Activo | Tipo 1 (propio on grid)-Si-Yes | Si | [13 empty] | 6.9 |  | 6.9 | 6.9 | 6.9 | ES0031104151140001CP0F | IBERDROLA CLIENTES, S.A.U. | EDISTRIBUCIÓN REDES DIGITALES S.L.U. | 683841336 | 500004047075 | Mercado Libre | 1x230 | Monofásico | 6.6 | 6.6 |  |  |  |  | 2.0TD | Modo 2 (Con Maxímetro) | Tipo 5 Sin Telegestión | Distribuidora |  | 9055.0 | false | true | GARTEL TELEFONIA Y COMUNICACION, S.L. |  |  |  |  | No | [24 empty] | 0.0 | 2023-05-10 |  | En Vigor |  | 2019-03-21
PW | 3141 | PW-3141 | SPA-IB | 164 | SPA-IB00164 | 2023-11-15 18:08:48 | Tipo 1 (propio on grid) | Activo | Tipo 1 (propio on grid)-Si-No | Si | [13 empty] | 14.49 |  | 14.49 | 14.49 | 14.49 | ES0031500214807018TC0F | IBERDROLA CLIENTES, S.A.U. | EDISTRIBUCIÓN REDES DIGITALES S.L.U. | 683850933 | 500004047253 | Mercado Libre | 1x230 | Monofásico | 14.49 | 14.49 |  |  |  |  | 2.0TD |  | Tipo 5 Con Telegestión | Distribuidora |  | 301493823 | false | false | [5 empty] | No | [24 empty] | 40.0 | 2023-05-10
PW | 780 | PW-0780 | SPA-BU | 4290 | SPA-BU04290 | 2023-11-15 18:14:14 | Tipo 1 (propio on grid) | Activo | Tipo 1 (propio on grid)-Si-No | Si | [13 empty] | 6.6 | 0.0 | 14.49 | 6.6 | 6.6 | ES0021000002211092LF | IBERDROLA CLIENTES, S.A.U. | i-DE REDES ELÉCTRICAS INTELIGENTES, S.A.U | 684131614 | 225309373 | Mercado Libre | 1x220 | Monofásico | 6.6 | 6.6 |  |  |  |  | 2.0TD | Modo 2 (Con Maxímetro) | Tipo 5 Sin Telegestión | Distribuidora |  | 2002270515 | false | false | [5 empty] | No | [25 empty] | 2023-05-10
PW | 5163 | PW-5163 | SPA-OR | 8960 | SPA-OR08960 | 2023-11-15 18:16:49 | Tipo 1 (propio on grid) | Activo | Tipo 1 (propio on grid)-Si-No | Si | [13 empty] | 9.2 | 0.0 | 9.2 | 9.2 | 9.2 | ES0022000008017428AY1P | IBERDROLA CLIENTES, S.A.U. | UFD DISTRIBUCIÓN ELECTRICIDAD, SA | 686201449 | 1000608200 | Mercado Libre | 1x230 | Monofásico | 9.2 | 9.2 |  |  |  |  | 2.0TD | Modo 2 (Con Maxímetro) | Tipo 5 Sin Telegestión | Distribuidora |  | 30370700 | false | false | [5 empty] | Si | 9.0 | 400.0 |  | 3.6 | [20 empty] | 63.0 | 2023-05-10
PW | 4759 | PW-4759 | SPA-MX | 3530 | SPA-MX03530 | 2023-11-15 18:03:20 | Tipo 1 (propio on grid) | Activo | Tipo 1 (propio on grid)-Si-No | Si | [13 empty] | 13.2 | 0.0 | 33.2 | 13.2 | 13.2 | ES0021000011023677HG | IBERDROLA CLIENTES, S.A.U. | i-DE REDES ELÉCTRICAS INTELIGENTES, S.A.U | 684110672 | 232926827 | Mercado Libre | 3x380 | Trifásico | 13.2 | 13.2 |  |  |  |  | 2.0TD | Modo 2 (Con Maxímetro) | Tipo 5 Sin Telegestión | Distribuidora |  | 176015824 | false | false | [5 empty] | No | [25 empty] | 2023-05-10
PW | 820 | PW-0820 | SPA-BU | 4993 | SPA-BU04993 | 2023-11-15 18:14:22 | Tipo 1 (propio on grid) | Activo | Tipo 1 (propio on grid)-Si-No | Si | [13 empty] | 6.9 | 0.0 | 6.9 | 6.9 | 6.9 | ES0021000015828510ZE | IBERDROLA CLIENTES, S.A.U. | i-DE REDES ELÉCTRICAS INTELIGENTES, S.A.U | 684088368 | 277480553 | Mercado Libre | 1x230 | Monofásico | 6.9 | 6.9 |  |  |  |  | 2.0TD | Modo 2 (Con Maxímetro) | Tipo 5 Con Telegestión | Distribuidora |  | 94001521 | false | false | [5 empty] | No | [25 empty] | 2023-05-10
PW | 1632 | PW-1632 | SPA-CC | 6460 | SPA-CC06460 | 2023-10-18 22:13:54 | Tipo 2 (cedido propiedad) | Activo | Tipo 2 (cedido propiedad)-Si-No | Si | [38 empty] | false | false | [5 empty] | No | [25 empty] | 2023-05-10
PW | 5791 | PW-5791 | SPA-SE | 35 | SPA-SE00035 | 2023-11-15 18:23:40 | Tipo 1 (propio on grid) | Activo | Tipo 1 (propio on grid)-Si-No | Si | [13 empty] | 25.01 |  | 25.01 |  | 19.0 | ES0031102265953014PV0F | IBERDROLA CLIENTES, S.A.U. | EDISTRIBUCIÓN REDES DIGITALES S.L.U. | 684146733 | 500004049096 | Mercado Libre | 3x400 | Trifásico | 24.249 | 24.249 | 24.249 | 24.249 | 24.249 | 24.249 | 3.0TD | Modo 2 (Con Maxímetro) | Tipo 4 | En Propiedad |  | 88514413 | false | false | [5 empty] | No | [24 empty] | 63.0 | 2023-05-10
PW | 2520 | PW-2520 | SPA-GC | 2052 | SPA-GC02052 | 2023-11-15 18:01:00 | Tipo 1 (propio on grid) | Activo | Tipo 1 (propio on grid)-Si-No | Si | [13 empty] | 25.0 |  | 25.0 | 17.32 | 17.0 | ES0031601272414001KA | IBERDROLA CLIENTES, S.A.U. | EDISTRIBUCIÓN REDES DIGITALES S.L.U. | 683859110 | 500004048967 | Mercado Libre | 3x400 | Trifásico | 17.0 | 17.0 | 17.0 | 17.0 | 17.0 | 17.0 | 3.0TD | Modo 2 (Con Maxímetro) | Tipo 4 | Distribuidora |  | 94708540 | false | false | [5 empty] | No | [25 empty] | 2023-05-10
PW | 2743 | PW-2743 | SPA-GR | 5985 | SPA-GR05985 | 2023-10-18 22:14:35 | Tipo 2 (cedido propiedad) | Activo | Tipo 2 (cedido propiedad)-Si-No | Si | [38 empty] | false | false | [5 empty] | No | [25 empty] | 2023-05-10
PW | 4174 | PW-4174 | SPA-MU | 430 | SPA-MU00430 | 2023-10-18 21:59:29 | Tipo 2 (cedido propiedad) | Activo | Tipo 2 (cedido propiedad)-Si-No | Si | [38 empty] | false | false | [5 empty] | No | [25 empty] | 2023-05-10
PW | 7011 | PW-7011 | SPA-VA | 2114 | SPA-VA02114 | 2023-11-15 18:20:05 | Tipo 1 (propio on grid) | Activo | Tipo 1 (propio on grid)-Si-No | Si | [13 empty] | 24.249 | 0.0 | 14.49 |  | 14.49 | ES0021000009354508XZ | IBERDROLA CLIENTES, S.A.U. | i-DE REDES ELÉCTRICAS INTELIGENTES, S.A.U | 684155680 | 219316806 | Mercado Libre | 3x400 | Trifásico | 24.249 | 24.249 | 24.249 | 24.249 | 24.249 | 24.249 | 3.0TD | Modo 2 (Con Maxímetro) | Tipo 4 | En Propiedad |  | 88514360 | false | false | [5 empty] | No | [25 empty] | 2023-05-10
PW | 1350 | PW-1350 | SPA-BX | 2531 | SPA-BX02531 | 2023-10-18 21:55:20 | Tipo 2 (cedido propiedad) | Activo | Tipo 2 (cedido propiedad)-Si-No | Si | [38 empty] | false | false | [5 empty] | No | [25 empty] | 2023-05-10
PW | 5305 | PW-5305 | SPA-OX | 964 | SPA-OX00964 | 2023-10-18 22:08:33 | Tipo 2 (cedido propiedad) | Activo | Tipo 2 (cedido propiedad)-Si-No | Si | [38 empty] | false | false | [5 empty] | No | [25 empty] | 2023-05-10
PW | 5461 | PW-5461 | SPA-PO | 73 | SPA-PO00073 | 2023-10-18 22:09:11 | Tipo 2 (cedido propiedad) | Activo | Tipo 2 (cedido propiedad)-Si-No | Si | [38 empty] | false | false | [5 empty] | No | [25 empty] | 2023-05-10
PW | 5208 | PW-5208 | SPA-OR | 9724 | SPA-OR09724 | 2024-01-05 10:59:58 | Tipo 1 (propio on grid) | Activo | Tipo 1 (propio on grid)-Si-Yes | Si | [13 empty] | 16.5 | 40.0 | 16.5 | 15.0 | 13.2 | ES0022000008106491BJ1P | IBERDROLA CLIENTES, S.A.U. | UFD DISTRIBUCIÓN ELECTRICIDAD, SA | 684386653 | 104220010744 | Mercado Libre | 3x15000 | Alta Tensión | 7.26 | 7.26 | 7.26 | 7.26 | 7.26 | 13.2 | 6.1TD | Modo 2 (Con Maxímetro) | Tipo 5 Con Telegestión | Distribuidora |  | 1078963.0 | false | true | MONTAJES Y MANTENIMIENTOS ELECTRICOS 2010 SL | OR9724 | 2010-09-24 | IN407 A 2002/023-3 |  | Si | 12.0 | 400.0 |  | 4.8 | [21 empty] | 2023-05-10 |  | En Vigor |  | 2020-08-07
PW | 3426 | PW-3426 | SPA-LE | 161 | SPA-LE00161 | 2023-10-18 22:06:20 | Tipo 3 (propio off grid) | Activo | Tipo 3 (propio off grid)-No-No | No | [8 empty] | Grupo en Contenedor | 11.5 | 11.5 | 2021-05-06 | [26 empty] | false | false | [5 empty] | No | [18 empty] | 2021-05-06 | [6 empty] | 2023-05-10
PW | 3802 | PW-3802 | SPA-LX | 9836 | SPA-LX09836 | 2023-11-15 18:09:40 | Tipo 1 (propio on grid) | Activo | Tipo 1 (propio on grid)-Si-No | Si | [13 empty] | 9.2 |  | 9.2 |  | 6.9 | ES0031405955128001ZW0F | IBERDROLA CLIENTES, S.A.U. | EDISTRIBUCIÓN REDES DIGITALES S.L.U. | 683854707 | 500004046144 | Mercado Libre | 1x230 | Monofásico | 9.2 | 9.2 |  |  |  |  | 2.0TD |  | Tipo 5 Sin Telegestión | Distribuidora |  | 101708639 | false | false | [5 empty] | No | [24 empty] | 50.0 | 2023-05-10
PW | 7093 | PW-7093 | SPA-VA | 2244 | SPA-VA02244 | 2023-11-15 18:20:24 | Tipo 1 (propio on grid) | Activo | Tipo 1 (propio on grid)-Si-No | Si | [13 empty] | 6.6 | 0.0 | 14.49 | 6.6 | 6.6 | ES0021000009140337JL | IBERDROLA CLIENTES, S.A.U. | i-DE REDES ELÉCTRICAS INTELIGENTES, S.A.U | 684153592 | 220675521 | Mercado Libre | 1x220 | Monofásico | 6.6 | 6.6 |  |  |  |  | 2.0TD | Modo 2 (Con Maxímetro) | Tipo 5 Sin Telegestión | Distribuidora |  | 2000328851 | false | false | [5 empty] | No | [25 empty] | 2023-05-10
PW | 936 | PW-0936 | SPA-BX | 378 | SPA-BX00378 | 2023-11-15 18:05:47 | Tipo 1 (propio on grid) | Activo | Tipo 1 (propio on grid)-Si-No | Si | [15 empty] | 14.49 |  | 14.49 | ES0031405986256006QZ0F | IBERDROLA CLIENTES, S.A.U. | EDISTRIBUCIÓN REDES DIGITALES S.L.U. | 684101415 | 500004056537 | Mercado Libre | 3x400 | Trifásico | 17.32 | 17.32 | 17.32 | 17.32 | 17.32 | 17.32 | 3.0TD | Modo 2 (Con Maxímetro) | Tipo 4 | Distribuidora |  | 200970869 | false | false | [5 empty] | No | [24 empty] | 32.0 | 2023-05-10
PW | 2114 | PW-2114 | SPA-CX | 4 | SPA-CX00004 | 2023-11-15 18:14:24 | Tipo 1 (propio on grid) | Activo | Tipo 1 (propio on grid)-Si-No | Si | [14 empty] | 0.0 | 13.856 |  | 13.856 | ES0022000007938854ZT1P | IBERDROLA CLIENTES, S.A.U. | UFD DISTRIBUCIÓN ELECTRICIDAD, SA | 686167958 | 1000608920 | Mercado Libre | 3x400 | Trifásico | 17.3 | 17.3 | 17.3 | 17.3 | 17.3 | 17.3 | 3.0TD | Modo 2 (Con Maxímetro) | Tipo 4 | Distribuidora |  | 156138010 | false | false | [5 empty] | No | [24 empty] | 25.0 | 2023-05-10
PW | 1359 | PW-1359 | SPA-BX | 2584 | SPA-BX02584 | 2023-11-15 18:07:04 | Tipo 1 (propio on grid) | Activo | Tipo 1 (propio on grid)-Si-No | Si | [13 empty] | 10.0 |  | 10.0 | 63.0 | 10.0 | ES0031405302386001HA | IBERDROLA CLIENTES, S.A.U. | EDISTRIBUCIÓN REDES DIGITALES S.L.U. | 683859791 | 500004049370 | Mercado Libre | 3x380 | Trifásico | 10.0 | 10.0 |  |  |  |  | 2.0TD |  | Tipo 5 Con Telegestión | Distribuidora |  |  | false | false | [5 empty] | No | [25 empty] | 2023-05-10
PW | 1506 | PW-1506 | SPA-BX | 9135 | SPA-BX09135 | 2023-11-15 18:07:20 | Tipo 1 (propio on grid) | Activo | Tipo 1 (propio on grid)-Si-No | Si | [13 empty] | 6.9 |  | 6.9 | 6.9 | 6.9 | ES0031405422682020XL0F | IBERDROLA CLIENTES, S.A.U. | EDISTRIBUCIÓN REDES DIGITALES S.L.U. | 683854537 | 500004046816 | Mercado Libre | 1x230 | Monofásico | 6.9 | 6.9 |  |  |  |  | 2.0TD |  | Tipo 5 Sin Telegestión | Distribuidora |  | 2122980.0 | false | false | [5 empty] | No | [24 empty] | 16.0 | 2023-05-10
PW | 1020 | PW-1020 | SPA-BX | 575 | SPA-BX00575 | 2023-11-15 18:06:04 | Tipo 1 (propio on grid) | Activo | Tipo 1 (propio on grid)-Si-No | Si | [15 empty] | 14.49 |  | 14.49 | ES0031406041969002YH0F | IBERDROLA CLIENTES, S.A.U. | EDISTRIBUCIÓN REDES DIGITALES S.L.U. | 686187465 | 500004046484 | Mercado Libre | 3x400 | Trifásico | 17.321 | 17.321 | 17.321 | 17.321 | 17.321 | 17.321 | 3.0TD | Modo 2 (Con Maxímetro) | Tipo 4 | Distribuidora |  | 91719879 | false | false | [5 empty] | No | [24 empty] | 60.0 | 2023-05-10
PW | 3200 | PW-3200 | SPA-IB | 304 | SPA-IB00304 | 2023-11-15 18:09:01 | Tipo 1 (propio on grid) | Activo | Tipo 1 (propio on grid)-Si-No | Si | [15 empty] | 10.35 |  | 10.35 | ES0031500116594021GJ | IBERDROLA CLIENTES, S.A.U. | EDISTRIBUCIÓN REDES DIGITALES S.L.U. | 683869395 | 500004046710 | Mercado Libre | 1x230 | Monofásico | 14.49 | 14.49 |  |  |  |  | 2.0TD |  | Tipo 5 Sin Telegestión | Distribuidora |  | 202450874 | false | false | [5 empty] | No | [25 empty] | 2023-05-10
PW | 6302 | PW-6302 | SPA-SX | 42 | SPA-SX00042 | 2023-10-18 22:11:28 | Tipo 2 (cedido propiedad) | Activo | Tipo 2 (cedido propiedad)-Si-No | Si | [38 empty] | false | false | [5 empty] | No | [25 empty] | 2023-05-10
PW | 2148 | PW-2148 | SPA-CX | 204 | SPA-CX00204 | 2023-10-18 22:05:11 | Tipo 1 (propio on grid) | Activo | Tipo 1 (propio on grid)-Si-No | Si | [13 empty] | 17.321 | 0.0 | 17.321 | 17.321 | 17.321 | ES0022000007922145TN1P | IBERDROLA CLIENTES, S.A.U. | UFD DISTRIBUCIÓN ELECTRICIDAD, SA | 684117873 | 1000609125 | Mercado Libre | 3x400 | Trifásico | 17.321 | 17.321 | 17.321 | 17.321 | 17.321 | 17.321 | 3.0TD | Modo 2 (Con Maxímetro) | Tipo 4 | Distribuidora |  | 1066871.0 | false | false | [5 empty] | No | [24 empty] | 50.0 | 2023-05-10
PW | 2469 | PW-2469 | SPA-GC | 242 | SPA-GC00242 | 2023-10-18 21:46:42 | Tipo 2 (cedido propiedad) | Activo | Tipo 2 (cedido propiedad)-Si-No | Si | [38 empty] | false | false | [5 empty] | No | [25 empty] | 2023-05-10
PW | 3066 | PW-3066 | SPA-IB | 18 | SPA-IB00018 | 2023-11-15 18:08:33 | Tipo 1 (propio on grid) | Activo | Tipo 1 (propio on grid)-Si-No | Si | [13 empty] | 6.9 |  | 6.9 | 6.9 | 6.9 | ES0031500698151001VS | IBERDROLA CLIENTES, S.A.U. | EDISTRIBUCIÓN REDES DIGITALES S.L.U. | 727830521 | 500005927083 | Mercado Libre | 1x230 | Monofásico | 6.9 | 6.9 |  |  |  |  | 2.0TD | Modo 2 (Con Maxímetro) | Tipo 5 Con Telegestión | Distribuidora |  |  | false | false | [5 empty] | No | [25 empty] | 2023-05-10
PW | 6806 | PW-6806 | SPA-TO | 2120 | SPA-TO02120 | 2023-10-18 21:52:16 | Tipo 2 (cedido propiedad) | Activo | Tipo 2 (cedido propiedad)-Si-No | Si | [38 empty] | false | false | [5 empty] | No | [25 empty] | 2023-05-10
PW | 290 | PW-0290 | SPA-AX | 9 | SPA-AX00009 | 2023-12-20 18:53:49 | Tipo 1 (propio on grid) | Activo | Tipo 1 (propio on grid)-Si-No | Si | [13 empty] | 17.321 | 0.0 | 17.321 | 17.321 | 17.321 | ES0021000000983874ET | IBERDROLA CLIENTES, S.A.U. | i-DE REDES ELÉCTRICAS INTELIGENTES, S.A.U | 684085732 | 216243403 | Mercado Libre | 3x400 | Trifásico | 17.321 | 17.321 | 17.321 | 17.321 | 17.321 | 17.321 | 3.0TD | Modo 2 (Con Maxímetro) | Tipo 4 | En Propiedad |  | 88514276 | false | false | [5 empty] | No | [25 empty] | 2023-05-10
PW | 5552 | PW-5552 | SPA-PO | 6080 | SPA-PO06080 | 2023-10-18 22:09:35 | Tipo 1 (propio on grid) | Activo | Tipo 1 (propio on grid)-Si-No | Si | [13 empty] | 17.321 | 0.0 | 17.321 | 17.321 | 17.321 | ES0022000008058963SA1P | IBERDROLA CLIENTES, S.A.U. | UFD DISTRIBUCIÓN ELECTRICIDAD, SA | 684118750 | 1000609338 | Mercado Libre | 3x400 | Trifásico | 17.321 | 17.321 | 17.321 | 17.321 | 17.321 | 17.321 | 3.0TD | Modo 2 (Con Maxímetro) | Tipo 4 | Distribuidora |  | 47584867 | false | false | [5 empty] | No | [24 empty] | 63.0 | 2023-05-10
PW | 3287 | PW-3287 | SPA-IB | 497 | SPA-IB00497 | 2023-10-18 21:58:25 | Tipo 2 (cedido propiedad) | Activo | Tipo 2 (cedido propiedad)-Si-No | Si | [38 empty] | false | false | [5 empty] | No | [25 empty] | 2023-05-10
PW | 5072 | PW-5072 | SPA-NA | 54 | SPA-NA00054 | 2023-11-15 18:16:28 | Tipo 1 (propio on grid) | Activo | Tipo 1 (propio on grid)-Si-No | Si | [13 empty] | 9.2 | 0.0 | 14.49 | 9.2 | 9.2 | ES0021000006571766RL | IBERDROLA CLIENTES, S.A.U. | i-DE REDES ELÉCTRICAS INTELIGENTES, S.A.U | 684154468 | 220608520 | Mercado Libre | 1x220 | Monofásico | 9.2 | 9.2 |  |  |  |  | 2.0TD | Modo 2 (Con Maxímetro) | Tipo 5 Con Telegestión | Distribuidora |  | 11315158 | false | false | [5 empty] | No | [25 empty] | 2023-05-10
PW | 6803 | PW-6803 | SPA-TO | 2110 | SPA-TO02110 | 2023-10-18 21:52:16 | Tipo 2 (cedido propiedad) | Activo | Tipo 2 (cedido propiedad)-Si-No | Si | [38 empty] | false | false | [5 empty] | No | [25 empty] | 2023-05-10
PW | 1775 | PW-1775 | SPA-CR | 3045 | SPA-CR03045 | 2023-11-15 17:59:52 | Tipo 1 (propio on grid) | Activo | Tipo 1 (propio on grid)-Si-No | Si | [13 empty] | 17.321 | 0.0 | 17.321 | 17.32 | 17.32 | ES0022000007946431KX1P | IBERDROLA CLIENTES, S.A.U. | UFD DISTRIBUCIÓN ELECTRICIDAD, SA | 684127167 | 1000606188 | Mercado Libre | 3x400 | Trifásico | 13.856 | 13.856 | 13.856 | 13.856 | 13.856 | 17.32 | 3.0TD | Modo 2 (Con Maxímetro) | Tipo 4 | Distribuidora |  | 166403483 | false | false | [5 empty] | No | [24 empty] | 63.0 | 2023-05-10
PW | 3235 | PW-3235 | SPA-IB | 358 | SPA-IB00358 | 2023-11-15 18:09:09 | Tipo 1 (propio on grid) | Activo | Tipo 1 (propio on grid)-Si-No | Si | [13 empty] | 43.6 |  | 43.6 | 13.856 | 13.856 | ES0031500140666007CS0F | IBERDROLA CLIENTES, S.A.U. | EDISTRIBUCIÓN REDES DIGITALES S.L.U. | 686206095 | 500004048823 | Mercado Libre | 3x400 | Trifásico | 13.856 | 13.856 |  |  |  |  | 2.0TD | Modo 2 (Con Maxímetro) | Tipo 5 Con Telegestión | Distribuidora |  | 83390.0 | false | false | [5 empty] | No | [24 empty] | 63.0 | 2023-05-10
PW | 458 | PW-0458 | SPA-BA | 113 | SPA-BA00113 | 2023-11-15 18:21:12 | Tipo 1 (propio on grid) | Activo | Tipo 1 (propio on grid)-Si-No | Si | [15 empty] | 10.392 |  | 10.392 | ES0031101528841027EB0F | IBERDROLA CLIENTES, S.A.U. | EDISTRIBUCIÓN REDES DIGITALES S.L.U. | 683881322 | 500004048785 | Mercado Libre | 3x230 | Trifásico | 13.164 | 13.164 |  |  |  |  | 2.0TD |  | Tipo 5 Con Telegestión | Distribuidora |  | 110566.0 | false | false | [5 empty] | No | [25 empty] | 2023-05-10
PW | 2925 | PW-2925 | SPA-HU | 7189 | SPA-HU07189 | 2023-11-15 18:08:24 | Tipo 1 (propio on grid) | Activo | Tipo 1 (propio on grid)-Si-No | Si | [13 empty] | 43.646 |  | 43.646 | 41.0 | 17.321 | ES0031406235357001RS0F | IBERDROLA CLIENTES, S.A.U. | EDISTRIBUCIÓN REDES DIGITALES S.L.U. | 684394364 | 500004055980 | Mercado Libre | 3x400 | Trifásico | 9.0 | 10.0 | 10.0 | 10.0 | 10.0 | 17.321 | 3.0TD | Modo 2 (Con Maxímetro) | Tipo 4 | Distribuidora |  | 84617738 | false | false | [5 empty] | No | [25 empty] | 2023-05-10
PW | 473 | PW-0473 | SPA-BA | 326 | SPA-BA00326 | 2023-11-15 18:21:15 | Tipo 1 (propio on grid) | Activo | Tipo 1 (propio on grid)-Si-No | Si | [13 empty] | 9.2 | 0.0 | 14.49 | 9.2 | 9.2 | ES0021000021709415SB | IBERDROLA CLIENTES, S.A.U. | i-DE REDES ELÉCTRICAS INTELIGENTES, S.A.U | 683841397 | 584439120 | Mercado Libre | 1x230 | Monofásico | 9.2 | 9.2 |  |  |  |  | 2.0TD | Modo 2 (Con Maxímetro) | Tipo 5 Con Telegestión | Distribuidora |  |  | false | false | [5 empty] | No | [25 empty] | 2023-05-10
PW | 7821 | PW-7821 | SPA-ZX | 1004 | SPA-ZX01004 | 2023-11-15 18:13:02 | Tipo 1 (propio on grid) | Activo | Tipo 1 (propio on grid)-Si-No | Si | [13 empty] | 18.7 |  | 18.7 |  | 6.9 | ES0031300550295001GT0F | IBERDROLA CLIENTES, S.A.U. | EDISTRIBUCIÓN REDES DIGITALES S.L.U. | 683861827 | 500004046187 | Mercado Libre | 1x230 | Monofásico | 9.2 | 9.2 |  |  |  |  | 2.0TD |  | Tipo 5 Sin Telegestión | Distribuidora |  | 7081415.0 | false | false | [5 empty] | No | [24 empty] | 30.0 | 2023-05-10
PW | 1580 | PW-1580 | SPA-CA | 5350 | SPA-CA05350 | 2023-11-15 18:21:35 | Tipo 1 (propio on grid) | Activo | Tipo 1 (propio on grid)-Si-No | Si | [13 empty] | 14.0 |  | 14.0 | 13.856 | 13.856 | ES0031104163146001NP0F | IBERDROLA CLIENTES, S.A.U. | EDISTRIBUCIÓN REDES DIGITALES S.L.U. | 686211730 | 500004056761 | Mercado Libre | 3x380 | Trifásico | 13.164 | 13.164 |  |  |  |  | 2.0TD | Modo 2 (Con Maxímetro) | Tipo 5 Con Telegestión | Distribuidora |  | 53023.0 | false | false | [5 empty] | No | [25 empty] | 2023-05-10
PW | 4802 | PW-4802 | SPA-MX | 3901 | SPA-MX03901 | 2023-10-18 21:50:00 | Tipo 2 (cedido propiedad) | Activo | Tipo 2 (cedido propiedad)-Si-No | Si | [38 empty] | false | false | [5 empty] | No | [25 empty] | 2023-05-10
PW | 3093 | PW-3093 | SPA-IB | 67 | SPA-IB00067 | 2023-11-15 18:08:39 | Tipo 1 (propio on grid) | Activo | Tipo 1 (propio on grid)-Si-No | Si | [13 empty] | 9.2 |  | 9.2 | 9.2 | 9.2 | ES0031500196383028RL | IBERDROLA CLIENTES, S.A.U. | EDISTRIBUCIÓN REDES DIGITALES S.L.U. | 683893798 | 500004046520 | Mercado Libre | 1x230 | Monofásico | 9.2 | 9.2 |  |  |  |  | 2.0TD |  | Tipo 5 Con Telegestión | Distribuidora |  |  | false | false | [5 empty] | No | [25 empty] | 2023-05-10
PW | 6234 | PW-6234 | SPA-SS | 5431 | SPA-SS05431 | 2023-11-15 18:19:33 | Tipo 1 (propio on grid) | Activo | Tipo 1 (propio on grid)-Si-No | Si | [13 empty] | 34.64 | 0.0 | 14.49 |  | 14.49 | ES0021000010338763RF | IBERDROLA CLIENTES, S.A.U. | i-DE REDES ELÉCTRICAS INTELIGENTES, S.A.U | 684142480 | 223212210 | Mercado Libre | 3x400 | Trifásico | 17.321 | 17.321 | 17.321 | 17.321 | 17.321 | 17.321 | 3.0TD | Modo 2 (Con Maxímetro) | Tipo 4 | Distribuidora |  | 20531853 | false | false | [5 empty] | No | [25 empty] | 2023-05-10
PW | 1612 | PW-1612 | SPA-CC | 6224 | SPA-CC06224 | 2023-11-15 18:21:38 | Tipo 1 (propio on grid) | Activo | Tipo 1 (propio on grid)-Si-No | Si | [13 empty] | 8.8 | 0.0 | 14.49 | 8.8 | 8.8 | ES0021000010281476VJ | IBERDROLA CLIENTES, S.A.U. | i-DE REDES ELÉCTRICAS INTELIGENTES, S.A.U | 684203467 | 229552900 | Mercado Libre | 1x220 | Monofásico | 8.8 | 8.8 |  |  |  |  | 2.0TD | Modo 2 (Con Maxímetro) | Tipo 5 Sin Telegestión | Distribuidora |  | 80856804 | false | false | [5 empty] | No | [25 empty] | 2023-05-10
PW | 6116 | PW-6116 | SPA-SG | 9520 | SPA-SG09520 | 2023-10-18 22:10:42 | Tipo 2 (cedido propiedad) | Activo | Tipo 2 (cedido propiedad)-Si-No | Si | [38 empty] | false | false | [5 empty] | No | [25 empty] | 2023-05-10
PW | 148 | PW-0148 | SPA-AB | 6390 | SPA-AB06390 | 2023-11-15 17:59:44 | Tipo 1 (propio on grid) | Activo | Tipo 1 (propio on grid)-Si-Yes | Si | [13 empty] | 0.0 | 25.0 | 6.6 | 6.6 | 6.6 | ES0021000010922191KV | IBERDROLA CLIENTES, S.A.U. | i-DE REDES ELÉCTRICAS INTELIGENTES, S.A.U | 684095701 | 230629880 | Mercado Libre | Otros | Alta Tensión | 3.63 | 3.63 | 3.63 | 3.63 | 3.63 | 6.6 | 6.1TD | Modo 2 (Con Maxímetro) | Tipo 5 Con Telegestión | Distribuidora |  | 60150779 | false | true | ELECTRO XXI |  |  |  |  | No | [25 empty] | 2023-05-10 |  | En Vigor |  | 2021-03-08
PW | 391 | PW-0391 | SPA-AX | 5837 | SPA-AX05837 | 2023-11-15 18:05:17 | Tipo 1 (propio on grid) | Activo | Tipo 1 (propio on grid)-Si-No | Si | [13 empty] | 10.392 | 0.0 | 19.812 | 10.392 | 10.392 | ES0021000000721832JC | IBERDROLA CLIENTES, S.A.U. | i-DE REDES ELÉCTRICAS INTELIGENTES, S.A.U | 684072737 | 221510850 | Mercado Libre | 3x400 | Trifásico | 10.392 | 10.392 |  |  |  |  | 2.0TD | Modo 2 (Con Maxímetro) | Tipo 5 Con Telegestión | Distribuidora |  | 166062027 | false | false | [5 empty] | No | [25 empty] | 2023-05-10
PW | 3598 | PW-3598 | SPA-LO | 1110 | SPA-LO01110 | 2023-11-15 18:16:05 | Tipo 1 (propio on grid) | Activo | Tipo 1 (propio on grid)-Si-No | Si | [13 empty] | 10.392 |  |  |  |  | ES0021000040401919MR | IBERDROLA CLIENTES, S.A.U. | i-DE REDES ELÉCTRICAS INTELIGENTES, S.A.U | 742365062 | 742569330 | Mercado Libre | 3x400 | Trifásico | 10.392 | 10.392 |  |  |  |  | 2.0TD |  | Tipo 5 Con Telegestión | Distribuidora |  |  | false | false | [5 empty] | No | [25 empty] | 2023-05-10
PW | 4143 | PW-4143 | SPA-MU | 271 | SPA-MU00271 | 2023-10-18 21:59:21 | Tipo 2 (cedido propiedad) | Activo | Tipo 2 (cedido propiedad)-Si-No | Si | [38 empty] | false | false | [5 empty] | No | [25 empty] | 2023-05-10
PW | 4755 | PW-4755 | SPA-MX | 3514 | SPA-MX03514 | 2023-11-15 18:03:19 | Tipo 1 (propio on grid) | Activo | Tipo 1 (propio on grid)-Si-No | Si | [13 empty] | 11.5 | 0.0 | 11.5 | 11.5 | 11.5 | ES0022000007969810WK1P | IBERDROLA CLIENTES, S.A.U. | UFD DISTRIBUCIÓN ELECTRICIDAD, SA | 686028508 | 1000605047 | Mercado Libre | 1x220 | Monofásico | 11.5 | 11.5 |  |  |  |  | 2.0TD | Modo 2 (Con Maxímetro) | Tipo 5 Sin Telegestión | Distribuidora |  | 6906163.0 | false | false | [5 empty] | No | [24 empty] | 32.0 | 2023-05-10
PW | 6822 | PW-6822 | SPA-TX | 26 | SPA-TX00026 | 2023-11-15 18:10:30 | Tipo 1 (propio on grid) | Activo | Tipo 1 (propio on grid)-Si-No | Si | [13 empty] | 11.5 |  | 11.5 | 11.5 | 11.5 | ES0031405940741079AV0F | IBERDROLA CLIENTES, S.A.U. | EDISTRIBUCIÓN REDES DIGITALES S.L.U. | 684078569 | 500004047751 | Mercado Libre | 1x220 | Monofásico | 11.5 | 11.5 |  |  |  |  | 2.0TD |  | Tipo 5 Con Telegestión | Distribuidora |  | 800215346 | false | false | [5 empty] | No | [25 empty] | 2023-05-10
PW | 2254 | PW-2254 | SPA-CX | 1057 | SPA-CX01057 | 2023-11-15 18:14:56 | Tipo 1 (propio on grid) | Activo | Tipo 1 (propio on grid)-Si-No | Si | [13 empty] | 17.321 | 0.0 | 17.321 | 17.32 | 17.32 | ES0022000007922842FL1P | IBERDROLA CLIENTES, S.A.U. | UFD DISTRIBUCIÓN ELECTRICIDAD, SA | 684121311 | 1000608254 | Mercado Libre | 3x400 | Trifásico | 8.54 | 9.21 | 9.21 | 9.21 | 9.21 | 17.32 | 3.0TD | Modo 2 (Con Maxímetro) | Tipo 4 | Distribuidora |  | 42309849 | false | false | [5 empty] | No | [24 empty] | 63.0 | 2023-05-10
PW | 7336 | PW-7336 | SPA-VX | 254 | SPA-VX00254 | 2023-10-18 22:01:16 | Tipo 2 (cedido propiedad) | Activo | Tipo 2 (cedido propiedad)-Si-No | Si | [38 empty] | false | false | [5 empty] | No | [25 empty] | 2023-05-10
PW | 5071 | PW-5071 | SPA-NA | 50 | SPA-NA00050 | 2023-12-20 17:46:06 | Tipo 1 (propio on grid) | Activo | Tipo 1 (propio on grid)-Si-No | Si | [14 empty] | 0.0 | 6.9 |  | 6.9 | ES0123000001780146CG | IBERDROLA CLIENTES, S.A.U. | BERRUEZA SA | 683867155 |  | Mercado Libre | 1x230 | Monofásico | 9.2 | 9.2 |  |  |  |  | 2.0TD |  | Tipo 5 Con Telegestión | Distribuidora |  | 674557.0 | false | false | [5 empty] | No | [25 empty] | 2023-05-10
PW | 5144 | PW-5144 | SPA-OR | 8708 | SPA-OR08708 | 2023-11-15 18:16:45 | Tipo 1 (propio on grid) | Activo | Tipo 1 (propio on grid)-Si-No | Si | [38 empty] | false | false | [5 empty] | No | [24 empty] | 50.0 | 2023-05-10
PW | 16046 | PW-16046 | SPA-VX | 314 | SPA-VX00314 | 2023-11-15 18:11:33 | Tipo 1 (propio on grid) | Baja | Tipo 1 (propio on grid)-Si-No | Si | [13 empty] | 10.392 | 0.0 | 30.392 | 10.392 | 10.392 | ES0021000011888796GR | IBERDROLA CLIENTES, S.A.U. | i-DE REDES ELÉCTRICAS INTELIGENTES, S.A.U | 684127908 | 245310125 | Mercado Libre | 3x400 | Trifásico | 10.392 | 10.392 |  |  |  |  | 2.0TD | Modo 2 (Con Maxímetro) | Tipo 5 Con Telegestión | Distribuidora |  | 41709188 | false | false | [5 empty] | No | [25 empty] | 2023-10-18
PW | 1438 | PW-1438 | SPA-BX | 5957 | SPA-BX05957 | 2023-10-18 21:55:42 | Tipo 2 (cedido propiedad) | Activo | Tipo 2 (cedido propiedad)-Si-No | Si | [38 empty] | false | false | [5 empty] | No | [25 empty] | 2023-05-10
PW | 4976 | PW-4976 | SPA-MX | 6417 | SPA-MX06417 | 2023-10-18 21:50:43 | Tipo 2 (cedido propiedad) | Activo | Tipo 2 (cedido propiedad)-Si-No | Si | [38 empty] | false | false | [5 empty] | No | [25 empty] | 2023-05-10
PW | 3114 | PW-3114 | SPA-IB | 112 | SPA-IB00112 | 2023-11-15 18:08:43 | Tipo 1 (propio on grid) | Activo | Tipo 1 (propio on grid)-Si-No | Si | [13 empty] | 20.0 |  | 20.0 | 14.49 | 14.49 | ES0031500540525001TF0F | IBERDROLA CLIENTES, S.A.U. | EDISTRIBUCIÓN REDES DIGITALES S.L.U. | 686166541 | 500004054159 | Mercado Libre | 1x230 | Monofásico | 14.49 | 14.49 |  |  |  |  | 2.0TD | Modo 2 (Con Maxímetro) | Tipo 5 Con Telegestión | Distribuidora |  | 203154414 | false | false | [5 empty] | No | [24 empty] | 32.0 | 2023-05-10
PW | 5049 | PW-5049 | SPA-NA | 5 | SPA-NA00005 | 2023-11-15 18:16:24 | Tipo 1 (propio on grid) | Activo | Tipo 1 (propio on grid)-Si-No | Si | [13 empty] | 13.86 | 0.0 | 33.86 | 13.86 | 13.86 | ES0021000010346660ES | IBERDROLA CLIENTES, S.A.U. | i-DE REDES ELÉCTRICAS INTELIGENTES, S.A.U | 684126163 | 221622949 | Mercado Libre | 3x380 | Trifásico | 13.86 | 13.86 |  |  |  |  | 2.0TD | Modo 2 (Con Maxímetro) | Tipo 5 Con Telegestión | Distribuidora |  | 43743042 | false | false | [5 empty] | No | [25 empty] | 2023-05-10
PW | 6689 | PW-6689 | SPA-TO | 87 | SPA-TO00087 | 2023-10-18 21:51:47 | Tipo 2 (cedido propiedad) | Activo | Tipo 2 (cedido propiedad)-Si-No | Si | [38 empty] | false | false | [5 empty] | No | [25 empty] | 2023-05-10
PW | 625 | PW-0625 | SPA-BI | 703 | SPA-BI00703 | 2023-11-15 18:13:43 | Tipo 1 (propio on grid) | Activo | Tipo 1 (propio on grid)-Si-No | Si | [13 empty] | 8.8 | 0.0 | 14.49 | 6.6 | 6.6 | ES0021000010263812PJ | IBERDROLA CLIENTES, S.A.U. | i-DE REDES ELÉCTRICAS INTELIGENTES, S.A.U | 684152836 | 221069124 | Mercado Libre | 1x220 | Monofásico | 6.6 | 6.6 |  |  |  |  | 2.0TD | Modo 2 (Con Maxímetro) | Tipo 5 Sin Telegestión | Distribuidora |  | 11267323 | false | false | [5 empty] | No | [25 empty] | 2023-05-10
PW | 1702 | PW-1702 | SPA-CO | 7204 | SPA-CO07204 | 2023-11-15 18:21:53 | Tipo 1 (propio on grid) | Activo | Tipo 1 (propio on grid)-Si-No | Si | [13 empty] | 13.856 |  | 13.856 | 13.856 | 13.856 | ES0031101439901001PL0F | IBERDROLA CLIENTES, S.A.U. | EDISTRIBUCIÓN REDES DIGITALES S.L.U. | 684126930 | 500004056522 | Mercado Libre | 3x400 | Trifásico | 13.164 | 13.164 |  |  |  |  | 2.0TD | Modo 2 (Con Maxímetro) | Tipo 5 Sin Telegestión | Distribuidora |  | 700044552 | false | false | [5 empty] | No | [24 empty] | 40.0 | 2023-05-10
PW | 2752 | PW-2752 | SPA-GR | 6045 | SPA-GR06045 | 2023-11-15 18:22:07 | Tipo 1 (propio on grid) | Activo | Tipo 1 (propio on grid)-Si-No | Si | [13 empty] | 19.5 |  | 19.5 | 13.856 | 13.856 | ES0031103718718001EL0F | IBERDROLA CLIENTES, S.A.U. | EDISTRIBUCIÓN REDES DIGITALES S.L.U. | 686176327 | 500004048354 | Mercado Libre | 3x400 | Trifásico | 13.164 | 13.164 |  |  |  |  | 2.0TD | Modo 2 (Con Maxímetro) | Tipo 5 Sin Telegestión | Distribuidora |  | 400344741 | false | false | [5 empty] | No | [25 empty] | 2023-05-10
PW | 7482 | PW-7482 | SPA-VX | 1183 | SPA-VX01183 | 2023-11-15 18:11:59 | Tipo 1 (propio on grid) | Activo | Tipo 1 (propio on grid)-Si-No | Si | [13 empty] | 9.2 | 0.0 | 14.49 |  | 6.9 | ES0021000036879942DZ | IBERDROLA CLIENTES, S.A.U. | i-DE REDES ELÉCTRICAS INTELIGENTES, S.A.U | 683893567 | 646347688 | Mercado Libre | 1x230 | Monofásico | 9.2 | 9.2 |  |  |  |  | 2.0TD |  | Tipo 5 Con Telegestión | Distribuidora |  |  | false | false | [5 empty] | No | [25 empty] | 2023-05-10
PW | 5257 | PW-5257 | SPA-OX | 164 | SPA-OX00164 | 2023-10-18 22:08:22 | Tipo 2 (cedido propiedad) | Activo | Tipo 2 (cedido propiedad)-Si-No | Si | [38 empty] | false | false | [5 empty] | No | [25 empty] | 2023-05-10
PW | 3872 | PW-3872 | SPA-MA | 2538 | SPA-MA02538 | 2023-11-15 18:22:57 | Tipo 1 (propio on grid) | Activo | Tipo 1 (propio on grid)-Si-No | Si | [13 empty] | 9.2 |  | 9.2 |  | 8.05 | ES0031105207012001GZ | IBERDROLA CLIENTES, S.A.U. | EDISTRIBUCIÓN REDES DIGITALES S.L.U. | 686210128 | 500004049097 | Mercado Libre | 1x230 | Monofásico | 9.2 | 9.2 |  |  |  |  | 2.0TD |  | Tipo 5 Con Telegestión | Distribuidora |  |  | false | false | [5 empty] | Si | 9.0 | 400.0 |  | 3.6 | [21 empty] | 2023-05-10
PW | 4964 | PW-4964 | SPA-MX | 6385 | SPA-MX06385 | 2023-10-18 21:50:40 | Tipo 2 (cedido propiedad) | Activo | Tipo 2 (cedido propiedad)-Si-No | Si | [38 empty] | false | false | [5 empty] | No | [25 empty] | 2023-05-10
PW | 4231 | PW-4231 | SPA-MX | 16 | SPA-MX00016 | 2023-11-15 18:01:25 | Tipo 1 (propio on grid) | Activo | Tipo 1 (propio on grid)-Si-No | Si | [13 empty] | 18.0 | 0.0 | 33.2 | 13.2 | 13.2 | ES0021000005011569VG | IBERDROLA CLIENTES, S.A.U. | i-DE REDES ELÉCTRICAS INTELIGENTES, S.A.U | 684091150 | 216049180 | Mercado Libre | 3x380 | Trifásico | 13.2 | 13.2 |  |  |  |  | 2.0TD | Modo 2 (Con Maxímetro) | Tipo 5 Con Telegestión | Distribuidora |  | 136234418 | false | false | [5 empty] | No | [25 empty] | 2023-05-10
PW | 6908 | PW-6908 | SPA-TX | 7685 | SPA-TX07685 | 2023-11-15 18:10:46 | Tipo 1 (propio on grid) | Activo | Tipo 1 (propio on grid)-Si-No | Si | [13 empty] | 17.321 |  | 17.321 |  | 13.856 | ES0031405653301002GW0F | IBERDROLA CLIENTES, S.A.U. | EDISTRIBUCIÓN REDES DIGITALES S.L.U. | 686169633 | 500004048307 | Mercado Libre | 3x400 | Trifásico | 17.321 | 17.321 | 17.321 | 17.321 | 17.321 | 17.321 | 3.0TD | Modo 2 (Con Maxímetro) | Tipo 4 | Distribuidora |  | 400276199 | false | false | [5 empty] | No | [25 empty] | 2023-05-10
PW | 7131 | PW-7131 | SPA-VA | 2996 | SPA-VA02996 | 2023-11-15 18:20:32 | Tipo 1 (propio on grid) | Activo | Tipo 1 (propio on grid)-Si-No | Si | [13 empty] | 9.2 | 0.0 | 14.49 | 9.2 | 9.2 | ES0021000019551482DF | IBERDROLA CLIENTES, S.A.U. | i-DE REDES ELÉCTRICAS INTELIGENTES, S.A.U | 683853193 | 550619380 | Mercado Libre | 1x230 | Monofásico | 9.2 | 9.2 |  |  |  |  | 2.0TD | Modo 2 (Con Maxímetro) | Tipo 5 Con Telegestión | Distribuidora |  |  | false | false | [5 empty] | No | [25 empty] | 2023-05-10
PW | 4698 | PW-4698 | SPA-MX | 2545 | SPA-MX02545 | 2023-11-15 18:03:07 | Tipo 1 (propio on grid) | Activo | Tipo 1 (propio on grid)-Si-No | Si | [13 empty] | 27.7 | 0.0 | 27.7 | 13.8 | 13.8 | ES0022000008447435TM1P | IBERDROLA CLIENTES, S.A.U. | UFD DISTRIBUCIÓN ELECTRICIDAD, SA | 686027784 | 1000608100 | Mercado Libre | 3x400 | Trifásico | 13.8 | 13.8 |  |  |  |  | 2.0TD | Modo 2 (Con Maxímetro) | Tipo 5 Con Telegestión | Distribuidora |  | 146412474 | false | false | [5 empty] | No | [24 empty] | 50.0 | 2023-05-10
PW | 1961 | PW-1961 | SPA-CS | 170 | SPA-CS00170 | 2023-10-18 21:56:21 | Tipo 1 (propio on grid) | Activo | Tipo 1 (propio on grid)-Si-Yes | Si | [13 empty] | 0.0 | 20.785 | 20.785 | 20.785 | 20.785 | ES0021000020077693AR | IBERDROLA CLIENTES, S.A.U. | i-DE REDES ELÉCTRICAS INTELIGENTES, S.A.U | 683885662 | 632215513 | Mercado Libre | 3x15000 | Alta Tensión | 20.785 | 20.785 | 20.785 | 20.785 | 20.785 | 20.785 | 6.1TD | Modo 2 (Con Maxímetro) | Tipo 4 | Distribuidora |  | 85272591 | false | true | ELECTRO XXI |  |  | 13110014151 |  | No | [25 empty] | 2023-05-10 |  | En Vigor |  | 2021-04-23
PW | 7369 | PW-7369 | SPA-VX | 427 | SPA-VX00427 | 2023-11-15 18:11:37 | Tipo 1 (propio on grid) | Activo | Tipo 1 (propio on grid)-Si-No | Si | [13 empty] | 15.1 | 0.0 | 35.1 | 15.1 | 15.1 | ES0021000012854714WB | IBERDROLA CLIENTES, S.A.U. | i-DE REDES ELÉCTRICAS INTELIGENTES, S.A.U | 684115487 | 261258485 | Mercado Libre | 3x400 | Trifásico | 15.1 | 15.1 | 15.1 | 15.1 | 15.1 | 15.1 | 3.0TD | Modo 2 (Con Maxímetro) | Tipo 4 | Distribuidora |  | 37598837 | false | false | [5 empty] | No | [25 empty] | 2023-05-10
PW | 4343 | PW-4343 | SPA-MX | 219 | SPA-MX00219 | 2023-11-15 18:01:54 | Tipo 1 (propio on grid) | Activo | Tipo 1 (propio on grid)-Si-No | Si | [13 empty] | 20.0 | 0.0 | 37.0 |  | 17.0 | ES0021000004884003JL | IBERDROLA CLIENTES, S.A.U. | i-DE REDES ELÉCTRICAS INTELIGENTES, S.A.U | 684131882 | 213364773 | Mercado Libre | 3x400 | Trifásico | 20.0 | 20.0 | 20.0 | 20.0 | 20.0 | 20.0 | 3.0TD | Modo 2 (Con Maxímetro) | Tipo 4 | En Propiedad |  | 88514441 | false | false | [5 empty] | No | [25 empty] | 2023-05-10
PW | 4798 | PW-4798 | SPA-MX | 3892 | SPA-MX03892 | 2023-11-15 18:03:29 | Tipo 1 (propio on grid) | Activo | Tipo 1 (propio on grid)-Si-No | Si | [13 empty] | 34.64 | 0.0 | 10.392 | 10.392 | 10.392 | ES0021000019308518WS | IBERDROLA CLIENTES, S.A.U. | i-DE REDES ELÉCTRICAS INTELIGENTES, S.A.U | 683875644 | 487187465 | Mercado Libre | 3x400 | Trifásico | 10.392 | 10.392 |  |  |  |  | 2.0TD | Modo 2 (Con Maxímetro) | Tipo 5 Con Telegestión | Distribuidora |  | 60140746 | false | false | [5 empty] | No | [25 empty] | 2023-05-10
PW | 3651 | PW-3651 | SPA-LU | 7650 | SPA-LU07650 | 2023-11-15 18:16:12 | Tipo 1 (propio on grid) | Activo | Tipo 1 (propio on grid)-Si-No | Si | [13 empty] | 9.2 | 0.0 | 9.2 | 9.2 | 9.2 | ES0022000008050621CX1P | IBERDROLA CLIENTES, S.A.U. | UFD DISTRIBUCIÓN ELECTRICIDAD, SA | 686206368 | 1000608357 | Mercado Libre | 1x220 | Monofásico | 9.2 | 9.2 |  |  |  |  | 2.0TD | Modo 2 (Con Maxímetro) | Tipo 5 Sin Telegestión | Distribuidora |  | 620014.0 | false | false | [5 empty] | No | [24 empty] | 63.0 | 2023-05-10
PW | 7100 | PW-7100 | SPA-VA | 2259 | SPA-VA02259 | 2023-12-21 13:42:05 | Tipo 1 (propio on grid) | Activo | Tipo 1 (propio on grid)-Si-No | Si | [14 empty] | 0.0 | 14.49 |  | 6.6 | ES0021000010230728LA | IBERDROLA CLIENTES, S.A.U. | i-DE REDES ELÉCTRICAS INTELIGENTES, S.A.U | 684155151 | 221244463 | Mercado Libre | 1x220 | Monofásico | 10.35 | 10.35 |  |  |  |  | 2.0TD | Modo 2 (Con Maxímetro) | Tipo 5 Con Telegestión | Distribuidora |  | 70700967 | false | false | [5 empty] | No | [25 empty] | 2023-05-10
PW | 7153 | PW-7153 | SPA-VA | 7777 | SPA-VA07777 | 2023-11-15 18:20:36 | Tipo 1 (propio on grid) | Activo | Tipo 1 (propio on grid)-Si-No | Si | [13 empty] | 13.856 | 0.0 | 33.856 | 13.856 | 13.856 | ES0021000015368459EV | IBERDROLA CLIENTES, S.A.U. | i-DE REDES ELÉCTRICAS INTELIGENTES, S.A.U | 684120446 | 272123780 | Mercado Libre | 3x400 | Trifásico | 13.856 | 13.856 |  |  |  |  | 2.0TD | Modo 2 (Con Maxímetro) | Tipo 5 Con Telegestión | Distribuidora |  | 21074293 | false | false | [5 empty] | No | [25 empty] | 2023-05-10
PW | 7328 | PW-7328 | SPA-VX | 199 | SPA-VX00199 | 2023-11-15 18:11:30 | Tipo 1 (propio on grid) | Activo | Tipo 1 (propio on grid)-Si-No | Si | [13 empty] | 13.856 | 0.0 | 33.856 | 13.856 | 13.856 | ES0021000011182587GF | IBERDROLA CLIENTES, S.A.U. | i-DE REDES ELÉCTRICAS INTELIGENTES, S.A.U | 684109992 | 233049587 | Mercado Libre | 3x400 | Trifásico | 13.856 | 13.856 |  |  |  |  | 2.0TD | Modo 2 (Con Maxímetro) | Tipo 5 Con Telegestión | Distribuidora |  | 45124284 | false | false | [5 empty] | No | [25 empty] | 2023-05-10
PW | 3881 | PW-3881 | SPA-MA | 2566 | SPA-MA02566 | 2023-11-15 18:22:59 | Tipo 1 (propio on grid) | Activo | Tipo 1 (propio on grid)-Si-No | Si | [13 empty] | 35.245 |  | 35.245 | 6.9 | 6.9 | ES0031103656724001RN0F | IBERDROLA CLIENTES, S.A.U. | EDISTRIBUCIÓN REDES DIGITALES S.L.U. | 683842729 | 500004049290 | Mercado Libre | 1x230 | Monofásico | 6.6 | 6.6 |  |  |  |  | 2.0TD |  | Tipo 5 Con Telegestión | Distribuidora |  | 302354867 | false | false | [5 empty] | Si | 9.0 | 400.0 |  | 3.6 | [20 empty] | 63.0 | 2023-05-10
PW | 102 | PW-0102 | SPA-AB | 5915 | SPA-AB05915 | 2023-11-15 17:59:33 | Tipo 1 (propio on grid) | Activo | Tipo 1 (propio on grid)-Si-No | Si | [18 empty] | ES0136000000000819XB0F | IBERDROLA CLIENTES, S.A.U. | COOPERATIVA ELECTRICA ALBORENSE SA | 683865183 |  | Mercado Libre | 1x230 | Monofásico | 6.9 | 6.9 |  |  |  |  | 2.0TD |  | Tipo 5 Sin Telegestión | Distribuidora |  | 141303594 | false | false | [5 empty] | No | [25 empty] | 2023-05-10
PW | 3428 | PW-3428 | SPA-LE | 173 | SPA-LE00173 | 2023-11-15 18:15:30 | Tipo 1 (propio on grid) | Activo | Tipo 1 (propio on grid)-Si-No | Si | [13 empty] | 10.4 | 0.0 | 10.4 | 10.4 | 10.392 | ES0022000001056423FC | IBERDROLA CLIENTES, S.A.U. | UFD DISTRIBUCIÓN ELECTRICIDAD, SA | 686213324 | 1000603205 | Mercado Libre | 3x400 | Trifásico | 10.392 | 10.392 |  |  |  |  | 2.0TD |  | Tipo 5 Con Telegestión | Distribuidora |  |  | false | false | [5 empty] | No | [25 empty] | 2023-05-10
PW | 5402 | PW-5402 | SPA-OX | 7002 | SPA-OX07002 | 2023-11-15 18:17:38 | Tipo 1 (propio on grid) | Activo | Tipo 1 (propio on grid)-Si-No | Si | [13 empty] | 13.86 | 0.0 | 13.86 | 13.86 | 13.86 | ES0026000000892277TP0F | IBERDROLA CLIENTES, S.A.U. | HIDROCANTÁBRICO DISTRIBUCIÓN ELÉCTRICA S.A.U | 683868615 | 1005795386 | Mercado Libre | 3x400 | Trifásico | 13.86 | 13.86 |  |  |  |  | 2.0TD |  | Tipo 5 Sin Telegestión | Distribuidora |  | 47961099 | false | false | [5 empty] | No | [24 empty] | 20.0 | 2023-05-10
PW | 5994 | PW-5994 | SPA-SE | 1322 | SPA-SE01322 | 2023-11-15 18:24:26 | Tipo 1 (propio on grid) | Activo | Tipo 1 (propio on grid)-Si-No | Si | [13 empty] | 9.9 |  | 9.9 | 9.2 | 9.2 | ES0031102772868001VH0F | IBERDROLA CLIENTES, S.A.U. | EDISTRIBUCIÓN REDES DIGITALES S.L.U. | 686192667 | 500004048824 | Mercado Libre | 1x230 | Monofásico | 8.8 | 8.8 |  |  |  |  | 2.0TD | Modo 2 (Con Maxímetro) | Tipo 5 Sin Telegestión | Distribuidora |  | 101715870 | false | false | [5 empty] | Si | 9.0 | 400.0 |  | 3.6 | [20 empty] | 63.0 | 2023-05-10
PW | 7701 | PW-7701 | SPA-ZX | 41 | SPA-ZX00041 | 2023-10-18 22:02:37 | Tipo 1 (propio on grid) | Activo | Tipo 1 (propio on grid)-Si-No | Si | [13 empty] | 22.5 |  | 22.5 | 20.785 | 20.785 | ES0031300046732052FV0F | IBERDROLA CLIENTES, S.A.U. | EDISTRIBUCIÓN REDES DIGITALES S.L.U. | 684098787 | 500004056436 | Mercado Libre | 3x400 | Trifásico | 20.785 | 20.785 | 20.785 | 20.785 | 20.785 | 20.785 | 3.0TD | Modo 2 (Con Maxímetro) | Tipo 4 | Distribuidora |  | 700841979 | false | false | [5 empty] | No | [25 empty] | 2023-05-10
PW | 16026 | PW-16026 | SPA-TF | 6222 | SPA-TF06222 | 2023-12-21 13:27:46 | Tipo 1 (propio on grid) | Baja | Tipo 1 (propio on grid)-Si-No | Si | [13 empty] | 10.35 |  | 10.35 | 10.35 | 10.35 | ES0031607541237020EQ0F | IBERDROLA CLIENTES, S.A.U. | EDISTRIBUCIÓN REDES DIGITALES S.L.U. | 683888201 | 683888213 | Mercado Libre | 1x230 | Monofásico | 10.35 | 10.35 |  |  |  |  | 2.0TD |  | Tipo 5 Sin Telegestión | Distribuidora |  | 204744483 | false | false | [5 empty] | No | [25 empty] | 2023-10-18
PW | 5752 | PW-5752 | SPA-SA | 6435 | SPA-SA06435 | 2023-10-18 22:10:25 | Tipo 1 (propio on grid) | Activo | Tipo 1 (propio on grid)-Si-Yes | Si | [13 empty] | 15.001 | 0.0 | 15.001 | 15.001 | 15.001 | ES0021000010305984WA | IBERDROLA CLIENTES, S.A.U. | i-DE REDES ELÉCTRICAS INTELIGENTES, S.A.U | 684486313 | 222854881 | Mercado Libre | Otros | Alta Tensión | 15.001 | 15.001 | 15.001 | 15.001 | 15.001 | 15.001 | 6.1TD | Modo 2 (Con Maxímetro) | Tipo 4 | En Propiedad |  | 38508372 | false | true | MONTAJES Y MANTENIMIENTOS ELECTRICOS 2010 SL | SA6435 | 2004-11-15 | PP-2662 |  | No | [25 empty] | 2023-05-10 |  | En Vigor |  | 2019-11-14
PW | 2212 | PW-2212 | SPA-CX | 470 | SPA-CX00470 | 2023-11-15 18:14:46 | Tipo 1 (propio on grid) | Activo | Tipo 1 (propio on grid)-Si-No | Si | [13 empty] | 13.856 | 0.0 | 13.856 | 13.856 | 13.856 | ES0022000009099021VR | IBERDROLA CLIENTES, S.A.U. | UFD DISTRIBUCIÓN ELECTRICIDAD, SA | 686211558 | 1000606628 | Mercado Libre | 3x400 | Trifásico | 13.856 | 13.856 |  |  |  |  | 2.0TD |  | Tipo 5 Con Telegestión | Distribuidora |  | 45744089 | false | false | [5 empty] | No | [24 empty] | 63.0 | 2023-05-10
PW | 705 | PW-0705 | SPA-BU | 4135 | SPA-BU04135 | 2024-01-05 10:59:24 | Tipo 1 (propio on grid) | Activo | Tipo 1 (propio on grid)-Si-Yes | Si | [13 empty] | 0.0 | 13.856 | 13.856 | 13.856 | 13.856 | ES0021000002126291NF | IBERDROLA CLIENTES, S.A.U. | i-DE REDES ELÉCTRICAS INTELIGENTES, S.A.U | 684140445 | 223385438 | Mercado Libre | Otros | Alta Tensión | 4.91 | 4.98 | 4.98 | 4.98 | 4.98 | 13.856 | 6.1TD | Modo 2 (Con Maxímetro) | Tipo 5 Con Telegestión | Distribuidora |  | 60079695 | false | true | MONTAJES Y MANTENIMIENTOS ELECTRICOS 2010 SL | BU4135 | 2005-10-20 | 09-ATLI-00025978 | 2005-11-02 | No | [25 empty] | 2023-05-10 |  | En Vigor |  | 2020-10-20
PW | 7599 | PW-7599 | SPA-VX | 4537 | SPA-VX04537 | 2023-11-15 18:12:26 | Tipo 1 (propio on grid) | Activo | Tipo 1 (propio on grid)-Si-No | Si | [13 empty] | 8.05 | 0.0 | 14.49 | 8.05 | 8.05 | ES0021000038435438LC | IBERDROLA CLIENTES, S.A.U. | i-DE REDES ELÉCTRICAS INTELIGENTES, S.A.U | 683893452 | 669427846 | Mercado Libre | 1x230 | Monofásico | 8.05 | 8.05 |  |  |  |  | 2.0TD |  | Tipo 5 Con Telegestión | Distribuidora |  |  | false | false | [5 empty] | No | [25 empty] | 2023-05-10
PW | 6105 | PW-6105 | SPA-SG | 9221 | SPA-SG09221 | 2023-11-15 18:19:07 | Tipo 1 (propio on grid) | Activo | Tipo 1 (propio on grid)-Si-No | Si | [13 empty] | 6.9 | 0.0 | 6.9 | 9.2 | 6.6 | ES0022000007982373CA1P | IBERDROLA CLIENTES, S.A.U. | UFD DISTRIBUCIÓN ELECTRICIDAD, SA | 684205269 | 1000604657 | Mercado Libre | 1x220 | Monofásico | 6.6 | 6.6 |  |  |  |  | 2.0TD | Modo 2 (Con Maxímetro) | Tipo 5 Sin Telegestión | Distribuidora |  | 50021636 | false | false | [5 empty] | No | [25 empty] | 2023-05-10
PW | 7622 | PW-7622 | SPA-VX | 9178 | SPA-VX09178 | 2023-11-15 18:12:29 | Tipo 1 (propio on grid) | Activo | Tipo 1 (propio on grid)-Si-No | Si | [13 empty] | 10.392 |  |  |  |  | ES0021000040456678QC | IBERDROLA CLIENTES, S.A.U. | i-DE REDES ELÉCTRICAS INTELIGENTES, S.A.U | 727368382 | 727578133 | Mercado Libre | 3x400 | Trifásico | 10.392 | 10.392 |  |  |  |  | 2.0TD | Modo 2 (Con Maxímetro) | Tipo 5 Con Telegestión | Distribuidora |  |  | false | false | [5 empty] | No | [25 empty] | 2023-05-10
PW | 1819 | PW-1819 | SPA-CR | 3120 | SPA-CR03120 | 2023-11-15 18:00:02 | Tipo 1 (propio on grid) | Activo | Tipo 1 (propio on grid)-Si-No | Si | [13 empty] | 6.0 | 0.0 | 6.0 | 6.928 | 5.196 | ES0022000008749478EN1P | IBERDROLA CLIENTES, S.A.U. | UFD DISTRIBUCIÓN ELECTRICIDAD, SA | 686175281 | 1000604942 | Mercado Libre | 3x380 | Trifásico | 6.928 | 6.928 |  |  |  |  | 2.0TD | Modo 2 (Con Maxímetro) | Tipo 5 Sin Telegestión | Distribuidora |  | 100031315 | false | false | [5 empty] | No | [25 empty] | 2023-05-10
PW | 2757 | PW-2757 | SPA-GR | 6114 | SPA-GR06114 | 2023-11-15 18:22:09 | Tipo 1 (propio on grid) | Activo | Tipo 1 (propio on grid)-Si-No | Si | [13 empty] | 9.2 |  | 9.2 | 9.2 | 9.2 | ES0031103264306015WE0F | IBERDROLA CLIENTES, S.A.U. | EDISTRIBUCIÓN REDES DIGITALES S.L.U. | 683876259 | 500004047792 | Mercado Libre | 1x230 | Monofásico | 14.49 | 14.49 |  |  |  |  | 2.0TD |  | Tipo 5 Con Telegestión | Distribuidora |  | 201191579 | false | false | [5 empty] | No | [24 empty] | 40.0 | 2023-05-10
PW | 5853 | PW-5853 | SPA-SE | 272 | SPA-SE00272 | 2023-11-15 18:23:55 | Tipo 1 (propio on grid) | Activo | Tipo 1 (propio on grid)-Si-No | Si | [13 empty] | 14.49 |  | 14.49 | 14.49 | 14.49 | ES0031102238827024BC0F | IBERDROLA CLIENTES, S.A.U. | EDISTRIBUCIÓN REDES DIGITALES S.L.U. | 686192163 | 500004054008 | Mercado Libre | 3x230 | Trifásico | 13.86 | 13.86 |  |  |  |  | 2.0TD | Modo 2 (Con Maxímetro) | Tipo 5 Con Telegestión | Distribuidora |  | 303662989 | false | false | [5 empty] | No | [24 empty] | 63.0 | 2023-05-10
PW | 2045 | PW-2045 | SPA-CU | 8404 | SPA-CU08404 | 2023-10-18 21:45:58 | Tipo 2 (cedido propiedad) | Activo | Tipo 2 (cedido propiedad)-Si-No | Si | [38 empty] | false | false | [5 empty] | No | [25 empty] | 2023-05-10
PW | 6921 | PW-6921 | SPA-TX | 7705 | SPA-TX07705 | 2023-11-15 18:10:49 | Tipo 1 (propio on grid) | Activo | Tipo 1 (propio on grid)-Si-No | Si | [13 empty] | 12.0 |  | 12.0 | 11.5 | 11.5 | ES0031405627629015CV0F | IBERDROLA CLIENTES, S.A.U. | EDISTRIBUCIÓN REDES DIGITALES S.L.U. | 686213348 | 500004047954 | Mercado Libre | 1x230 | Monofásico | 11.5 | 11.5 |  |  |  |  | 2.0TD | Modo 2 (Con Maxímetro) | Tipo 5 Con Telegestión | Distribuidora |  | 302817341 | false | false | [5 empty] | No | [25 empty] | 2023-05-10
PW | 7398 | PW-7398 | SPA-VX | 903 | SPA-VX00903 | 2023-11-15 18:11:41 | Tipo 1 (propio on grid) | Activo | Tipo 1 (propio on grid)-Si-No | Si | [13 empty] | 14.49 | 0.0 | 14.49 | 14.49 | 14.49 | ES0021000011295157ES | IBERDROLA CLIENTES, S.A.U. | i-DE REDES ELÉCTRICAS INTELIGENTES, S.A.U | 684152897 | 233545177 | Mercado Libre | 1x220 | Monofásico | 14.49 | 14.49 |  |  |  |  | 2.0TD | Modo 2 (Con Maxímetro) | Tipo 5 Con Telegestión | Distribuidora |  | 7070707.0 | false | false | [5 empty] | No | [25 empty] | 2023-05-10
PW | 7588 | PW-7588 | SPA-VX | 3085 | SPA-VX03085 | 2023-11-15 18:12:24 | Tipo 1 (propio on grid) | Activo | Tipo 1 (propio on grid)-Si-No | Si | [13 empty] | 8.05 | 0.0 | 14.49 |  | 6.9 | ES0021000021978950GD | IBERDROLA CLIENTES, S.A.U. | i-DE REDES ELÉCTRICAS INTELIGENTES, S.A.U | 683855074 | 598847741 | Mercado Libre | 1x230 | Monofásico | 8.05 | 8.05 |  |  |  |  | 2.0TD |  | Tipo 5 Con Telegestión | Distribuidora |  |  | false | false | [5 empty] | No | [25 empty] | 2023-05-10
PW | 2021 | PW-2021 | SPA-CU | 7952 | SPA-CU07952 | 2023-11-15 18:00:16 | Tipo 1 (propio on grid) | Activo | Tipo 1 (propio on grid)-Si-No | Si | [13 empty] | 5750.0 | 0.0 | 5750.0 | 5.75 | 5.75 | ES0356031602120139SS1P | IBERDROLA CLIENTES, S.A.U. | SOCIEDAD ELECTRICA NUESTRA SEÑORA DE LOS DESAMPARADOS SL | 683871547 |  | Mercado Libre | 1x230 | Monofásico | 5.75 | 5.75 |  |  |  |  | 2.0TD |  | Tipo 5 Con Telegestión | Distribuidora |  | 84150517 | false | false | [5 empty] | No | [25 empty] | 2023-05-10
PW | 711 | PW-0711 | SPA-BU | 4142 | SPA-BU04142 | 2023-11-15 18:13:57 | Tipo 1 (propio on grid) | Activo | Tipo 1 (propio on grid)-Si-No | Si | [13 empty] | 13.85 | 0.0 | 33.85 | 13.85 | 13.85 | ES0021000010258349RR | IBERDROLA CLIENTES, S.A.U. | i-DE REDES ELÉCTRICAS INTELIGENTES, S.A.U | 684107764 | 220927157 | Mercado Libre | 3x400 | Trifásico | 13.85 | 13.85 |  |  |  |  | 2.0TD | Modo 2 (Con Maxímetro) | Tipo 5 Con Telegestión | Distribuidora |  | 166051542 | false | false | [5 empty] | No | [25 empty] | 2023-05-10
PW | 7110 | PW-7110 | SPA-VA | 2271 | SPA-VA02271 | 2023-12-21 13:42:05 | Tipo 1 (propio on grid) | Activo | Tipo 1 (propio on grid)-Si-No | Si | [13 empty] | 6.6 | 0.0 | 14.49 | 6.6 | 6.6 | ES0021000010345838DK | IBERDROLA CLIENTES, S.A.U. | i-DE REDES ELÉCTRICAS INTELIGENTES, S.A.U | 684094794 | 222085824 | Mercado Libre | 1x220 | Monofásico | 14.49 | 14.49 |  |  |  |  | 2.0TD | Modo 2 (Con Maxímetro) | Tipo 5 Con Telegestión | Distribuidora |  | 99295538 | false | false | [5 empty] | No | [25 empty] | 2023-05-10
PW | 298 | PW-0298 | SPA-AX | 25 | SPA-AX00025 | 2023-12-20 11:31:54 | Tipo 1 (propio on grid) | Activo | Tipo 1 (propio on grid)-Si-No | Si | [14 empty] | 0.0 | 25.0 |  | 25.0 | ES0021000010371281NA | IBERDROLA CLIENTES, S.A.U. | i-DE REDES ELÉCTRICAS INTELIGENTES, S.A.U | 684126503 | 225294059 | Mercado Libre | 3x400 | Trifásico | 27.713 | 27.713 | 27.713 | 27.713 | 27.713 | 27.713 | 3.0TD | Modo 2 (Con Maxímetro) | Tipo 4 | En Propiedad |  | 88514277 | false | false | [5 empty] | No | [25 empty] | 2023-05-10
PW | 5702 | PW-5702 | SPA-PX | 8301 | SPA-PX08301 | 2023-11-15 18:18:40 | Tipo 1 (propio on grid) | Activo | Tipo 1 (propio on grid)-Si-No | Si | [13 empty] | 4.6 | 0.0 | 14.49 | 4.6 | 4.6 | ES0021000015876423MA | IBERDROLA CLIENTES, S.A.U. | i-DE REDES ELÉCTRICAS INTELIGENTES, S.A.U | 684154936 | 277654075 | Mercado Libre | 1x230 | Monofásico | 4.6 | 4.6 |  |  |  |  | 2.0TD | Modo 2 (Con Maxímetro) | Tipo 5 Con Telegestión | Distribuidora |  | 303774.0 | false | false | [5 empty] | No | [25 empty] | 2023-05-10
PW | 6360 | PW-6360 | SPA-SX | 1801 | SPA-SX01801 | 2023-11-15 18:19:52 | Tipo 1 (propio on grid) | Activo | Tipo 1 (propio on grid)-Si-No | Si | [13 empty] | 9.2 |  | 9.2 | 9.2 | 9.2 | ES0027700510335001VY0F | IBERDROLA CLIENTES, S.A.U. | VIESGO DISTRIBUCIÓN ELECTRICA, S.L | 683861141 | 6105527592 | Mercado Libre | 1x220 | Monofásico | 9.2 | 9.2 |  |  |  |  | 2.0TD |  | Tipo 5 Sin Telegestión | Distribuidora |  | 2100894531 | false | false | [5 empty] | No | [24 empty] | 30.0 | 2023-05-10
PW | 4761 | PW-4761 | SPA-MX | 3536 | SPA-MX03536 | 2023-11-15 18:03:20 | Tipo 1 (propio on grid) | Activo | Tipo 1 (propio on grid)-Si-No | Si | [13 empty] | 34.64 | 0.0 | 34.64 | 34.64 | 34.64 | ES0021000011177756RY | IBERDROLA CLIENTES, S.A.U. | i-DE REDES ELÉCTRICAS INTELIGENTES, S.A.U | 684117939 | 233375612 | Mercado Libre | 3x400 | Trifásico | 16.0 | 17.0 | 17.0 | 17.0 | 17.0 | 34.64 | 3.0TD | Modo 2 (Con Maxímetro) | Tipo 4 | Distribuidora |  | 176307020 | false | false | [5 empty] | No | [25 empty] | 2023-05-10
PW | 2115 | PW-2115 | SPA-CX | 8 | SPA-CX00008 | 2023-11-15 18:14:24 | Tipo 1 (propio on grid) | Activo | Tipo 1 (propio on grid)-Si-No | Si | [13 empty] | 14.49 | 0.0 | 14.49 | 14.49 | 14.49 | ES0022000007940799YJ1P | IBERDROLA CLIENTES, S.A.U. | UFD DISTRIBUCIÓN ELECTRICIDAD, SA | 686194950 | 1000610096 | Mercado Libre | 1x220 | Monofásico | 14.49 | 14.49 |  |  |  |  | 2.0TD | Modo 2 (Con Maxímetro) | Tipo 5 Con Telegestión | Distribuidora |  | 145244316 | false | false | [5 empty] | No | [24 empty] | 63.0 | 2023-05-10
PW | 1041 | PW-1041 | SPA-BX | 613 | SPA-BX00613 | 2023-10-18 21:53:58 | Tipo 1 (propio on grid) | Activo | Tipo 1 (propio on grid)-Si-No | Si | [13 empty] | 27.713 |  | 27.713 | 27.713 | 24.249 | ES0031405469792024YC0F | IBERDROLA CLIENTES, S.A.U. | EDISTRIBUCIÓN REDES DIGITALES S.L.U. | 684145868 | 500004054398 | Mercado Libre | 3x380 | Trifásico | 24.249 | 24.249 | 24.249 | 24.249 | 24.249 | 24.249 | 3.0TD | Modo 2 (Con Maxímetro) | Tipo 4 | En Propiedad |  | 33009837 | false | false | [5 empty] | No | [24 empty] | 40.0 | 2023-05-10
PW | 5745 | PW-5745 | SPA-SA | 6401 | SPA-SA06401 | 2023-10-18 22:10:23 | Tipo 2 (cedido propiedad) | Activo | Tipo 2 (cedido propiedad)-Si-No | Si | [38 empty] | false | false | [5 empty] | No | [25 empty] | 2023-05-10
PW | 5169 | PW-5169 | SPA-OR | 9030 | SPA-OR09030 | 2024-01-05 11:00:45 | Tipo 1 (propio on grid) | Activo | Tipo 1 (propio on grid)-Si-Yes | Si | [13 empty] | 13.8 | 0.0 | 13.8 | 10.392 | 10.392 | ES0022000008067256FQ1P | IBERDROLA CLIENTES, S.A.U. | UFD DISTRIBUCIÓN ELECTRICIDAD, SA | 688008800 | 104220010951 | Mercado Libre | Otros | Alta Tensión | 10.392 | 10.392 | 10.392 | 10.392 | 10.392 | 10.392 | 6.1TD | Modo 2 (Con Maxímetro) | Tipo 5 Con Telegestión | Distribuidora |  | 63994862 | false | true | MONTAJES Y MANTENIMIENTOS ELECTRICOS 2010 SL | OR9030 | 2012-09-24 | IN407 A 2001/065-3 |  | Si | 12.0 | 400.0 |  | 4.8 | [20 empty] | 63.0 | 2023-05-10 |  | En Vigor |  | 2020-08-06
PW | 2847 | PW-2847 | SPA-GU | 9191 | SPA-GU09191 | 2023-11-15 18:01:18 | Tipo 1 (propio on grid) | Activo | Tipo 1 (propio on grid)-Si-Yes | Si | [13 empty] | 6.6 | 40.0 | 6.6 | 6.6 | 6.6 | ES0022000008032524SZ1P | IBERDROLA CLIENTES, S.A.U. | UFD DISTRIBUCIÓN ELECTRICIDAD, SA | 684388170 | 104220010730 | Mercado Libre | 3x15000 | Alta Tensión | 3.63 | 3.63 | 3.63 | 3.63 | 3.63 | 6.6 | 6.1TD | Modo 2 (Con Maxímetro) | Tipo 5 Con Telegestión | Distribuidora |  | 1066496.0 | false | true | MONTAJES Y MANTENIMIENTOS ELECTRICOS 2010 SL |  | 2011-08-01 |  | 2011-10-17 | No | [25 empty] | 2023-05-10 |  | En Vigor |  | 2021-07-16
PW | 5301 | PW-5301 | SPA-OX | 702 | SPA-OX00702 | 2023-12-21 12:56:00 | Tipo 1 (propio on grid) | Activo | Tipo 1 (propio on grid)-Si-No | Si | [14 empty] | 0.0 | 17.32 |  | 17.32 | ES0026000000881181TK0F | IBERDROLA CLIENTES, S.A.U. | HIDROCANTÁBRICO DISTRIBUCIÓN ELÉCTRICA S.A.U | 683998997 | 1005795221 | Mercado Libre | 3x400 | Trifásico | 20.785 | 20.785 | 20.785 | 20.785 | 20.785 | 20.785 | 3.0TD | Modo 2 (Con Maxímetro) | Tipo 4 | Distribuidora |  | 46162667 | false | false | [5 empty] | No | [24 empty] | 25.0 | 2023-05-10
PW | 7074 | PW-7074 | SPA-VA | 2209 | SPA-VA02209 | 2023-10-18 22:12:05 | Tipo 2 (cedido propiedad) | Activo | Tipo 2 (cedido propiedad)-Si-No | Si | [38 empty] | false | false | [5 empty] | No | [25 empty] | 2023-05-10
PW | 725 | PW-0725 | SPA-BU | 4163 | SPA-BU04163 | 2023-10-18 22:04:34 | Tipo 3 (propio off grid) | Activo | Tipo 3 (propio off grid)-No-No | No | [8 empty] | Híbrido | 1.75 | 1.75 | 2015-05-08 | [26 empty] | false | false | [5 empty] | No | [18 empty] | 2015-05-08 | [6 empty] | 2023-05-10
PW | 1765 | PW-1765 | SPA-CR | 3025 | SPA-CR03025 | 2023-11-15 17:59:49 | Tipo 1 (propio on grid) | Activo | Tipo 1 (propio on grid)-Si-Yes | Si | [13 empty] | 6.6 | 40.0 | 6.6 | 6.6 | 6.6 | ES0022000007997845WL1P | IBERDROLA CLIENTES, S.A.U. | UFD DISTRIBUCIÓN ELECTRICIDAD, SA | 684385752 | 104220010786 | Mercado Libre | 3x15000 | Alta Tensión | 6.6 | 6.6 | 6.6 | 6.6 | 6.6 | 6.6 | 6.1TD | Modo 2 (Con Maxímetro) | Tipo 5 Con Telegestión | Distribuidora |  | 83125729 | false | true | MONTAJES Y MANTENIMIENTOS ELECTRICOS 2010 SL |  | 2011-08-01 |  | 2011-10-17 | No | [24 empty] | 63.0 | 2023-05-10 |  | En Vigor |  | 2021-07-26
PW | 1413 | PW-1413 | SPA-BX | 3144 | SPA-BX03144 | 2023-11-15 18:07:14 | Tipo 1 (propio on grid) | Activo | Tipo 1 (propio on grid)-Si-No | Si | [13 empty] | 11.5 |  | 11.5 | 11.5 | 11.5 | ES0031408323702001GP0F | IBERDROLA CLIENTES, S.A.U. | EDISTRIBUCIÓN REDES DIGITALES S.L.U. | 686213129 | 500004054305 | Mercado Libre | 1x230 | Monofásico | 11.5 | 11.5 |  |  |  |  | 2.0TD | Modo 2 (Con Maxímetro) | Tipo 5 Con Telegestión | Distribuidora |  | 302892221 | false | false | [5 empty] | No | [24 empty] | 40.0 | 2023-05-10
PW | 2062 | PW-2062 | SPA-CU | 8486 | SPA-CU08486 | 2023-10-18 21:46:03 | Tipo 2 (cedido propiedad) | Activo | Tipo 2 (cedido propiedad)-Si-No | Si | [38 empty] | false | false | [5 empty] | No | [25 empty] | 2023-05-10
PW | 7113 | PW-7113 | SPA-VA | 2274 | SPA-VA02274 | 2023-10-18 22:12:15 | Tipo 1 (propio on grid) | Activo | Tipo 1 (propio on grid)-Si-No | Si | [13 empty] | 17.321 | 0.0 | 37.321 | 17.321 | 17.321 | ES0021000010229997XP | IBERDROLA CLIENTES, S.A.U. | i-DE REDES ELÉCTRICAS INTELIGENTES, S.A.U | 684138888 | 520634470 | Mercado Libre | 3x400 | Trifásico | 17.321 | 17.321 | 17.321 | 17.321 | 17.321 | 17.321 | 3.0TD | Modo 2 (Con Maxímetro) | Tipo 4 | En Propiedad |  | 88514316 | false | false | [5 empty] | No | [25 empty] | 2023-05-10
PW | 5338 | PW-5338 | SPA-OX | 1401 | SPA-OX01401 | 2023-10-19 09:11:59 | Tipo 1 (propio on grid) | Activo | Tipo 1 (propio on grid)-Si-No | Si | [13 empty] | 17.321 |  | 17.321 | 13.856 | 13.856 | ES0027700519737001CC0F | IBERDROLA CLIENTES, S.A.U. | VIESGO DISTRIBUCIÓN ELECTRICA, S.L | 683870750 | 6105556210 | Mercado Libre | 3x400 | Trifásico | 17.321 | 17.321 | 17.321 | 17.321 | 17.321 | 17.321 | 3.0TD | Modo 2 (Con Maxímetro) | Tipo 4 | Distribuidora |  |  | false | false | [5 empty] | No | [25 empty] | 2023-05-10
PW | 836 | PW-0836 | SPA-BX | 16 | SPA-BX00016 | 2023-11-15 18:05:29 | Tipo 1 (propio on grid) | Activo | Tipo 1 (propio on grid)-Si-No | Si | [15 empty] | 15.0 |  | 14.49 | ES0031405452948005RM0F | IBERDROLA CLIENTES, S.A.U. | EDISTRIBUCIÓN REDES DIGITALES S.L.U. | 686165950 | 500004056518 | Mercado Libre | 3x400 | Trifásico | 17.321 | 17.321 | 17.321 | 17.321 | 17.321 | 17.321 | 3.0TD | Modo 2 (Con Maxímetro) | Tipo 4 | Distribuidora |  | 301674012 | false | false | [5 empty] | No | [24 empty] | 63.0 | 2023-05-10
PW | 6940 | PW-6940 | SPA-TX | 7736 | SPA-TX07736 | 2023-11-15 18:10:54 | Tipo 1 (propio on grid) | Activo | Tipo 1 (propio on grid)-Si-No | Si | [13 empty] | 8.05 |  | 8.05 | 5.75 | 5.75 | ES0031405951078001SA0F | IBERDROLA CLIENTES, S.A.U. | EDISTRIBUCIÓN REDES DIGITALES S.L.U. | 686188470 | 500004045864 | Mercado Libre | 1x230 | Monofásico | 5.75 | 5.75 |  |  |  |  | 2.0TD |  | Tipo 5 Con Telegestión | Distribuidora |  | 6956548.0 | false | false | [5 empty] | No | [25 empty] | 2023-05-10
PW | 1175 | PW-1175 | SPA-BX | 1093 | SPA-BX01093 | 2023-11-15 18:06:30 | Tipo 1 (propio on grid) | Activo | Tipo 1 (propio on grid)-Si-No | Si | [13 empty] | 13.856 |  | 13.856 | 15.0 | 13.856 | ES0031405470409104HX0F | IBERDROLA CLIENTES, S.A.U. | EDISTRIBUCIÓN REDES DIGITALES S.L.U. | 684108860 | 500004048104 | Mercado Libre | 3x400 | Trifásico | 13.856 | 13.856 |  |  |  |  | 2.0TD | Modo 2 (Con Maxímetro) | Tipo 5 Con Telegestión | Distribuidora |  | 400232313 | false | false | [5 empty] | No | [24 empty] | 63.0 | 2023-05-10
PW | 3574 | PW-3574 | SPA-LO | 33 | SPA-LO00033 | 2023-12-20 14:50:21 | Tipo 1 (propio on grid) | Activo | Tipo 1 (propio on grid)-Si-No | Si | [14 empty] | 0.0 | 14.49 |  | 6.6 | ES0021000010498046AS | IBERDROLA CLIENTES, S.A.U. | i-DE REDES ELÉCTRICAS INTELIGENTES, S.A.U | 684366812 | 223805403 | Mercado Libre | 1x220 | Monofásico | 9.2 | 9.2 |  |  |  |  | 2.0TD | Modo 2 (Con Maxímetro) | Tipo 5 Con Telegestión | Distribuidora |  | 99310084 | false | false | [5 empty] | No | [25 empty] | 2023-05-10
PW | 3281 | PW-3281 | SPA-IB | 477 | SPA-IB00477 | 2023-10-18 21:58:24 | Tipo 2 (cedido propiedad) | Activo | Tipo 2 (cedido propiedad)-Si-No | Si | [38 empty] | false | false | [5 empty] | No | [25 empty] | 2023-05-10
PW | 2134 | PW-2134 | SPA-CX | 84 | SPA-CX00084 | 2023-11-15 18:14:29 | Tipo 1 (propio on grid) | Activo | Tipo 1 (propio on grid)-Si-No | Si | [13 empty] | 13.85 | 0.0 | 13.85 |  | 10.392 | ES0022000008713564WR1P | IBERDROLA CLIENTES, S.A.U. | UFD DISTRIBUCIÓN ELECTRICIDAD, SA | 684133325 | 1000607462 | Mercado Libre | 3x400 | Trifásico | 13.8 | 13.8 |  |  |  |  | 2.0TD |  | Tipo 5 Con Telegestión | Distribuidora |  | 156110467 | false | false | [5 empty] | No | [24 empty] | 50.0 | 2023-05-10
PW | 5735 | PW-5735 | SPA-SA | 5722 | SPA-SA05722 | 2023-10-18 22:10:21 | Tipo 1 (propio on grid) | Activo | Tipo 1 (propio on grid)-Si-No | Si | [13 empty] | 20.785 | 0.0 | 20.785 | 20.785 | 20.785 | ES0021000007028136HT | IBERDROLA CLIENTES, S.A.U. | i-DE REDES ELÉCTRICAS INTELIGENTES, S.A.U | 684146824 | 220937953 | Mercado Libre | 3x400 | Trifásico | 20.785 | 20.785 | 20.785 | 20.785 | 20.785 | 20.785 | 3.0TD | Modo 2 (Con Maxímetro) | Tipo 4 | En Propiedad |  | 88513909 | false | false | [5 empty] | Si | 12.0 | 390.0 |  | 4.68 | [21 empty] | 2023-05-10
PW | 5490 | PW-5490 | SPA-PO | 4033 | SPA-PO04033 | 2023-11-15 18:17:54 | Tipo 1 (propio on grid) | Activo | Tipo 1 (propio on grid)-Si-No | Si | [13 empty] | 22.17 | 0.0 | 22.17 | 27.71 | 24.249 | ES0022000007898122ZR1P | IBERDROLA CLIENTES, S.A.U. | UFD DISTRIBUCIÓN ELECTRICIDAD, SA | 684390449 | 1000604335 | Mercado Libre | 3x400 | Trifásico | 24.249 | 24.249 | 24.249 | 24.249 | 24.249 | 24.249 | 3.0TD | Modo 2 (Con Maxímetro) | Tipo 4 | Distribuidora |  | 170003050 | false | false | [5 empty] | No | [24 empty] | 63.0 | 2023-05-10
PW | 1721 | PW-1721 | SPA-CO | 7272 | SPA-CO07272 | 2023-10-18 22:14:16 | Tipo 2 (cedido propiedad) | Activo | Tipo 2 (cedido propiedad)-Si-No | Si | [38 empty] | false | false | [5 empty] | No | [25 empty] | 2023-05-10
PW | 6902 | PW-6902 | SPA-TX | 7675 | SPA-TX07675 | 2023-11-15 18:10:45 | Tipo 1 (propio on grid) | Activo | Tipo 1 (propio on grid)-Si-No | Si | [13 empty] | 11.5 |  | 11.5 | 11.5 | 11.5 | ES0031406230905001GX0F | IBERDROLA CLIENTES, S.A.U. | EDISTRIBUCIÓN REDES DIGITALES S.L.U. | 686188056 | 500004049315 | Mercado Libre | 1x230 | Monofásico | 11.5 | 11.5 |  |  |  |  | 2.0TD | Modo 2 (Con Maxímetro) | Tipo 5 Con Telegestión | Distribuidora |  | 303969521 | false | false | [5 empty] | No | [25 empty] | 2023-05-10
PW | 5701 | PW-5701 | SPA-PX | 8234 | SPA-PX08234 | 2024-01-05 11:00:28 | Tipo 1 (propio on grid) | Activo | Tipo 1 (propio on grid)-Si-Yes | Si | [13 empty] | 0.0 | 6.6 | 6.6 | 6.6 | 6.6 | ES0021000011177172KC | IBERDROLA CLIENTES, S.A.U. | i-DE REDES ELÉCTRICAS INTELIGENTES, S.A.U | 684111639 | 232887408 | Mercado Libre | Otros | Alta Tensión | 6.6 | 6.6 | 6.6 | 6.6 | 6.6 | 6.6 | 6.1TD | Modo 2 (Con Maxímetro) | Tipo 5 Con Telegestión | Distribuidora |  | 38813093 | false | true | MONTAJES Y MANTENIMIENTOS ELECTRICOS 2010 SL | PX8234 | 2016-08-01 | 34/ATLI/4399 |  | No | [25 empty] | 2023-05-10 |  | En Vigor |  | 2020-11-11
PW | 912 | PW-0912 | SPA-BX | 330 | SPA-BX00330 | 2023-10-18 21:53:24 | Tipo 1 (propio on grid) | Activo | Tipo 1 (propio on grid)-Si-No | Si | [13 empty] | 20.785 |  | 20.785 | 20.785 | 20.785 | ES0031405431414046AA0F | IBERDROLA CLIENTES, S.A.U. | EDISTRIBUCIÓN REDES DIGITALES S.L.U. | 686165433 | 500004047953 | Mercado Libre | 3x400 | Trifásico | 24.249 | 24.249 | 24.249 | 24.249 | 24.249 | 24.249 | 3.0TD | Modo 2 (Con Maxímetro) | Tipo 4 | Distribuidora |  | 400026884 | false | false | [5 empty] | No | [24 empty] | 40.0 | 2023-05-10
PW | 505 | PW-0505 | SPA-BA | 722 | SPA-BA00722 | 2023-10-18 22:13:23 | Tipo 2 (cedido propiedad) | Activo | Tipo 2 (cedido propiedad)-Si-No | Si | [38 empty] | false | false | [5 empty] | No | [25 empty] | 2023-05-10
PW | 3844 | PW-3844 | SPA-MA | 2457 | SPA-MA02457 | 2023-11-15 18:22:51 | Tipo 1 (propio on grid) | Activo | Tipo 1 (propio on grid)-Si-No | Si | [13 empty] | 48.0 |  | 48.0 |  | 13.856 | ES0031102866417017TF0F | IBERDROLA CLIENTES, S.A.U. | EDISTRIBUCIÓN REDES DIGITALES S.L.U. | 686193957 | 500004054207 | Mercado Libre | 3x400 | Trifásico | 17.321 | 17.321 | 17.321 | 17.321 | 17.321 | 17.321 | 3.0TD | Modo 2 (Con Maxímetro) | Tipo 4 | Distribuidora |  | 25177.0 | false | false | [5 empty] | No | [25 empty] | 2023-05-10
PW | 2570 | PW-2570 | SPA-GI | 81 | SPA-GI00081 | 2023-10-18 21:56:37 | Tipo 2 (cedido propiedad) | Activo | Tipo 2 (cedido propiedad)-Si-No | Si | [38 empty] | false | false | [5 empty] | No | [25 empty] | 2023-05-10
PW | 6070 | PW-6070 | SPA-SG | 9103 | SPA-SG09103 | 2023-11-15 18:18:58 | Tipo 1 (propio on grid) | Activo | Tipo 1 (propio on grid)-Si-No | Si | [13 empty] | 6.9 | 0.0 | 6.9 | 6.6 | 6.6 | ES0022000008000902CV1P | IBERDROLA CLIENTES, S.A.U. | UFD DISTRIBUCIÓN ELECTRICIDAD, SA | 686179286 | 1000603783 | Mercado Libre | 1x220 | Monofásico | 6.6 | 6.6 |  |  |  |  | 2.0TD | Modo 2 (Con Maxímetro) | Tipo 5 Sin Telegestión | Distribuidora |  | 125520248 | false | false | [5 empty] | No | [25 empty] | 2023-05-10
PW | 3280 | PW-3280 | SPA-IB | 475 | SPA-IB00475 | 2023-10-18 21:58:23 | Tipo 2 (cedido propiedad) | Activo | Tipo 2 (cedido propiedad)-Si-No | Si | [38 empty] | false | false | [5 empty] | No | [25 empty] | 2023-05-10
PW | 7326 | PW-7326 | SPA-VX | 181 | SPA-VX00181 | 2023-11-15 18:11:29 | Tipo 1 (propio on grid) | Activo | Tipo 1 (propio on grid)-Si-No | Si | [13 empty] | 10.392 | 0.0 | 30.392 | 10.392 | 10.392 | ES0021000008501114MN | IBERDROLA CLIENTES, S.A.U. | i-DE REDES ELÉCTRICAS INTELIGENTES, S.A.U | 684119882 | 236597280 | Mercado Libre | 3x400 | Trifásico | 10.392 | 10.392 |  |  |  |  | 2.0TD | Modo 2 (Con Maxímetro) | Tipo 5 Con Telegestión | Distribuidora |  | 47761774 | false | false | [5 empty] | No | [25 empty] | 2023-05-10
PW | 4062 | PW-4062 | SPA-MA | 9799 | SPA-MA09799 | 2023-10-18 22:16:36 | Tipo 2 (cedido propiedad) | Activo | Tipo 2 (cedido propiedad)-Si-No | Si | [38 empty] | false | false | [5 empty] | No | [25 empty] | 2023-05-10
PW | 2015 | PW-2015 | SPA-CU | 30 | SPA-CU00030 | 2023-11-15 18:00:15 | Tipo 2 (cedido propiedad) | Activo | Tipo 2 (cedido propiedad)-Si-No | Si | [38 empty] | false | false | [5 empty] | No | [25 empty] | 2023-05-10
PW | 3027 | PW-3027 | SPA-HX | 9705 | SPA-HX09705 | 2023-11-15 18:22:28 | Tipo 1 (propio on grid) | Activo | Tipo 1 (propio on grid)-Si-No | Si | [13 empty] | 17.5 |  | 17.5 | 17.33 | 17.321 | ES0031102761725001BN0F | IBERDROLA CLIENTES, S.A.U. | EDISTRIBUCIÓN REDES DIGITALES S.L.U. | 684123721 | 500004054286 | Mercado Libre | 3x400 | Trifásico | 17.321 | 17.321 | 17.321 | 17.321 | 17.321 | 17.321 | 3.0TD | Modo 2 (Con Maxímetro) | Tipo 4 | En Propiedad |  | 88514377 | false | false | [5 empty] | No | [24 empty] | 63.0 | 2023-05-10
PW | 5233 | PW-5233 | SPA-OR | 9999 | SPA-OR09999 | 2023-11-15 18:17:05 | Tipo 1 (propio on grid) | Activo | Tipo 1 (propio on grid)-Si-No | Si | [13 empty] | 9.2 | 0.0 | 9.2 | 9.2 | 9.2 | ES0022000008006418FJ1P | IBERDROLA CLIENTES, S.A.U. | UFD DISTRIBUCIÓN ELECTRICIDAD, SA | 686200330 | 1000610476 | Mercado Libre | 1x220 | Monofásico | 9.2 | 9.2 |  |  |  |  | 2.0TD | Modo 2 (Con Maxímetro) | Tipo 5 Sin Telegestión | Distribuidora |  | 620218.0 | false | false | [5 empty] | No | [24 empty] | 63.0 | 2023-05-10
PW | 5220 | PW-5220 | SPA-OR | 9806 | SPA-OR09806 | 2023-10-18 22:08:12 | Tipo 2 (cedido propiedad) | Activo | Tipo 2 (cedido propiedad)-Si-No | Si | [38 empty] | false | false | [5 empty] | No | [25 empty] | 2023-05-10
PW | 5668 | PW-5668 | SPA-PX | 7845 | SPA-PX07845 | 2023-10-18 22:10:04 | Tipo 2 (cedido propiedad) | Activo | Tipo 2 (cedido propiedad)-Si-No | Si | [38 empty] | false | false | [5 empty] | No | [25 empty] | 2023-05-10
PW | 4909 | PW-4909 | SPA-MX | 6159 | SPA-MX06159 | 2023-10-18 21:50:27 | Tipo 2 (cedido propiedad) | Activo | Tipo 2 (cedido propiedad)-Si-No | Si | [38 empty] | false | false | [5 empty] | No | [25 empty] | 2023-05-10
PW | 2467 | PW-2467 | SPA-GC | 239 | SPA-GC00239 | 2023-10-18 21:46:41 | Tipo 2 (cedido propiedad) | Activo | Tipo 2 (cedido propiedad)-Si-No | Si | [38 empty] | false | false | [5 empty] | No | [25 empty] | 2023-05-10
PW | 3784 | PW-3784 | SPA-LX | 9648 | SPA-LX09648 | 2023-12-21 11:46:07 | Tipo 1 (propio on grid) | Activo | Tipo 1 (propio on grid)-Si-No | Si | [18 empty] | ES0031405722900002YJ | IBERDROLA CLIENTES, S.A.U. | EDISTRIBUCIÓN REDES DIGITALES S.L.U. |  |  | Mercado Libre | 1x230 | Monofásico | 14.49 | 14.49 |  |  |  |  | 2.0TD | Modo 2 (Con Maxímetro) | Tipo 5 Con Telegestión | Distribuidora |  |  | false | false | [5 empty] | No | [25 empty] | 2023-05-10
PW | 4536 | PW-4536 | SPA-MX | 714 | SPA-MX00714 | 2023-11-15 18:02:38 | Tipo 1 (propio on grid) | Activo | Tipo 1 (propio on grid)-Si-No | Si | [13 empty] | 14.49 | 0.0 | 14.49 | 14.49 | 14.49 | ES0021000013949411BT | IBERDROLA CLIENTES, S.A.U. | i-DE REDES ELÉCTRICAS INTELIGENTES, S.A.U | 684086906 | 268188040 | Mercado Libre | 1x230 | Monofásico | 14.49 | 14.49 |  |  |  |  | 2.0TD | Modo 2 (Con Maxímetro) | Tipo 5 Con Telegestión | Distribuidora |  | 413825.0 | false | false | [5 empty] | No | [25 empty] | 2023-05-10
PW | 896 | PW-0896 | SPA-BX | 306 | SPA-BX00306 | 2023-12-20 19:32:07 | Tipo 1 (propio on grid) | Activo | Tipo 1 (propio on grid)-Si-No | Si | [15 empty] | 17.321 |  | 14.49 | ES0031405420424005TY0F | IBERDROLA CLIENTES, S.A.U. | EDISTRIBUCIÓN REDES DIGITALES S.L.U. | 683839251 | 500004046614 | Mercado Libre | 3x400 | Trifásico | 25.09 | 25.09 | 25.09 | 25.09 | 25.09 | 25.09 | 3.0TD | Modo 2 (Con Maxímetro) | Tipo 4 | Distribuidora |  | 302602749 | false | false | [5 empty] | No | [24 empty] | 32.0 | 2023-05-10
PW | 2978 | PW-2978 | SPA-HX | 9477 | SPA-HX09477 | 2024-01-05 11:01:06 | Tipo 1 (propio on grid) | Activo | Tipo 1 (propio on grid)-Si-Yes | Si | [13 empty] | 9.2 |  | 9.2 | 9.2 | 9.2 | ES0031104190770001HL0F | IBERDROLA CLIENTES, S.A.U. | EDISTRIBUCIÓN REDES DIGITALES S.L.U. | 684000751 | 500004048769 | Mercado Libre | 1x230 | Monofásico | 8.8 | 8.8 |  |  |  |  | 2.0TD | Modo 2 (Con Maxímetro) | Tipo 5 Sin Telegestión | Distribuidora |  | 194755.0 | false | true | GARTEL TELEFONIA Y COMUNICACION, S.L. |  |  |  |  | Si | 10.0 | 390.0 |  | 3.9 | [21 empty] | 2023-05-10 |  | En Vigor |  | 2019-11-21
PW | 7666 | PW-7666 | SPA-ZA | 6989 | SPA-ZA06989 | 2023-11-15 18:20:58 | Tipo 1 (propio on grid) | Activo | Tipo 1 (propio on grid)-Si-No | Si | [13 empty] | 6.6 | 0.0 | 14.49 | 6.6 | 6.6 | ES0021000010391776YM | IBERDROLA CLIENTES, S.A.U. | i-DE REDES ELÉCTRICAS INTELIGENTES, S.A.U | 684143823 | 224985772 | Mercado Libre | 1x220 | Monofásico | 6.6 | 6.6 |  |  |  |  | 2.0TD | Modo 2 (Con Maxímetro) | Tipo 5 Con Telegestión | Distribuidora |  | 2000281133 | false | false | [5 empty] | Si | 9.0 | 400.0 |  | 3.6 | [21 empty] | 2023-05-10
PW | 1812 | PW-1812 | SPA-CR | 3104 | SPA-CR03104 | 2023-11-15 18:00:00 | Tipo 1 (propio on grid) | Activo | Tipo 1 (propio on grid)-Si-Yes | Si | [13 empty] | 6.6 | 20.0 | 6.6 | 20.0 | 6.6 | ES0022000007997199CV1P | IBERDROLA CLIENTES, S.A.U. | UFD DISTRIBUCIÓN ELECTRICIDAD, SA | 684387529 | 104220010777 | Mercado Libre | 3x15000 | Alta Tensión | 6.6 | 6.6 | 6.6 | 6.6 | 6.6 | 6.6 | 6.1TD | Modo 2 (Con Maxímetro) | Tipo 5 Con Telegestión | Distribuidora |  | 87728517 | false | true | MONTAJES Y MANTENIMIENTOS ELECTRICOS 2010 SL |  | 2011-08-01 |  |  | Si | 15.0 | 390.0 |  | 5.85 | [21 empty] | 2023-05-10 |  | En Vigor |  | 2021-07-26
PW | 4486 | PW-4486 | SPA-MX | 584 | SPA-MX00584 | 2023-11-15 18:02:26 | Tipo 1 (propio on grid) | Activo | Tipo 1 (propio on grid)-Si-No | Si | [13 empty] | 15.5 | 0.0 | 33.85 | 13.85 | 13.85 | ES0021000004437689CC | IBERDROLA CLIENTES, S.A.U. | i-DE REDES ELÉCTRICAS INTELIGENTES, S.A.U | 684138116 | 213849276 | Mercado Libre | 3x400 | Trifásico | 13.85 | 13.85 |  |  |  |  | 2.0TD | Modo 2 (Con Maxímetro) | Tipo 5 Con Telegestión | Distribuidora |  | 31453441 | false | false | [5 empty] | No | [25 empty] | 2023-05-10
PW | 16120 | PW-16120 | SPA-VX | 5338 | SPA-VX05338 | 2024-01-18 22:40:36 | Tipo 2 (cedido propiedad) | Activo | Tipo 2 (cedido propiedad)-Si-No | Si | [38 empty] | false | false | [5 empty] | No | [25 empty] | 2024-01-18
PW | 3545 | PW-3545 | SPA-LE | 1823 | SPA-LE01823 | 2023-11-15 18:15:57 | Tipo 1 (propio on grid) | Activo | Tipo 1 (propio on grid)-Si-No | Si | [13 empty] | 10.35 | 0.0 | 10.35 | 6.928 | 6.928 | ES0022000008846938GK1P | IBERDROLA CLIENTES, S.A.U. | UFD DISTRIBUCIÓN ELECTRICIDAD, SA | 686176182 | 1000602868 | Mercado Libre | 3x400 | Trifásico | 6.928 | 6.928 |  |  |  |  | 2.0TD | Modo 2 (Con Maxímetro) | Tipo 5 Sin Telegestión | Distribuidora |  |  | false | false | [5 empty] | No | [24 empty] | 63.0 | 2023-05-10
PW | 2829 | PW-2829 | SPA-GU | 9155 | SPA-GU09155 | 2023-11-15 18:01:14 | Tipo 1 (propio on grid) | Activo | Tipo 1 (propio on grid)-Si-No | Si | [13 empty] | 13.85 | 0.0 | 33.85 | 13.85 | 13.85 | ES0021000011285976ZB | IBERDROLA CLIENTES, S.A.U. | i-DE REDES ELÉCTRICAS INTELIGENTES, S.A.U | 684127015 | 238887856 | Mercado Libre | 3x400 | Trifásico | 13.85 | 13.85 |  |  |  |  | 2.0TD | Modo 2 (Con Maxímetro) | Tipo 5 Con Telegestión | Distribuidora |  | 37635472 | false | false | [5 empty] | No | [25 empty] | 2023-05-10
PW | 2177 | PW-2177 | SPA-CX | 400 | SPA-CX00400 | 2023-11-15 18:14:38 | Tipo 1 (propio on grid) | Activo | Tipo 1 (propio on grid)-Si-No | Si | [13 empty] | 14.49 | 0.0 | 14.49 | 14.49 | 14.49 | ES0022000007940821FN1P | IBERDROLA CLIENTES, S.A.U. | UFD DISTRIBUCIÓN ELECTRICIDAD, SA | 686178014 | 1000608331 | Mercado Libre | 1x220 | Monofásico | 14.49 | 14.49 |  |  |  |  | 2.0TD |  | Tipo 5 Sin Telegestión | Distribuidora |  | 125514886 | false | false | [5 empty] | No | [24 empty] | 40.0 | 2023-05-10
PW | 2881 | PW-2881 | SPA-GU | 9419 | SPA-GU09419 | 2023-10-18 21:47:30 | Tipo 2 (cedido propiedad) | Activo | Tipo 2 (cedido propiedad)-Si-No | Si | [38 empty] | false | false | [5 empty] | No | [25 empty] | 2023-05-10
PW | 839 | PW-0839 | SPA-BX | 20 | SPA-BX00020 | 2023-11-15 18:05:29 | Tipo 1 (propio on grid) | Activo | Tipo 1 (propio on grid)-Si-No | Si | [13 empty] | 20.0 |  | 20.0 |  | 15.935 | ES0031406270247002QM0F | IBERDROLA CLIENTES, S.A.U. | EDISTRIBUCIÓN REDES DIGITALES S.L.U. | 684145080 | 500004048139 | Mercado Libre | 3x230 | Trifásico | 19.919 | 19.919 | 19.919 | 19.919 | 19.919 | 19.919 | 3.0TD | Modo 2 (Con Maxímetro) | Tipo 4 | En Propiedad |  | 88514474 | false | false | [5 empty] | No | [24 empty] | 40.0 | 2023-05-10
PW | 7705 | PW-7705 | SPA-ZX | 47 | SPA-ZX00047 | 2023-11-15 18:12:36 | Tipo 1 (propio on grid) | Activo | Tipo 1 (propio on grid)-Si-No | Si | [13 empty] | 45.229 |  | 45.229 | 13.856 | 13.856 | ES0031300526771001PD0F | IBERDROLA CLIENTES, S.A.U. | EDISTRIBUCIÓN REDES DIGITALES S.L.U. | 684113466 | 500004047743 | Mercado Libre | 3x400 | Trifásico | 13.856 | 13.856 |  |  |  |  | 2.0TD | Modo 2 (Con Maxímetro) | Tipo 5 Con Telegestión | Distribuidora |  | 400467227 | false | false | [5 empty] | No | [25 empty] | 2023-05-10
PW | 1082 | PW-1082 | SPA-BX | 851 | SPA-BX00851 | 2023-10-18 21:54:12 | Tipo 2 (cedido propiedad) | Activo | Tipo 2 (cedido propiedad)-Si-No | Si | [38 empty] | false | false | [5 empty] | No | [25 empty] | 2023-05-10
PW | 1586 | PW-1586 | SPA-CA | 5369 | SPA-CA05369 | 2023-10-18 22:13:43 | Tipo 2 (cedido propiedad) | Activo | Tipo 2 (cedido propiedad)-Si-No | Si | [38 empty] | false | false | [5 empty] | No | [25 empty] | 2023-05-10
PW | 1272 | PW-1272 | SPA-BX | 1904 | SPA-BX01904 | 2023-11-15 18:06:49 | Tipo 1 (propio on grid) | Activo | Tipo 1 (propio on grid)-Si-No | Si | [13 empty] | 20.785 |  | 20.785 | 13.856 | 13.856 | ES0031405058682002QW0F | IBERDROLA CLIENTES, S.A.U. | EDISTRIBUCIÓN REDES DIGITALES S.L.U. | 684108320 | 500004048631 | Mercado Libre | 3x400 | Trifásico | 13.856 | 13.856 |  |  |  |  | 2.0TD | Modo 2 (Con Maxímetro) | Tipo 5 Con Telegestión | Distribuidora |  | 477187.0 | false | false | [5 empty] | No | [24 empty] | 30.0 | 2023-05-10
PW | 5933 | PW-5933 | SPA-SE | 790 | SPA-SE00790 | 2023-11-15 18:24:13 | Tipo 1 (propio on grid) | Activo | Tipo 1 (propio on grid)-Si-No | Si | [15 empty] | 9.2 |  | 9.2 | ES0031105240080001JV | IBERDROLA CLIENTES, S.A.U. | EDISTRIBUCIÓN REDES DIGITALES S.L.U. | 686210529 | 500004048857 | Mercado Libre | 1x230 | Monofásico | 10.35 | 10.35 |  |  |  |  | 2.0TD |  | Tipo 5 Con Telegestión | Distribuidora |  |  | false | false | [5 empty] | No | [25 empty] | 2023-05-10
PW | 334 | PW-0334 | SPA-AX | 322 | SPA-AX00322 | 2023-10-18 21:52:31 | Tipo 2 (cedido propiedad) | Activo | Tipo 2 (cedido propiedad)-Si-No | Si | [38 empty] | false | false | [5 empty] | No | [25 empty] | 2023-05-10
PW | 16041 | PW-16041 | SPA-IB | 400 | SPA-IB00400 | 2023-11-15 18:09:13 | Tipo 1 (propio on grid) | Baja | Tipo 1 (propio on grid)-Si-No | Si | [13 empty] | 12.4 |  | 12.4 | 10.35 | 10.35 | ES0031500563749001QX0F | IBERDROLA CLIENTES, S.A.U. | EDISTRIBUCIÓN REDES DIGITALES S.L.U. | 684094198 | 684094204 | Mercado Libre | 1x230 | Monofásico | 10.35 | 10.35 |  |  |  |  | 2.0TD | Modo 2 (Con Maxímetro) | Tipo 5 Con Telegestión | Distribuidora |  | 204128552 | false | false | [5 empty] | No | [25 empty] | 2023-10-18
PW | 5164 | PW-5164 | SPA-OR | 8980 | SPA-OR08980 | 2023-11-15 18:16:49 | Tipo 1 (propio on grid) | Activo | Tipo 1 (propio on grid)-Si-No | Si | [13 empty] | 13.856 | 0.0 | 13.856 | 13.86 | 13.856 | ES0022000008118825HL1P | IBERDROLA CLIENTES, S.A.U. | UFD DISTRIBUCIÓN ELECTRICIDAD, SA | 686201541 | 1000604512 | Mercado Libre | 3x400 | Trifásico | 13.856 | 13.856 |  |  |  |  | 2.0TD | Modo 2 (Con Maxímetro) | Tipo 5 Sin Telegestión | Distribuidora |  | 620111.0 | false | false | [5 empty] | Si | 9.0 | 400.0 |  | 3.6 | [20 empty] | 63.0 | 2023-05-10
PW | 4332 | PW-4332 | SPA-MX | 201 | SPA-MX00201 | 2023-10-19 09:11:42 | Tipo 1 (propio on grid) | Activo | Tipo 1 (propio on grid)-Si-No | Si | [13 empty] | 20.0 | 20.0 | 20.0 | 20.0 | 20.0 | ES0494000000002781HA | IBERDROLA CLIENTES, S.A.U. | DISTRIBUCIÓN ELÉCTRICA DEL POZO DEL TIO RAIMUNDO, S.L.U. | 684096365 | 28300264164 | Mercado Libre | 3x400 | Trifásico | 15.001 | 15.001 | 15.001 | 15.001 | 15.001 | 20.0 | 3.0TD | Modo 2 (Con Maxímetro) | Tipo 4 | Distribuidora |  |  | false | false | [5 empty] | No | [25 empty] | 2023-05-10
PW | 3096 | PW-3096 | SPA-IB | 71 | SPA-IB00071 | 2023-11-15 18:08:39 | Tipo 1 (propio on grid) | Activo | Tipo 1 (propio on grid)-Si-No | Si | [13 empty] | 14.49 |  | 14.49 | 20.785 | 14.49 | ES0031500208274040PP0F | IBERDROLA CLIENTES, S.A.U. | EDISTRIBUCIÓN REDES DIGITALES S.L.U. | 686169451 | 500004048369 | Mercado Libre | 1x230 | Monofásico | 14.49 | 14.49 |  |  |  |  | 2.0TD | Modo 2 (Con Maxímetro) | Tipo 5 Con Telegestión | Distribuidora |  | 302591099 | false | false | [5 empty] | No | [24 empty] | 63.0 | 2023-05-10
PW | 4651 | PW-4651 | SPA-MX | 2051 | SPA-MX02051 | 2023-11-15 18:02:58 | Tipo 1 (propio on grid) | Activo | Tipo 1 (propio on grid)-Si-Yes | Si | [13 empty] | 0.0 | 21.0 | 6.6 | 6.6 | 6.6 | ES0021000004140249ZQ | IBERDROLA CLIENTES, S.A.U. | i-DE REDES ELÉCTRICAS INTELIGENTES, S.A.U | 684080862 | 219669776 | Mercado Libre | 3x20000 | Alta Tensión | 6.6 | 6.6 | 6.6 | 6.6 | 6.6 | 6.6 | 6.1TD | Modo 2 (Con Maxímetro) | Tipo 5 Con Telegestión | Distribuidora |  | 99270521 | false | true | MONTAJES Y MANTENIMIENTOS ELECTRICOS 2010 SL | MX2051 | 2011-08-01 | 2.01139E+13 | 2011-10-17 | No | [25 empty] | 2023-05-10 |  | En Vigor |  | 2021-10-19
PW | 3085 | PW-3085 | SPA-IB | 52 | SPA-IB00052 | 2023-10-18 21:57:32 | Tipo 2 (cedido propiedad) | Activo | Tipo 2 (cedido propiedad)-Si-No | Si | [38 empty] | false | false | [5 empty] | No | [25 empty] | 2023-05-10
PW | 1772 | PW-1772 | SPA-CR | 3042 | SPA-CR03042 | 2023-11-15 17:59:51 | Tipo 1 (propio on grid) | Activo | Tipo 1 (propio on grid)-Si-No | Si | [13 empty] | 14.49 | 0.0 | 14.49 | 13.856 | 13.856 | ES0022000007934386AV1P | IBERDROLA CLIENTES, S.A.U. | UFD DISTRIBUCIÓN ELECTRICIDAD, SA | 686217640 | 1000604973 | Mercado Libre | 3x400 | Trifásico | 13.856 | 13.856 |  |  |  |  | 2.0TD | Modo 2 (Con Maxímetro) | Tipo 5 Con Telegestión | Distribuidora |  | 36357319 | false | false | [5 empty] | No | [24 empty] | 63.0 | 2023-05-10
PW | 1547 | PW-1547 | SPA-CA | 4424 | SPA-CA04424 | 2023-11-15 18:21:30 | Tipo 1 (propio on grid) | Activo | Tipo 1 (propio on grid)-Si-No | Si | [13 empty] | 9.2 |  | 9.2 |  | 3.45 | ES0031105208343001YG | IBERDROLA CLIENTES, S.A.U. | EDISTRIBUCIÓN REDES DIGITALES S.L.U. | 686210311 | 500004046181 | Mercado Libre | 1x230 | Monofásico | 6.9 | 6.9 |  |  |  |  | 2.0TD |  | Tipo 5 Con Telegestión | Distribuidora |  |  | false | false | [5 empty] | No | [25 empty] | 2023-05-10
PW | 7245 | PW-7245 | SPA-VX | 38 | SPA-VX00038 | 2023-11-15 18:11:11 | Tipo 1 (propio on grid) | Activo | Tipo 1 (propio on grid)-Si-No | Si | [13 empty] | 10.39 | 0.0 | 30.39 | 10.39 | 10.39 | ES0021000008283627WJ | IBERDROLA CLIENTES, S.A.U. | i-DE REDES ELÉCTRICAS INTELIGENTES, S.A.U | 684107168 | 221032496 | Mercado Libre | 3x400 | Trifásico | 10.39 | 10.39 |  |  |  |  | 2.0TD | Modo 2 (Con Maxímetro) | Tipo 5 Con Telegestión | Distribuidora |  | 156038990 | false | false | [5 empty] | No | [25 empty] | 2023-05-10
PW | 5599 | PW-5599 | SPA-PO | 6356 | SPA-PO06356 | 2023-11-15 18:18:18 | Tipo 1 (propio on grid) | Activo | Tipo 1 (propio on grid)-Si-No | Si | [13 empty] | 17.321 | 0.0 | 17.321 | 17.32 | 17.32 | ES0022000008025096ZS1P | IBERDROLA CLIENTES, S.A.U. | UFD DISTRIBUCIÓN ELECTRICIDAD, SA | 686166528 | 1000608444 | Mercado Libre | 3x400 | Trifásico | 17.32 | 17.32 | 17.32 | 17.32 | 17.32 | 17.32 | 3.0TD | Modo 2 (Con Maxímetro) | Tipo 4 | Distribuidora |  | 176102225 | false | false | [5 empty] | No | [24 empty] | 25.0 | 2023-05-10
PW | 2454 | PW-2454 | SPA-GC | 183 | SPA-GC00183 | 2023-11-15 18:00:51 | Tipo 1 (propio on grid) | Activo | Tipo 1 (propio on grid)-Si-No | Si | [18 empty] | ES0031607410064002CT | IBERDROLA CLIENTES, S.A.U. | EDISTRIBUCIÓN REDES DIGITALES S.L.U. | 741076883 | 500006606642 | Mercado Libre | 1x230 | Monofásico | 5.75 | 5.75 |  |  |  |  | 2.0TD |  | Tipo 5 Con Telegestión | Distribuidora |  |  | false | false | [5 empty] | No | [25 empty] | 2023-05-10
PW | 3949 | PW-3949 | SPA-MA | 2831 | SPA-MA02831 | 2023-11-15 18:23:15 | Tipo 1 (propio on grid) | Activo | Tipo 1 (propio on grid)-Si-No | Si | [13 empty] | 16.44 |  | 16.44 |  | 6.6 | ES0031102828839001RN0F | IBERDROLA CLIENTES, S.A.U. | EDISTRIBUCIÓN REDES DIGITALES S.L.U. | 683844052 | 500004046339 | Mercado Libre | 1x220 | Monofásico | 9.2 | 9.2 |  |  |  |  | 2.0TD |  | Tipo 5 Con Telegestión | Distribuidora |  | 99088967 | false | false | [5 empty] | Si | 9.0 | 400.0 |  | 3.6 | [20 empty] | 63.0 | 2023-05-10
PW | 831 | PW-0831 | SPA-BX | 11 | SPA-BX00011 | 2023-11-15 18:05:27 | Tipo 1 (propio on grid) | Activo | Tipo 1 (propio on grid)-Si-No | Si | [13 empty] | 6.9 |  | 6.9 | 6.9 | 6.9 | ES0031448070637001GR0F | IBERDROLA CLIENTES, S.A.U. | EDISTRIBUCIÓN REDES DIGITALES S.L.U. | 683843424 | 500004048209 | Mercado Libre | 1x230 | Monofásico | 6.9 | 6.9 |  |  |  |  | 2.0TD |  | Tipo 5 Sin Telegestión | Distribuidora |  | 4473317.0 | false | false | [5 empty] | No | [24 empty] | 63.0 | 2023-05-10
PW | 5650 | PW-5650 | SPA-PO | 9099 | SPA-PO09099 | 2023-11-15 18:18:27 | Tipo 1 (propio on grid) | Activo | Tipo 1 (propio on grid)-Si-No | Si | [13 empty] | 10.392 | 0.0 | 10.392 | 10.392 | 10.392 | ES0022000009109604VG | IBERDROLA CLIENTES, S.A.U. | UFD DISTRIBUCIÓN ELECTRICIDAD, SA | 686211595 | 1000608941 | Mercado Libre | 3x400 | Trifásico | 10.392 | 10.392 |  |  |  |  | 2.0TD |  | Tipo 5 Con Telegestión | Distribuidora |  | 46319440 | false | false | [5 empty] | No | [25 empty] | 2023-05-10
PW | 5460 | PW-5460 | SPA-PO | 72 | SPA-PO00072 | 2023-10-18 22:09:10 | Tipo 2 (cedido propiedad) | Activo | Tipo 2 (cedido propiedad)-Si-No | Si | [38 empty] | false | false | [5 empty] | No | [25 empty] | 2023-05-10
PW | 6986 | PW-6986 | SPA-TX | 8047 | SPA-TX08047 | 2023-11-15 18:11:05 | Tipo 1 (propio on grid) | Activo | Tipo 1 (propio on grid)-Si-No | Si | [13 empty] | 9.2 |  | 9.2 | 9.2 | 9.2 | ES0031408563835001HJ | IBERDROLA CLIENTES, S.A.U. | EDISTRIBUCIÓN REDES DIGITALES S.L.U. | 683863289 | 500004048263 | Mercado Libre | 1x230 | Monofásico | 9.2 | 9.2 |  |  |  |  | 2.0TD |  | Tipo 5 Con Telegestión | Distribuidora |  |  | false | false | [5 empty] | No | [25 empty] | 2023-05-10
PW | 894 | PW-0894 | SPA-BX | 302 | SPA-BX00302 | 2023-10-18 21:53:19 | Tipo 2 (cedido propiedad) | Activo | Tipo 2 (cedido propiedad)-Si-No | Si | [38 empty] | false | false | [5 empty] | No | [25 empty] | 2023-05-10
PW | 1060 | PW-1060 | SPA-BX | 714 | SPA-BX00714 | 2023-10-18 21:54:04 | Tipo 2 (cedido propiedad) | Activo | Tipo 2 (cedido propiedad)-Si-No | Si | [38 empty] | false | false | [5 empty] | No | [25 empty] | 2023-05-10
PW | 3385 | PW-3385 | SPA-JX | 8505 | SPA-JX08505 | 2023-10-18 22:15:29 | Tipo 2 (cedido propiedad) | Activo | Tipo 2 (cedido propiedad)-Si-No | Si | [38 empty] | false | false | [5 empty] | No | [25 empty] | 2023-05-10
PW | 5128 | PW-5128 | SPA-OR | 9 | SPA-OR00009 | 2023-11-15 18:16:41 | Tipo 1 (propio on grid) | Activo | Tipo 1 (propio on grid)-Si-No | Si | [13 empty] | 2.3 | 0.0 | 2.3 | 1.725 | 1.725 | ES0022000009114309ZV | IBERDROLA CLIENTES, S.A.U. | UFD DISTRIBUCIÓN ELECTRICIDAD, SA | 686211911 | 1000610601 | Mercado Libre | 1x230 | Monofásico | 1.725 | 1.725 |  |  |  |  | 2.0TD |  | Tipo 5 Con Telegestión | Distribuidora |  |  | false | false | [5 empty] | No | [25 empty] | 2023-05-10
PW | 2072 | PW-2072 | SPA-CU | 8500 | SPA-CU08500 | 2023-10-18 21:46:05 | Tipo 1 (propio on grid) | Activo | Tipo 1 (propio on grid)-Si-No | Si | [13 empty] | 41.6 | 0.0 | 37.321 | 17.321 | 17.321 | ES0021000003047328ZD | IBERDROLA CLIENTES, S.A.U. | i-DE REDES ELÉCTRICAS INTELIGENTES, S.A.U | 684378747 | 220521724 | Mercado Libre | 3x400 | Trifásico | 17.321 | 17.321 | 17.321 | 17.321 | 17.321 | 17.321 | 3.0TD | Modo 2 (Con Maxímetro) | Tipo 4 | Distribuidora |  | 50284157 | false | false | [5 empty] | No | [25 empty] | 2023-05-10
PW | 6072 | PW-6072 | SPA-SG | 9120 | SPA-SG09120 | 2023-11-15 18:18:59 | Tipo 1 (propio on grid) | Activo | Tipo 1 (propio on grid)-Si-No | Si | [13 empty] | 6.9 | 0.0 | 6.9 | 6.6 | 6.6 | ES0022000008152610SV1P | IBERDROLA CLIENTES, S.A.U. | UFD DISTRIBUCIÓN ELECTRICIDAD, SA | 686176066 | 1000603745 | Mercado Libre | 3x400 | Trifásico | 6.6 | 6.6 |  |  |  |  | 2.0TD | Modo 2 (Con Maxímetro) | Tipo 5 Sin Telegestión | Distribuidora |  | 126301899 | false | false | [5 empty] | No | [25 empty] | 2023-05-10
PW | 2068 | PW-2068 | SPA-CU | 8493 | SPA-CU08493 | 2023-12-21 10:33:02 | Tipo 2 (cedido propiedad) | Activo | Tipo 2 (cedido propiedad)-Si-No | Si | [38 empty] | false | false | [5 empty] | No | [25 empty] | 2023-05-10
PW | 6102 | PW-6102 | SPA-SG | 9202 | SPA-SG09202 | 2024-01-05 10:59:36 | Tipo 1 (propio on grid) | Activo | Tipo 1 (propio on grid)-Si-Yes | Si | [38 empty] | false | true | MONTAJES Y MANTENIMIENTOS ELECTRICOS 2010 SL | SG9202 | 2018-02-05 | AT-11296 | 2018-03-23 | No | [25 empty] | 2023-05-10 |  | En Vigor |  | 2020-09-18
PW | 6783 | PW-6783 | SPA-TO | 1141 | SPA-TO01141 | 2023-11-15 18:04:53 | Tipo 1 (propio on grid) | Activo | Tipo 1 (propio on grid)-Si-No | Si | [13 empty] | 13.856 | 0.0 | 33.856 | 13.856 | 13.856 | ES0021000022395168EL | IBERDROLA CLIENTES, S.A.U. | i-DE REDES ELÉCTRICAS INTELIGENTES, S.A.U | 683896672 | 639544848 | Mercado Libre | 3x400 | Trifásico | 13.856 | 13.856 |  |  |  |  | 2.0TD |  | Tipo 5 Con Telegestión | Distribuidora |  | 21077008 | false | false | [5 empty] | No | [25 empty] | 2023-05-10
PW | 2741 | PW-2741 | SPA-GR | 5946 | SPA-GR05946 | 2023-12-21 10:56:53 | Tipo 1 (propio on grid) | Activo | Tipo 1 (propio on grid)-Si-No | Si | [15 empty] | 6.9 |  | 6.9 | ES0031105307181001JN | IBERDROLA CLIENTES, S.A.U. | EDISTRIBUCIÓN REDES DIGITALES S.L.U. | 683844775 | 500004046523 | Mercado Libre | 1x230 | Monofásico | 9.2 | 9.2 |  |  |  |  | 2.0TD |  | Tipo 5 Con Telegestión | Distribuidora |  |  | false | false | [5 empty] | No | [25 empty] | 2023-05-10
PW | 6623 | PW-6623 | SPA-TF | 6502 | SPA-TF06502 | 2023-11-15 18:04:20 | Tipo 1 (propio on grid) | Activo | Tipo 1 (propio on grid)-Si-No | Si | [13 empty] | 8.05 |  | 8.05 | 8.05 | 8.05 | ES0031601045639001QN0F | IBERDROLA CLIENTES, S.A.U. | EDISTRIBUCIÓN REDES DIGITALES S.L.U. | 683838593 | 500004047260 | Mercado Libre | 1x230 | Monofásico | 8.05 | 8.05 |  |  |  |  | 2.0TD |  | Tipo 5 Sin Telegestión | Distribuidora |  | 78140158 | false | false | [5 empty] | No | [24 empty] | 50.0 | 2023-05-10
PW | 4066 | PW-4066 | SPA-ML | 8771 | SPA-ML08771 | 2023-11-15 18:23:33 | Tipo 1 (propio on grid) | Activo | Tipo 1 (propio on grid)-Si-No | Si | [18 empty] | ES0134030900020342GR0F | IBERDROLA CLIENTES, S.A.U. | COMPAÑIA MELILLENSE DE GAS Y ELECTRICIDAD S.A | 684093637 | 5011852.0 | Mercado Libre | 1x230 | Monofásico | 9.2 | 9.2 |  |  |  |  | 2.0TD | Modo 2 (Con Maxímetro) | Tipo 5 Con Telegestión | Distribuidora |  | 144125726 | false | false | [5 empty] | No | [24 empty] | 63.0 | 2023-05-10
PW | 6386 | PW-6386 | SPA-SX | 7205 | SPA-SX07205 | 2023-10-18 22:11:38 | Tipo 2 (cedido propiedad) | Activo | Tipo 2 (cedido propiedad)-Si-No | Si | [38 empty] | false | false | [5 empty] | No | [25 empty] | 2023-05-10
PW | 4951 | PW-4951 | SPA-MX | 6298 | SPA-MX06298 | 2023-10-18 21:50:37 | Tipo 2 (cedido propiedad) | Activo | Tipo 2 (cedido propiedad)-Si-No | Si | [38 empty] | false | false | [5 empty] | No | [25 empty] | 2023-05-10
PW | 3249 | PW-3249 | SPA-IB | 386 | SPA-IB00386 | 2023-11-15 18:09:12 | Tipo 1 (propio on grid) | Activo | Tipo 1 (propio on grid)-Si-No | Si | [13 empty] | 10.35 |  | 10.35 | 10.35 | 10.35 | ES0031500260714002QQ0F | IBERDROLA CLIENTES, S.A.U. | EDISTRIBUCIÓN REDES DIGITALES S.L.U. | 686188846 | 500004049471 | Mercado Libre | 1x230 | Monofásico | 10.35 | 10.35 |  |  |  |  | 2.0TD |  | Tipo 5 Con Telegestión | Distribuidora |  | 304677423 | false | false | [5 empty] | No | [24 empty] | 32.0 | 2023-05-10
PW | 5574 | PW-5574 | SPA-PO | 6200 | SPA-PO06200 | 2023-11-15 18:18:11 | Tipo 1 (propio on grid) | Activo | Tipo 1 (propio on grid)-Si-No | Si | [13 empty] | 13.856 | 0.0 | 13.856 | 13.86 | 13.856 | ES0022000008623517LE1P | IBERDROLA CLIENTES, S.A.U. | UFD DISTRIBUCIÓN ELECTRICIDAD, SA | 686199212 | 1000607402 | Mercado Libre | 3x400 | Trifásico | 13.856 | 13.856 |  |  |  |  | 2.0TD | Modo 2 (Con Maxímetro) | Tipo 5 Sin Telegestión | Distribuidora |  | 1076942.0 | false | false | [5 empty] | No | [24 empty] | 20.0 | 2023-05-10
PW | 926 | PW-0926 | SPA-BX | 355 | SPA-BX00355 | 2023-11-15 18:05:45 | Tipo 1 (propio on grid) | Activo | Tipo 1 (propio on grid)-Si-No | Si | [13 empty] | 11.5 |  | 11.5 | 11.5 | 11.5 | ES0031405443866016LA0F | IBERDROLA CLIENTES, S.A.U. | EDISTRIBUCIÓN REDES DIGITALES S.L.U. | 683832554 | 500004046376 | Mercado Libre | 1x230 | Monofásico | 11.5 | 11.5 |  |  |  |  | 2.0TD |  | Tipo 5 Con Telegestión | Distribuidora |  | 301118613 | false | false | [5 empty] | No | [24 empty] | 63.0 | 2023-05-10
PW | 6884 | PW-6884 | SPA-TX | 7649 | SPA-TX07649 | 2023-11-15 18:10:41 | Tipo 1 (propio on grid) | Activo | Tipo 1 (propio on grid)-Si-No | Si | [13 empty] | 14.49 |  | 14.49 | 15.0 | 11.5 | ES0031406309775001HC0F | IBERDROLA CLIENTES, S.A.U. | EDISTRIBUCIÓN REDES DIGITALES S.L.U. | 686205753 | 500004048636 | Mercado Libre | 1x230 | Monofásico | 11.5 | 11.5 |  |  |  |  | 2.0TD | Modo 2 (Con Maxímetro) | Tipo 5 Con Telegestión | Distribuidora |  | 302210364 | false | false | [5 empty] | No | [25 empty] | 2023-05-10
PW | 470 | PW-0470 | SPA-BA | 203 | SPA-BA00203 | 2023-11-15 18:21:15 | Tipo 1 (propio on grid) | Activo | Tipo 1 (propio on grid)-Si-No | Si | [15 empty] | 17.321 |  | 17.32 | ES0031101893889001VN0F | IBERDROLA CLIENTES, S.A.U. | EDISTRIBUCIÓN REDES DIGITALES S.L.U. | 684124671 | 500004048490 | Mercado Libre | 3x400 | Trifásico | 28.0 | 28.0 | 28.0 | 28.0 | 28.0 | 28.0 | 3.0TD | Modo 2 (Con Maxímetro) | Tipo 4 | Distribuidora |  | 243623.0 | false | false | [5 empty] | No | [25 empty] | 2023-05-10
PW | 2872 | PW-2872 | SPA-GU | 9297 | SPA-GU09297 | 2023-10-18 21:47:28 | Tipo 2 (cedido propiedad) | Activo | Tipo 2 (cedido propiedad)-Si-No | Si | [38 empty] | false | false | [5 empty] | No | [25 empty] | 2023-05-10
PW | 7357 | PW-7357 | SPA-VX | 347 | SPA-VX00347 | 2023-11-15 18:11:35 | Tipo 1 (propio on grid) | Activo | Tipo 1 (propio on grid)-Si-No | Si | [13 empty] | 13.856 | 0.0 | 33.856 | 13.856 | 13.856 | ES0021000012006464ZR | IBERDROLA CLIENTES, S.A.U. | i-DE REDES ELÉCTRICAS INTELIGENTES, S.A.U | 684135085 | 248259921 | Mercado Libre | 3x400 | Trifásico | 13.856 | 13.856 |  |  |  |  | 2.0TD | Modo 2 (Con Maxímetro) | Tipo 5 Con Telegestión | Distribuidora |  | 136203875 | false | false | [5 empty] | No | [25 empty] | 2023-05-10
PW | 3696 | PW-3696 | SPA-LU | 8140 | SPA-LU08140 | 2023-12-12 13:21:03 | Tipo 1 (propio on grid) | Activo | Tipo 1 (propio on grid)-Si-No | Si | [13 empty] | 9.2 | 0.0 | 9.2 | 9.2 | 9.2 | ES0022000007967938JN1P | IBERDROLA CLIENTES, S.A.U. | UFD DISTRIBUCIÓN ELECTRICIDAD, SA | 686202533 | 1000608448 | Mercado Libre | 1x220 | Monofásico | 9.2 | 9.2 |  |  |  |  | 2.0TD | Modo 2 (Con Maxímetro) | Tipo 5 Sin Telegestión | Distribuidora |  | 6806329.0 | false | false | [5 empty] | Si | 10.0 | 390.0 |  | 3.9 | [20 empty] | 80.0 | 2023-05-10
PW | 3435 | PW-3435 | SPA-LE | 241 | SPA-LE00241 | 2023-12-20 17:23:38 | Tipo 1 (propio on grid) | Activo | Tipo 1 (propio on grid)-Si-No | Si | [14 empty] | 0.0 | 9.2 |  | 9.2 | ES0022000007970521XL1P | IBERDROLA CLIENTES, S.A.U. | UFD DISTRIBUCIÓN ELECTRICIDAD, SA | 686192680 | 1000603863 | Mercado Libre | 1x220 | Monofásico | 14.49 | 14.49 |  |  |  |  | 2.0TD |  | Tipo 5 Sin Telegestión | Distribuidora |  | 6836932.0 | false | false | [5 empty] | No | [24 empty] | 32.0 | 2023-05-10
PW | 7183 | PW-7183 | SPA-VI | 8713 | SPA-VI08713 | 2023-11-15 18:20:42 | Tipo 1 (propio on grid) | Activo | Tipo 1 (propio on grid)-Si-No | Si | [13 empty] | 10.392 | 0.0 | 12.66 | 10.35 | 10.35 | ES0021000000174560RX | IBERDROLA CLIENTES, S.A.U. | i-DE REDES ELÉCTRICAS INTELIGENTES, S.A.U | 684153828 | 221003198 | Mercado Libre | 1x230 | Monofásico | 10.35 | 10.35 |  |  |  |  | 2.0TD | Modo 2 (Con Maxímetro) | Tipo 5 Con Telegestión | Distribuidora |  | 155141739 | false | false | [5 empty] | No | [25 empty] | 2023-05-10
PW | 858 | PW-0858 | SPA-BX | 87 | SPA-BX00087 | 2023-12-20 19:26:59 | Tipo 1 (propio on grid) | Activo | Tipo 1 (propio on grid)-Si-No | Si | [13 empty] | 14.49 |  | 14.49 | 14.49 | 14.49 | ES0031405978233001PF0F | IBERDROLA CLIENTES, S.A.U. | EDISTRIBUCIÓN REDES DIGITALES S.L.U. | 683842183 | 500004046091 | Mercado Libre | 1x230 | Monofásico | 14.49 | 14.49 |  |  |  |  | 2.0TD |  | Tipo 5 Con Telegestión | Distribuidora |  | 304684244 | false | false | [5 empty] | No | [24 empty] | 63.0 | 2023-05-10
PW | 5750 | PW-5750 | SPA-SA | 6418 | SPA-SA06418 | 2023-11-15 18:18:53 | Tipo 1 (propio on grid) | Activo | Tipo 1 (propio on grid)-Si-No | Si | [13 empty] | 9.2 | 0.0 | 14.49 | 9.2 | 9.2 | ES0021000007041615YR | IBERDROLA CLIENTES, S.A.U. | i-DE REDES ELÉCTRICAS INTELIGENTES, S.A.U | 684133921 | 220513338 | Mercado Libre | 1x220 | Monofásico | 9.2 | 9.2 |  |  |  |  | 2.0TD | Modo 2 (Con Maxímetro) | Tipo 5 Sin Telegestión | Distribuidora |  | 99301725 | false | false | [5 empty] | Si | 9.0 | 400.0 |  | 3.6 | [21 empty] | 2023-05-10
PW | 1962 | PW-1962 | SPA-CS | 183 | SPA-CS00183 | 2023-12-12 13:22:58 | Tipo 1 (propio on grid) | Activo | Tipo 1 (propio on grid)-Si-No | Si | [13 empty] | 17.321 | 0.0 | 37.321 | 17.321 | 17.321 | ES0021000012314130GL | IBERDROLA CLIENTES, S.A.U. | i-DE REDES ELÉCTRICAS INTELIGENTES, S.A.U | 684121475 | 250365492 | Mercado Libre | 3x400 | Trifásico | 17.321 | 17.321 | 17.321 | 17.321 | 17.321 | 17.321 | 3.0TD | Modo 2 (Con Maxímetro) | Tipo 4 | En Propiedad |  | 88505017 | false | false | [5 empty] | Si | 10.0 | 390.0 |  | 3.9 | [21 empty] | 2023-05-10
PW | 3566 | PW-3566 | SPA-LO | 16 | SPA-LO00016 | 2023-11-15 18:16:00 | Tipo 1 (propio on grid) | Activo | Tipo 1 (propio on grid)-Si-No | Si | [14 empty] | 0.0 | 37.32 |  | 17.32 | ES0021000010456853YS | IBERDROLA CLIENTES, S.A.U. | i-DE REDES ELÉCTRICAS INTELIGENTES, S.A.U | 684068898 | 223204973 | Mercado Libre | 3x400 | Trifásico | 20.78 | 20.78 | 20.78 | 20.78 | 20.78 | 20.78 | 3.0TD | Modo 2 (Con Maxímetro) | Tipo 4 | En Propiedad |  | 88505027 | false | false | [5 empty] | No | [25 empty] | 2023-05-10
PW | 1666 | PW-1666 | SPA-CO | 6834 | SPA-CO06834 | 2023-11-15 18:21:46 | Tipo 1 (propio on grid) | Activo | Tipo 1 (propio on grid)-Si-No | Si | [13 empty] | 13.86 |  | 13.86 | 17.0 | 13.856 | ES0031101502752002PR0F | IBERDROLA CLIENTES, S.A.U. | EDISTRIBUCIÓN REDES DIGITALES S.L.U. | 683882533 | 500004047920 | Mercado Libre | 3x400 | Trifásico | 13.856 | 13.856 |  |  |  |  | 2.0TD |  | Tipo 5 Sin Telegestión | Distribuidora |  | 6916167.0 | false | false | [5 empty] | No | [24 empty] | 32.0 | 2023-05-10
PW | 345 | PW-0345 | SPA-AX | 5403 | SPA-AX05403 | 2023-10-18 21:52:34 | Tipo 2 (cedido propiedad) | Activo | Tipo 2 (cedido propiedad)-Si-No | Si | [38 empty] | false | false | [5 empty] | No | [25 empty] | 2023-05-10
PW | 9897 | PW-9897 | SPA-MX | 1943 | SPA-MX01943 | 2023-10-18 22:17:59 | Tipo 2 (cedido propiedad) | Activo | Tipo 2 (cedido propiedad)-Si-No | Si | [38 empty] | false | false | [5 empty] | No | [25 empty] | 2023-07-07
PW | 2189 | PW-2189 | SPA-CX | 433 | SPA-CX00433 | 2023-11-15 18:14:40 | Tipo 1 (propio on grid) | Activo | Tipo 1 (propio on grid)-Si-No | Si | [18 empty] | ES0300000000518060CK | IBERDROLA CLIENTES, S.A.U. | HIDROELÉCTRICA DE LARACHA, S.L. | 683890554 |  | Mercado Libre | 3x400 | Trifásico | 15.1 | 15.1 | 15.1 | 15.1 | 15.1 | 15.1 | 3.0TD | Modo 2 (Con Maxímetro) | Tipo 4 | Distribuidora |  |  | false | false | [5 empty] | No | [25 empty] | 2023-05-10
PW | 6955 | PW-6955 | SPA-TX | 7760 | SPA-TX07760 | 2023-11-15 18:10:57 | Tipo 1 (propio on grid) | Activo | Tipo 1 (propio on grid)-Si-No | Si | [13 empty] | 6.9 |  | 6.9 | 6.9 | 6.9 | ES0031408019507001PH0F | IBERDROLA CLIENTES, S.A.U. | EDISTRIBUCIÓN REDES DIGITALES S.L.U. | 683859043 | 500004046317 | Mercado Libre | 1x230 | Monofásico | 6.9 | 6.9 |  |  |  |  | 2.0TD |  | Tipo 5 Sin Telegestión | Distribuidora |  | 7066178.0 | false | false | [5 empty] | No | [25 empty] | 2023-05-10
PW | 650 | PW-0650 | SPA-BI | 856 | SPA-BI00856 | 2023-11-15 18:13:47 | Tipo 1 (propio on grid) | Activo | Tipo 1 (propio on grid)-Si-No | Si | [13 empty] | 14.49 | 0.0 | 14.49 | 14.49 | 14.49 | ES0021000013239190CL | IBERDROLA CLIENTES, S.A.U. | i-DE REDES ELÉCTRICAS INTELIGENTES, S.A.U | 684128019 | 266738977 | Mercado Libre | 1x230 | Monofásico | 14.49 | 14.49 |  |  |  |  | 2.0TD | Modo 2 (Con Maxímetro) | Tipo 5 Con Telegestión | Distribuidora |  | 44715813 | false | false | [5 empty] | No | [25 empty] | 2023-05-10
PW | 3370 | PW-3370 | SPA-JX | 8171 | SPA-JX08171 | 2024-01-05 11:01:52 | Tipo 1 (propio on grid) | Activo | Tipo 1 (propio on grid)-Si-Yes | Si | [13 empty] | 20.0 |  | 20.0 | 13.856 | 13.856 | ES0031104004543001CV0F | IBERDROLA CLIENTES, S.A.U. | EDISTRIBUCIÓN REDES DIGITALES S.L.U. | 686189632 | 500004054533 | Mercado Libre | 3x400 | Trifásico | 13.164 | 13.164 |  |  |  |  | 2.0TD | Modo 2 (Con Maxímetro) | Tipo 5 Sin Telegestión | Distribuidora |  | 400266630 | false | true | GARTEL TELEFONIA Y COMUNICACION, S.L. |  |  |  |  | Si | 10.0 | 390.0 |  | 3.9 | [20 empty] | 63.0 | 2023-05-10 |  | En Vigor |  | 2019-08-22
PW | 1504 | PW-1504 | SPA-BX | 8645 | SPA-BX08645 | 2023-11-15 18:07:19 | Tipo 1 (propio on grid) | Activo | Tipo 1 (propio on grid)-Si-No | Si | [13 empty] | 14.49 |  | 14.49 | 10.35 | 10.35 | ES0031408115799001LB0F | IBERDROLA CLIENTES, S.A.U. | EDISTRIBUCIÓN REDES DIGITALES S.L.U. | 686172310 | 500004048873 | Mercado Libre | 1x220 | Monofásico | 10.35 | 10.35 |  |  |  |  | 2.0TD |  | Tipo 5 Con Telegestión | Distribuidora |  | 305216010 | false | false | [5 empty] | Si | 10.0 | 390.0 |  | 3.9 | [20 empty] | 63.0 | 2023-05-10
PW | 2636 | PW-2636 | SPA-GI | 8638 | SPA-GI08638 | 2023-11-15 18:08:02 | Tipo 1 (propio on grid) | Activo | Tipo 1 (propio on grid)-Si-No | Si | [13 empty] | 8.05 |  | 8.05 | 8.05 | 8.05 | ES0031448081879001JS0F | IBERDROLA CLIENTES, S.A.U. | EDISTRIBUCIÓN REDES DIGITALES S.L.U. | 683835245 | 500004045730 | Mercado Libre | 1x230 | Monofásico | 8.05 | 8.05 |  |  |  |  | 2.0TD |  | Tipo 5 Con Telegestión | Distribuidora |  | 99012463 | false | false | [5 empty] | No | [24 empty] | 0.0 | 2023-05-10
PW | 7337 | PW-7337 | SPA-VX | 257 | SPA-VX00257 | 2023-10-18 22:01:16 | Tipo 2 (cedido propiedad) | Activo | Tipo 2 (cedido propiedad)-Si-No | Si | [38 empty] | false | false | [5 empty] | No | [25 empty] | 2023-05-10
PW | 4118 | PW-4118 | SPA-MU | 142 | SPA-MU00142 | 2023-11-15 18:09:53 | Tipo 1 (propio on grid) | Activo | Tipo 1 (propio on grid)-Si-No | Si | [13 empty] | 43.65 | 0.0 | 33.856 | 13.856 | 13.856 | ES0021000005777652KA | IBERDROLA CLIENTES, S.A.U. | i-DE REDES ELÉCTRICAS INTELIGENTES, S.A.U | 684087388 | 218494403 | Mercado Libre | 3x400 | Trifásico | 13.856 | 13.856 |  |  |  |  | 2.0TD | Modo 2 (Con Maxímetro) | Tipo 5 Con Telegestión | Distribuidora |  | 166058639 | false | false | [5 empty] | No | [25 empty] | 2023-05-10
PW | 7144 | PW-7144 | SPA-VA | 4067 | SPA-VA04067 | 2023-11-15 18:20:35 | Tipo 1 (propio on grid) | Activo | Tipo 1 (propio on grid)-Si-No | Si | [13 empty] | 4.6 | 0.0 | 14.49 | 3.45 | 3.45 | ES0021000015954748YJ | IBERDROLA CLIENTES, S.A.U. | i-DE REDES ELÉCTRICAS INTELIGENTES, S.A.U | 684152617 | 277962171 | Mercado Libre | 1x230 | Monofásico | 3.45 | 3.45 |  |  |  |  | 2.0TD | Modo 2 (Con Maxímetro) | Tipo 5 Sin Telegestión | Distribuidora |  | 303814.0 | false | false | [5 empty] | No | [25 empty] | 2023-05-10
PW | 4670 | PW-4670 | SPA-MX | 2128 | SPA-MX02128 | 2023-11-15 18:03:02 | Tipo 1 (propio on grid) | Activo | Tipo 1 (propio on grid)-Si-No | Si | [13 empty] | 10.35 | 0.0 | 14.49 | 10.35 | 10.35 | ES0021000010865728GL | IBERDROLA CLIENTES, S.A.U. | i-DE REDES ELÉCTRICAS INTELIGENTES, S.A.U | 684376568 | 275921177 | Mercado Libre | 1x230 | Monofásico | 10.35 | 10.35 |  |  |  |  | 2.0TD | Modo 2 (Con Maxímetro) | Tipo 5 Sin Telegestión | Distribuidora |  | 42643487 | false | false | [5 empty] | No | [25 empty] | 2023-05-10
PW | 6176 | PW-6176 | SPA-SO | 9824 | SPA-SO09824 | 2024-01-05 10:59:34 | Tipo 1 (propio on grid) | Activo | Tipo 1 (propio on grid)-Si-Yes | Si | [13 empty] | 0.0 | 6.6 | 6.6 | 6.6 | 6.6 | ES0021000010561977TY | IBERDROLA CLIENTES, S.A.U. | i-DE REDES ELÉCTRICAS INTELIGENTES, S.A.U | 684095210 | 229692965 | Mercado Libre | Otros | Alta Tensión | 3.63 | 3.63 | 3.63 | 3.63 | 3.63 | 6.6 | 6.1TD | Modo 2 (Con Maxímetro) | Tipo 5 Con Telegestión | Distribuidora |  | 175233510 | false | true | MONTAJES Y MANTENIMIENTOS ELECTRICOS 2010 SL | SO9824 | 2005-10-30 | 8412 | 2005-11-02 | No | [25 empty] | 2023-05-10 |  | En Vigor |  | 2020-08-19
PW | 6385 | PW-6385 | SPA-SX | 7203 | SPA-SX07203 | 2023-12-12 13:19:59 | Tipo 1 (propio on grid) | Activo | Tipo 1 (propio on grid)-Si-No | Si | [13 empty] | 8.8 | 0.0 | 14.49 | 8.05 | 8.05 | ES0021000010657264AG | IBERDROLA CLIENTES, S.A.U. | i-DE REDES ELÉCTRICAS INTELIGENTES, S.A.U | 684155357 | 225825260 | Mercado Libre | 1x230 | Monofásico | 8.05 | 8.05 |  |  |  |  | 2.0TD | Modo 2 (Con Maxímetro) | Tipo 5 Con Telegestión | Distribuidora |  | 2001002041 | false | false | [5 empty] | Si | 10.0 | 390.0 |  | 3.9 | [21 empty] | 2023-05-10
PW | 422 | PW-0422 | SPA-AX | 6421 | SPA-AX06421 | 2023-11-15 18:05:24 | Tipo 1 (propio on grid) | Activo | Tipo 1 (propio on grid)-Si-No | Si | [13 empty] | 13.856 | 0.0 | 33.856 | 13.856 | 13.856 | ES0021000001591152KD | IBERDROLA CLIENTES, S.A.U. | i-DE REDES ELÉCTRICAS INTELIGENTES, S.A.U | 684085021 | 215086387 | Mercado Libre | 3x400 | Trifásico | 13.856 | 13.856 |  |  |  |  | 2.0TD | Modo 2 (Con Maxímetro) | Tipo 5 Con Telegestión | Distribuidora |  | 41692102 | false | false | [5 empty] | No | [25 empty] | 2023-05-10
PW | 1610 | PW-1610 | SPA-CC | 6203 | SPA-CC06203 | 2023-12-12 13:19:08 | Tipo 1 (propio on grid) | Activo | Tipo 1 (propio on grid)-Si-No | Si | [13 empty] | 8.8 | 0.0 | 14.49 | 8.8 | 8.8 | ES0021000010241641XZ | IBERDROLA CLIENTES, S.A.U. | i-DE REDES ELÉCTRICAS INTELIGENTES, S.A.U | 684583653 | 222908452 | Mercado Libre | 1x220 | Monofásico | 8.8 | 8.8 |  |  |  |  | 2.0TD | Modo 2 (Con Maxímetro) | Tipo 5 Con Telegestión | Distribuidora |  | 392.0 | false | false | [5 empty] | Si | 10.0 | 390.0 |  | 3.9 | [21 empty] | 2023-05-10
PW | 594 | PW-0594 | SPA-BI | 504 | SPA-BI00504 | 2023-11-15 18:13:35 | Tipo 1 (propio on grid) | Activo | Tipo 1 (propio on grid)-Si-No | Si | [13 empty] | 14.49 | 0.0 | 14.49 | 14.49 | 14.49 | ES0021000009507530QV | IBERDROLA CLIENTES, S.A.U. | i-DE REDES ELÉCTRICAS INTELIGENTES, S.A.U | 684154389 | 216155642 | Mercado Libre | 1x230 | Monofásico | 14.49 | 14.49 |  |  |  |  | 2.0TD | Modo 2 (Con Maxímetro) | Tipo 5 Con Telegestión | Distribuidora |  | 20893490 | false | false | [5 empty] | No | [25 empty] | 2023-05-10
PW | 2835 | PW-2835 | SPA-GU | 9166 | SPA-GU09166 | 2023-11-15 18:01:15 | Tipo 1 (propio on grid) | Activo | Tipo 1 (propio on grid)-Si-No | Si | [13 empty] | 6.6 | 0.0 | 14.49 | 6.6 | 6.6 | ES0021000010454478HD | IBERDROLA CLIENTES, S.A.U. | i-DE REDES ELÉCTRICAS INTELIGENTES, S.A.U | 684152848 | 224648329 | Mercado Libre | 1x220 | Monofásico | 6.6 | 6.6 |  |  |  |  | 2.0TD | Modo 2 (Con Maxímetro) | Tipo 5 Con Telegestión | Distribuidora |  | 6951748.0 | false | false | [5 empty] | No | [25 empty] | 2023-05-10
PW | 5842 | PW-5842 | SPA-SE | 233 | SPA-SE00233 | 2023-11-15 18:23:52 | Tipo 1 (propio on grid) | Activo | Tipo 1 (propio on grid)-Si-No | Si | [13 empty] | 15.935 |  | 15.935 | 13.943 | 13.943 | ES0031102229611001KM0F | IBERDROLA CLIENTES, S.A.U. | EDISTRIBUCIÓN REDES DIGITALES S.L.U. |  |  | Mercado Libre | 3x230 | Trifásico | 13.943 | 13.943 |  |  |  |  | 2.0TD | Modo 2 (Con Maxímetro) | Tipo 5 Con Telegestión | Distribuidora |  | 400255827 | false | false | [5 empty] | No | [24 empty] | 63.0 | 2023-05-10
PW | 2487 | PW-2487 | SPA-GC | 610 | SPA-GC00610 | 2023-10-18 21:46:46 | Tipo 2 (cedido propiedad) | Activo | Tipo 2 (cedido propiedad)-Si-No | Si | [38 empty] | false | false | [5 empty] | No | [25 empty] | 2023-05-10
PW | 6121 | PW-6121 | SPA-SG | 9545 | SPA-SG09545 | 2024-01-05 11:00:07 | Tipo 1 (propio on grid) | Activo | Tipo 1 (propio on grid)-Si-Yes | Si | [13 empty] | 6.6 | 20.0 | 6.6 | 6.6 | 6.6 | ES0022000008044333TR1P | IBERDROLA CLIENTES, S.A.U. | UFD DISTRIBUCIÓN ELECTRICIDAD, SA | 684388133 | 104220010802 | Mercado Libre | 3x15000 | Alta Tensión | 3.63 | 3.63 | 3.63 | 3.63 | 3.63 | 6.6 | 6.1TD | Modo 2 (Con Maxímetro) | Tipo 5 Con Telegestión | Distribuidora |  | 1050551.0 | false | true | MONTAJES Y MANTENIMIENTOS ELECTRICOS 2010 SL | SG9545 | 2005-04-01 | AT-11051 | 2005-04-18 | No | [25 empty] | 2023-05-10 |  | En Vigor |  | 2020-09-18
PW | 1783 | PW-1783 | SPA-CR | 3059 | SPA-CR03059 | 2023-11-15 17:59:53 | Tipo 1 (propio on grid) | Activo | Tipo 1 (propio on grid)-Si-No | Si | [13 empty] | 8.05 | 0.0 | 8.05 | 8.05 | 8.05 | ES0022000007939566KE1P | IBERDROLA CLIENTES, S.A.U. | UFD DISTRIBUCIÓN ELECTRICIDAD, SA | 686178464 | 1000606165 | Mercado Libre | 1x220 | Monofásico | 8.05 | 8.05 |  |  |  |  | 2.0TD |  | Tipo 5 Sin Telegestión | Distribuidora |  | 636437.0 | false | false | [5 empty] | No | [25 empty] | 2023-05-10
PW | 1839 | PW-1839 | SPA-CR | 3300 | SPA-CR03300 | 2023-11-15 18:00:06 | Tipo 1 (propio on grid) | Activo | Tipo 1 (propio on grid)-Si-Yes | Si | [13 empty] | 8.0 | 40.0 | 8.0 | 40.0 | 8.0 | ES0022000007996463BV1P | IBERDROLA CLIENTES, S.A.U. | UFD DISTRIBUCIÓN ELECTRICIDAD, SA | 684385570 | 104220011218 | Mercado Libre | 3x15000 | Alta Tensión | 5.0 | 5.0 | 5.0 | 5.0 | 5.0 | 8.0 | 6.1TD | Modo 2 (Con Maxímetro) | Tipo 5 Con Telegestión | Distribuidora |  | 79441039 | false | true | MONTAJES Y MANTENIMIENTOS ELECTRICOS 2010 SL |  | 2011-08-01 |  | 2011-10-17 | Si | 12.0 | 390.0 |  | 4.68 | [21 empty] | 2023-05-10 |  | En Vigor |  | 2021-07-27
PW | 4254 | PW-4254 | SPA-MX | 63 | SPA-MX00063 | 2023-11-15 18:01:31 | Tipo 1 (propio on grid) | Activo | Tipo 1 (propio on grid)-Si-No | Si | [13 empty] | 26.313 | 0.004 | 26.313 | 15.1 | 15.001 | ES0022000007877392DV1P | IBERDROLA CLIENTES, S.A.U. | UFD DISTRIBUCIÓN ELECTRICIDAD, SA | 686216453 | 1000608398 | Mercado Libre | 3x380 | Trifásico | 13.856 | 13.856 | 13.856 | 13.856 | 13.856 | 15.001 | 3.0TD | Modo 2 (Con Maxímetro) | Tipo 4 | Distribuidora |  | 176105634 | false | false | [5 empty] | No | [25 empty] | 2023-05-10
PW | 7403 | PW-7403 | SPA-VX | 918 | SPA-VX00918 | 2023-11-15 18:11:42 | Tipo 1 (propio on grid) | Activo | Tipo 1 (propio on grid)-Si-Yes | Si | [13 empty] | 0.0 | 9.9 | 9.9 | 9.9 | 9.9 | ES0021000010701712AQ | IBERDROLA CLIENTES, S.A.U. | i-DE REDES ELÉCTRICAS INTELIGENTES, S.A.U | 684111299 | 233123106 | Mercado Libre | 3x15000 | Alta Tensión | 5.45 | 5.45 | 5.45 | 5.45 | 5.45 | 9.9 | 6.1TD | Modo 2 (Con Maxímetro) | Tipo 5 Con Telegestión | Distribuidora |  | 41682707 | false | true | ELECTRO XXI | 1.3432E+11 | 2014-07-29 | 13110014151 |  | No | [25 empty] | 2023-05-10 |  | En Vigor |  | 2021-04-19
PW | 5948 | PW-5948 | SPA-SE | 996 | SPA-SE00996 | 2023-10-18 22:17:24 | Tipo 2 (cedido propiedad) | Activo | Tipo 2 (cedido propiedad)-Si-No | Si | [38 empty] | false | false | [5 empty] | No | [25 empty] | 2023-05-10
PW | 7651 | PW-7651 | SPA-ZA | 6950 | SPA-ZA06950 | 2023-11-15 18:20:54 | Tipo 1 (propio on grid) | Activo | Tipo 1 (propio on grid)-Si-No | Si | [13 empty] | 6.6 | 0.0 | 14.49 | 6.6 | 6.6 | ES0021000010368347EJ | IBERDROLA CLIENTES, S.A.U. | i-DE REDES ELÉCTRICAS INTELIGENTES, S.A.U | 684138440 | 223472086 | Mercado Libre | 1x220 | Monofásico | 6.6 | 6.6 |  |  |  |  | 2.0TD | Modo 2 (Con Maxímetro) | Tipo 5 Con Telegestión | Distribuidora |  | 5213313.0 | false | false | [5 empty] | Si | 9.0 | 400.0 |  | 3.6 | [21 empty] | 2023-05-10
PW | 6455 | PW-6455 | SPA-TE | 60 | SPA-TE00060 | 2023-11-15 18:10:21 | Tipo 1 (propio on grid) | Activo | Tipo 1 (propio on grid)-Si-Yes | Si | [13 empty] | 14.49 |  | 14.49 | 9.2 | 9.2 | ES0031300541911001DY0F | IBERDROLA CLIENTES, S.A.U. | EDISTRIBUCIÓN REDES DIGITALES S.L.U. | 683874445 | 500004045634 | Mercado Libre | 1x230 | Monofásico | 9.2 | 9.2 |  |  |  |  | 2.0TD |  | Tipo 5 Con Telegestión | Distribuidora |  | 6878055.0 | false | true | ELECTRO XXI |  |  |  |  | No | [24 empty] | 0.0 | 2023-05-10 |  | En Vigor |  | 2021-05-11
PW | 1593 | PW-1593 | SPA-CA | 9110 | SPA-CA09110 | 2023-11-15 18:21:36 | Tipo 1 (propio on grid) | Activo | Tipo 1 (propio on grid)-Si-No | Si | [13 empty] | 3.45 | 0.0 | 3.45 | 3.45 | 3.45 | ES0034111307740002TL0F | IBERDROLA CLIENTES, S.A.U. | SUMINISTRADORA ELECTRICA DE CADIZ, S.A | 683863370 | 400024403 | Mercado Libre | 1x220 | Monofásico | 3.45 | 3.45 |  |  |  |  | 2.0TD |  | Tipo 5 Sin Telegestión | Distribuidora |  | 11806134 | false | false | [5 empty] | No | [24 empty] | 40.0 | 2023-05-10
PW | 7733 | PW-7733 | SPA-ZX | 224 | SPA-ZX00224 | 2023-10-18 22:02:46 | Tipo 2 (cedido propiedad) | Activo | Tipo 2 (cedido propiedad)-Si-No | Si | [38 empty] | false | false | [5 empty] | No | [25 empty] | 2023-05-10
PW | 3424 | PW-3424 | SPA-LE | 152 | SPA-LE00152 | 2023-12-12 13:21:48 | Tipo 1 (propio on grid) | Activo | Tipo 1 (propio on grid)-Si-Yes | Si | [38 empty] | false | true | MONTAJES Y MANTENIMIENTOS ELECTRICOS 2010 SL | LE0152 | 2017-11-29 |  | 2017-12-07 | Si | 15.0 | 390.0 |  | 5.85 | [21 empty] | 2023-05-10 |  | En Vigor |  | 2020-08-14
PW | 4526 | PW-4526 | SPA-MX | 679 | SPA-MX00679 | 2023-11-15 18:02:37 | Tipo 1 (propio on grid) | Activo | Tipo 1 (propio on grid)-Si-No | Si | [13 empty] | 20.78 | 0.0 | 13.85 | 13.85 | 13.85 | ES0021000010440270KS | IBERDROLA CLIENTES, S.A.U. | i-DE REDES ELÉCTRICAS INTELIGENTES, S.A.U | 684068539 | 223011575 | Mercado Libre | 3x400 | Trifásico | 13.85 | 13.85 |  |  |  |  | 2.0TD | Modo 2 (Con Maxímetro) | Tipo 5 Con Telegestión | Distribuidora |  | 45177789 | false | false | [5 empty] | No | [25 empty] | 2023-05-10
PW | 5847 | PW-5847 | SPA-SE | 255 | SPA-SE00255 | 2023-11-15 18:23:54 | Tipo 1 (propio on grid) | Activo | Tipo 1 (propio on grid)-Si-No | Si | [13 empty] | 14.5 |  | 14.5 | 14.49 | 14.49 | ES0031102228788006AL0F | IBERDROLA CLIENTES, S.A.U. | EDISTRIBUCIÓN REDES DIGITALES S.L.U. | 686187301 | 500004048041 | Mercado Libre | 3x230 | Trifásico | 13.86 | 13.86 |  |  |  |  | 2.0TD | Modo 2 (Con Maxímetro) | Tipo 5 Sin Telegestión | Distribuidora |  | 303269155 | false | false | [5 empty] | No | [24 empty] | 63.0 | 2023-05-10
PW | 6125 | PW-6125 | SPA-SG | 9552 | SPA-SG09552 | 2023-11-15 18:19:13 | Tipo 1 (propio on grid) | Activo | Tipo 1 (propio on grid)-Si-No | Si | [13 empty] | 6.9 | 0.0 | 6.9 | 6.6 | 6.6 | ES0022000008118075DM1P | IBERDROLA CLIENTES, S.A.U. | UFD DISTRIBUCIÓN ELECTRICIDAD, SA | 684092177 | 1000603929 | Mercado Libre | 1x220 | Monofásico | 6.6 | 6.6 |  |  |  |  | 2.0TD |  | Tipo 5 Sin Telegestión | Distribuidora |  | 50016768 | false | false | [5 empty] | No | [25 empty] | 2023-05-10
PW | 187 | PW-0187 | SPA-AL | 8940 | SPA-AL08940 | 2023-12-12 13:19:25 | Tipo 1 (propio on grid) | Activo | Tipo 1 (propio on grid)-Si-No | Si | [13 empty] | 9.199 | 0.0 | 6.6 |  | 6.9 | ES0290000000601910EK0F | IBERDROLA CLIENTES, S.A.U. | MONTESLUZ DISTRIBUCIÓN ELÉCTRICA S.L. | 683866370 |  | Mercado Libre | 1x220 | Monofásico | 9.2 | 9.2 |  |  |  |  | 2.0TD |  | Tipo 5 Con Telegestión | Distribuidora |  | 382553.0 | false | false | [5 empty] | Si | 10.0 | 390.0 |  | 3.9 | [21 empty] | 2023-05-10
PW | 6979 | PW-6979 | SPA-TX | 7897 | SPA-TX07897 | 2023-11-15 18:11:03 | Tipo 1 (propio on grid) | Activo | Tipo 1 (propio on grid)-Si-No | Si | [13 empty] | 8.8 |  | 8.8 | 8.8 | 8.8 | ES0031405918976002PR0F | IBERDROLA CLIENTES, S.A.U. | EDISTRIBUCIÓN REDES DIGITALES S.L.U. | 684078429 | 500004047704 | Mercado Libre | 1x220 | Monofásico | 8.8 | 8.8 |  |  |  |  | 2.0TD |  | Tipo 5 Sin Telegestión | Distribuidora |  | 52302725 | false | false | [5 empty] | No | [25 empty] | 2023-05-10
PW | 3229 | PW-3229 | SPA-IB | 349 | SPA-IB00349 | 2023-10-18 21:58:09 | Tipo 1 (propio on grid) | Activo | Tipo 1 (propio on grid)-Si-No | Si | [13 empty] | 43.6 |  | 43.6 | 20.785 | 20.785 | ES0031500124270515NG0F | IBERDROLA CLIENTES, S.A.U. | EDISTRIBUCIÓN REDES DIGITALES S.L.U. | 686206186 | 500004048577 | Mercado Libre | 3x400 | Trifásico | 20.785 | 20.785 | 20.785 | 20.785 | 20.785 | 20.785 | 3.0TD | Modo 2 (Con Maxímetro) | Tipo 4 | Distribuidora |  | 81860.0 | false | false | [5 empty] | No | [24 empty] | 63.0 | 2023-05-10
PW | 2894 | PW-2894 | SPA-HU | 7128 | SPA-HU07128 | 2023-11-15 18:08:16 | Tipo 1 (propio on grid) | Activo | Tipo 1 (propio on grid)-Si-Yes | Si | [13 empty] | 18.7 | 25.0 | 18.7 | 10.35 | 10.35 | ES0031300536236001ZA0F | IBERDROLA CLIENTES, S.A.U. | EDISTRIBUCIÓN REDES DIGITALES S.L.U. | 684393311 | 500004056122 | Mercado Libre | Otros | Alta Tensión | 5.0 | 5.0 | 5.0 | 5.0 | 5.0 | 10.35 | 6.1TD | Modo 2 (Con Maxímetro) | Tipo 4 | Distribuidora |  | 75511963 | false | true | THALES (GLOBAL TELECOM THALES |  |  |  |  | No | [25 empty] | 2023-05-10
PW | 4958 | PW-4958 | SPA-MX | 6350 | SPA-MX06350 | 2023-10-18 21:50:39 | Tipo 2 (cedido propiedad) | Activo | Tipo 2 (cedido propiedad)-Si-No | Si | [38 empty] | false | false | [5 empty] | No | [25 empty] | 2023-05-10
PW | 1077 | PW-1077 | SPA-BX | 815 | SPA-BX00815 | 2023-12-20 19:52:06 | Tipo 2 (cedido propiedad) | Activo | Tipo 2 (cedido propiedad)-Si-No | Si | [38 empty] | false | false | [5 empty] | No | [25 empty] | 2023-05-10
PW | 2912 | PW-2912 | SPA-HU | 7166 | SPA-HU07166 | 2023-11-15 18:08:21 | Tipo 1 (propio on grid) | Activo | Tipo 1 (propio on grid)-Si-No | Si | [13 empty] | 8.05 |  | 8.05 | 8.05 | 8.05 | ES0031406378202001DL0F | IBERDROLA CLIENTES, S.A.U. | EDISTRIBUCIÓN REDES DIGITALES S.L.U. | 683860355 | 500004048132 | Mercado Libre | 1x230 | Monofásico | 8.05 | 8.05 |  |  |  |  | 2.0TD |  | Tipo 5 Sin Telegestión | Distribuidora |  | 305147112 | false | false | [5 empty] | No | [25 empty] | 2023-05-10
PW | 3714 | PW-3714 | SPA-LX | 3 | SPA-LX00003 | 2023-11-15 18:09:23 | Tipo 1 (propio on grid) | Activo | Tipo 1 (propio on grid)-Si-No | Si | [13 empty] | 6.9 |  | 6.9 | 6.9 | 6.9 | ES0031408070712001MA0F | IBERDROLA CLIENTES, S.A.U. | EDISTRIBUCIÓN REDES DIGITALES S.L.U. | 683847739 | 500004046240 | Mercado Libre | 1x230 | Monofásico | 6.9 | 6.9 |  |  |  |  | 2.0TD |  | Tipo 5 Sin Telegestión | Distribuidora |  | 7706323.0 | false | false | [5 empty] | No | [24 empty] | 40.0 | 2023-05-10
PW | 1850 | PW-1850 | SPA-CR | 3317 | SPA-CR03317 | 2023-10-18 21:45:40 | Tipo 2 (cedido propiedad) | Activo | Tipo 2 (cedido propiedad)-Si-No | Si | [38 empty] | false | false | [5 empty] | No | [25 empty] | 2023-05-10
PW | 1212 | PW-1212 | SPA-BX | 1488 | SPA-BX01488 | 2023-11-15 18:06:35 | Tipo 1 (propio on grid) | Activo | Tipo 1 (propio on grid)-Si-No | Si | [13 empty] | 7.36 |  | 7.36 | 6.93 | 6.9 | ES0031408423224001BL0F | IBERDROLA CLIENTES, S.A.U. | EDISTRIBUCIÓN REDES DIGITALES S.L.U. | 686172619 | 500004054138 | Mercado Libre | 1x230 | Monofásico | 6.9 | 6.9 |  |  |  |  | 2.0TD |  | Tipo 5 Con Telegestión | Distribuidora |  | 200660406 | false | false | [5 empty] | No | [24 empty] | 0.0 | 2023-05-10
PW | 4049 | PW-4049 | SPA-MA | 9182 | SPA-MA09182 | 2023-11-15 18:23:30 | Tipo 1 (propio on grid) | Activo | Tipo 1 (propio on grid)-Si-No | Si | [18 empty] | ES0031102864336006AJ | IBERDROLA CLIENTES, S.A.U. | EDISTRIBUCIÓN REDES DIGITALES S.L.U. |  |  | Mercado Libre | 3x400 | Trifásico | 13.86 | 13.86 |  |  |  |  | 2.0TD |  | Tipo 5 Con Telegestión | Distribuidora |  |  | false | false | [5 empty] | No | [25 empty] | 2023-05-10
PW | 2101 | PW-2101 | SPA-CU | 8591 | SPA-CU08591 | 2023-10-18 21:46:13 | Tipo 2 (cedido propiedad) | Activo | Tipo 2 (cedido propiedad)-Si-No | Si | [38 empty] | false | false | [5 empty] | No | [25 empty] | 2023-05-10
PW | 6218 | PW-6218 | SPA-SS | 55 | SPA-SS00055 | 2023-10-18 22:11:08 | Tipo 2 (cedido propiedad) | Activo | Tipo 2 (cedido propiedad)-Si-No | Si | [38 empty] | false | false | [5 empty] | No | [25 empty] | 2023-05-10
PW | 1042 | PW-1042 | SPA-BX | 614 | SPA-BX00614 | 2023-10-18 21:53:58 | Tipo 1 (propio on grid) | Activo | Tipo 1 (propio on grid)-Si-No | Si | [13 empty] | 20.785 |  | 20.785 | 20.785 | 20.785 | ES0031405440904001NC0F | IBERDROLA CLIENTES, S.A.U. | EDISTRIBUCIÓN REDES DIGITALES S.L.U. | 683845962 | 500004046219 | Mercado Libre | 3x400 | Trifásico | 20.785 | 20.785 | 20.785 | 20.785 | 20.785 | 20.785 | 3.0TD | Modo 2 (Con Maxímetro) | Tipo 4 | Distribuidora |  | 300875137 | false | false | [5 empty] | No | [24 empty] | 30.0 | 2023-05-10
PW | 867 | PW-0867 | SPA-BX | 132 | SPA-BX00132 | 2023-10-18 21:53:12 | Tipo 2 (cedido propiedad) | Activo | Tipo 2 (cedido propiedad)-Si-No | Si | [38 empty] | false | false | [5 empty] | No | [25 empty] | 2023-05-10
PW | 2885 | PW-2885 | SPA-GU | 9512 | SPA-GU09512 | 2023-10-18 21:47:31 | Tipo 3 (propio off grid) | Activo | Tipo 3 (propio off grid)-No-No | No | [8 empty] | Híbrido | 3.25 | 3.25 | 2018-10-05 | [26 empty] | false | false | [5 empty] | No | [18 empty] | 2018-10-05 | [6 empty] | 2023-05-10
PW | 5614 | PW-5614 | SPA-PO | 6451 | SPA-PO06451 | 2023-11-15 18:18:20 | Tipo 1 (propio on grid) | Activo | Tipo 1 (propio on grid)-Si-No | Si | [13 empty] | 14.49 | 10.35 | 14.49 | 14.49 | 14.49 | ES0228301208090010SP | IBERDROLA CLIENTES, S.A.U. | ELECTRICA DE MOSCOSO S.L | 683888420 | 4117.0 | Mercado Libre | 3x400 | Trifásico | 14.49 | 14.49 |  |  |  |  | 2.0TD | Modo 2 (Con Maxímetro) | Tipo 5 Con Telegestión | Distribuidora |  | 165765689 | false | false | [5 empty] | No | [25 empty] | 2023-05-10
PW | 451 | PW-0451 | SPA-BA | 105 | SPA-BA00105 | 2023-11-15 18:21:10 | Tipo 1 (propio on grid) | Activo | Tipo 1 (propio on grid)-Si-No | Si | [15 empty] | 15.1 |  | 13.8 | ES0031101896237001FB0F | IBERDROLA CLIENTES, S.A.U. | EDISTRIBUCIÓN REDES DIGITALES S.L.U. |  |  | Mercado Libre | 3x400 | Trifásico | 17.321 | 17.321 | 17.321 | 17.321 | 17.321 | 17.321 | 3.0TD | Modo 2 (Con Maxímetro) | Tipo 4 | Distribuidora |  | 400284270 | false | false | [5 empty] | No | [25 empty] | 2023-05-10
PW | 4259 | PW-4259 | SPA-MX | 74 | SPA-MX00074 | 2023-11-15 18:01:32 | Tipo 1 (propio on grid) | Activo | Tipo 1 (propio on grid)-Si-No | Si | [13 empty] | 22.17 | 0.0 | 22.17 | 22.17 | 22.17 | ES0021000012515302BX | IBERDROLA CLIENTES, S.A.U. | i-DE REDES ELÉCTRICAS INTELIGENTES, S.A.U | 684112711 | 256393760 | Mercado Libre | 3x400 | Trifásico | 8.042 | 9.5 | 9.5 | 9.5 | 9.5 | 15.001 | 3.0TD | Modo 2 (Con Maxímetro) | Tipo 4 | Distribuidora |  | 186329454 | false | false | [5 empty] | No | [25 empty] | 2023-05-10
PW | 2220 | PW-2220 | SPA-CX | 909 | SPA-CX00909 | 2023-11-15 18:14:48 | Tipo 1 (propio on grid) | Activo | Tipo 1 (propio on grid)-Si-No | Si | [13 empty] | 13.856 | 0.0 | 13.856 | 13.856 | 13.856 | ES0022000009120931AS | IBERDROLA CLIENTES, S.A.U. | UFD DISTRIBUCIÓN ELECTRICIDAD, SA | 686213520 | 1000603380 | Mercado Libre | 3x400 | Trifásico | 13.856 | 13.856 |  |  |  |  | 2.0TD |  | Tipo 5 Con Telegestión | Distribuidora |  | 100055992 | false | false | [5 empty] | No | [25 empty] | 2023-05-10
PW | 150 | PW-0150 | SPA-AB | 6410 | SPA-AB06410 | 2023-10-18 21:45:09 | Tipo 2 (cedido propiedad) | Activo | Tipo 2 (cedido propiedad)-Si-No | Si | [38 empty] | false | false | [5 empty] | No | [25 empty] | 2023-05-10
PW | 1701 | PW-1701 | SPA-CO | 7201 | SPA-CO07201 | 2023-12-12 13:18:57 | Tipo 1 (propio on grid) | Activo | Tipo 1 (propio on grid)-Si-No | Si | [13 empty] | 13.856 |  | 13.856 | 13.856 | 13.856 | ES0031104001846001JC0F | IBERDROLA CLIENTES, S.A.U. | EDISTRIBUCIÓN REDES DIGITALES S.L.U. | 686174070 | 500004054346 | Mercado Libre | 3x400 | Trifásico | 13.164 | 13.164 |  |  |  |  | 2.0TD | Modo 2 (Con Maxímetro) | Tipo 5 Con Telegestión | Distribuidora |  | 233510.0 | false | false | [5 empty] | Si | 12.0 | 390.0 |  | 4.68 | [20 empty] | 63.0 | 2023-05-10
PW | 424 | PW-0424 | SPA-AX | 6425 | SPA-AX06425 | 2023-10-18 21:52:56 | Tipo 1 (propio on grid) | Activo | Tipo 1 (propio on grid)-Si-No | Si | [13 empty] | 17.321 | 0.0 | 37.321 | 17.321 | 17.321 | ES0021000001567315CT | IBERDROLA CLIENTES, S.A.U. | i-DE REDES ELÉCTRICAS INTELIGENTES, S.A.U | 684077607 | 216851142 | Mercado Libre | 3x400 | Trifásico | 17.321 | 17.321 | 17.321 | 17.321 | 17.321 | 17.321 | 3.0TD | Modo 2 (Con Maxímetro) | Tipo 4 | Distribuidora |  | 60048308 | false | false | [5 empty] | No | [25 empty] | 2023-05-10
PW | 2795 | PW-2795 | SPA-GU | 58 | SPA-GU00058 | 2023-10-18 21:47:07 | Tipo 2 (cedido propiedad) | Activo | Tipo 2 (cedido propiedad)-Si-No | Si | [38 empty] | false | false | [5 empty] | No | [25 empty] | 2023-05-10
PW | 5533 | PW-5533 | SPA-PO | 5031 | SPA-PO05031 | 2023-10-18 22:09:30 | Tipo 2 (cedido propiedad) | Activo | Tipo 2 (cedido propiedad)-Si-No | Si | [38 empty] | false | false | [5 empty] | No | [25 empty] | 2023-05-10
PW | 4499 | PW-4499 | SPA-MX | 620 | SPA-MX00620 | 2023-11-15 18:02:30 | Tipo 1 (propio on grid) | Activo | Tipo 1 (propio on grid)-Si-No | Si | [13 empty] | 42.1 | 0.0 | 42.1 | 20.78 | 20.78 | ES0022000007958697WV1P | IBERDROLA CLIENTES, S.A.U. | UFD DISTRIBUCIÓN ELECTRICIDAD, SA | 684128706 | 1000608688 | Mercado Libre | 3x400 | Trifásico | 13.0 | 14.0 | 14.0 | 14.0 | 14.0 | 20.78 | 3.0TD | Modo 2 (Con Maxímetro) | Tipo 4 | Distribuidora |  | 166402524 | false | false | [5 empty] | No | [24 empty] | 63.0 | 2023-05-10
PW | 4819 | PW-4819 | SPA-MX | 3979 | SPA-MX03979 | 2023-11-15 18:03:33 | Tipo 1 (propio on grid) | Activo | Tipo 1 (propio on grid)-Si-No | Si | [13 empty] | 17.32 | 0.0 | 33.856 | 13.856 | 13.856 | ES0021000020069386DC | IBERDROLA CLIENTES, S.A.U. | i-DE REDES ELÉCTRICAS INTELIGENTES, S.A.U | 683892800 | 526483313 | Mercado Libre | 3x400 | Trifásico | 13.856 | 13.856 |  |  |  |  | 2.0TD | Modo 2 (Con Maxímetro) | Tipo 5 Con Telegestión | Distribuidora |  | 37645910 | false | false | [5 empty] | No | [25 empty] | 2023-05-10
PW | 3276 | PW-3276 | SPA-IB | 470 | SPA-IB00470 | 2023-11-15 18:09:16 | Tipo 1 (propio on grid) | Activo | Tipo 1 (propio on grid)-Si-No | Si | [13 empty] | 6.9 |  | 6.9 | 6.9 | 6.9 | ES0031500588069001MV0F | IBERDROLA CLIENTES, S.A.U. | EDISTRIBUCIÓN REDES DIGITALES S.L.U. | 683851196 | 500004045836 | Mercado Libre | 1x230 | Monofásico | 6.9 | 6.9 |  |  |  |  | 2.0TD |  | Tipo 5 Sin Telegestión | Distribuidora |  | 31099298 | false | false | [5 empty] | No | [24 empty] | 32.0 | 2023-05-10
PW | 6281 | PW-6281 | SPA-SS | 5701 | SPA-SS05701 | 2023-11-15 18:19:44 | Tipo 1 (propio on grid) | Activo | Tipo 1 (propio on grid)-Si-No | Si | [13 empty] | 14.49 | 0.0 | 10.35 |  | 10.35 | ES0021000003514659RA | IBERDROLA CLIENTES, S.A.U. | i-DE REDES ELÉCTRICAS INTELIGENTES, S.A.U | 684155667 | 221396810 | Mercado Libre | 1x230 | Monofásico | 14.49 | 14.49 |  |  |  |  | 2.0TD | Modo 2 (Con Maxímetro) | Tipo 5 Con Telegestión | Distribuidora |  | 43491415 | false | false | [5 empty] | No | [25 empty] | 2023-05-10
PW | 4376 | PW-4376 | SPA-MX | 339 | SPA-MX00339 | 2023-11-15 18:02:00 | Tipo 1 (propio on grid) | Activo | Tipo 1 (propio on grid)-Si-No | Si | [13 empty] | 16.314 | 0.0 | 16.314 | 13.856 | 13.856 | ES0022000007859122CD1P | IBERDROLA CLIENTES, S.A.U. | UFD DISTRIBUCIÓN ELECTRICIDAD, SA | 686217408 | 1000605254 | Mercado Libre | 3x400 | Trifásico | 13.856 | 13.856 |  |  |  |  | 2.0TD | Modo 2 (Con Maxímetro) | Tipo 5 Con Telegestión | Distribuidora |  | 36364907 | false | false | [5 empty] | No | [24 empty] | 63.0 | 2023-05-10
PW | 4518 | PW-4518 | SPA-MX | 666 | SPA-MX00666 | 2023-11-15 18:02:34 | Tipo 1 (propio on grid) | Activo | Tipo 1 (propio on grid)-Si-No | Si | [13 empty] | 13.856 | 0.0 | 33.856 | 13.856 | 13.856 | ES0021000010221288EQ | IBERDROLA CLIENTES, S.A.U. | i-DE REDES ELÉCTRICAS INTELIGENTES, S.A.U | 684129139 | 220089565 | Mercado Libre | 3x400 | Trifásico | 13.856 | 13.856 |  |  |  |  | 2.0TD | Modo 2 (Con Maxímetro) | Tipo 5 Con Telegestión | Distribuidora |  | 37504615 | false | false | [5 empty] | No | [25 empty] | 2023-05-10
PW | 985 | PW-0985 | SPA-BX | 500 | SPA-BX00500 | 2023-10-18 21:53:42 | Tipo 1 (propio on grid) | Activo | Tipo 1 (propio on grid)-Si-No | Si | [13 empty] | 17.321 |  | 17.321 | 17.321 | 17.321 | ES0031405448208009VX0F | IBERDROLA CLIENTES, S.A.U. | EDISTRIBUCIÓN REDES DIGITALES S.L.U. | 684103540 | 500004056718 | Mercado Libre | 3x400 | Trifásico | 17.321 | 17.321 | 17.321 | 17.321 | 17.321 | 17.321 | 3.0TD | Modo 2 (Con Maxímetro) | Tipo 4 | Distribuidora |  | 58001098 | false | false | [5 empty] | No | [24 empty] | 63.0 | 2023-05-10
PW | 3395 | PW-3395 | SPA-LE | 4 | SPA-LE00004 | 2023-11-15 18:15:22 | Tipo 1 (propio on grid) | Activo | Tipo 1 (propio on grid)-Si-No | Si | [13 empty] | 14.0 | 0.0 | 33.85 | 13.85 | 13.85 | ES0021000003561010SD | IBERDROLA CLIENTES, S.A.U. | i-DE REDES ELÉCTRICAS INTELIGENTES, S.A.U | 684080930 | 221115894 | Mercado Libre | 3x400 | Trifásico | 13.85 | 13.85 |  |  |  |  | 2.0TD | Modo 2 (Con Maxímetro) | Tipo 5 Con Telegestión | Distribuidora |  | 40773270 | false | false | [5 empty] | No | [25 empty] | 2023-05-10
PW | 6524 | PW-6524 | SPA-TF | 6003 | SPA-TF06003 | 2023-11-15 18:03:56 | Tipo 1 (propio on grid) | Activo | Tipo 1 (propio on grid)-Si-No | Si | [15 empty] | 8.314 |  | 7.967 | ES0031607273635050AX0F | IBERDROLA CLIENTES, S.A.U. | EDISTRIBUCIÓN REDES DIGITALES S.L.U. | 686179651 | 500004056490 | Mercado Libre | 1x230 | Monofásico | 11.95 | 11.95 |  |  |  |  | 2.0TD |  | Tipo 5 Sin Telegestión | Distribuidora |  | 80024049 | false | false | [5 empty] | No | [24 empty] | 63.0 | 2023-05-10
PW | 5407 | PW-5407 | SPA-OX | 7204 | SPA-OX07204 | 2023-10-19 09:12:03 | Tipo 1 (propio on grid) | Activo | Tipo 1 (propio on grid)-Si-No | Si | [13 empty] | 22.17 |  | 22.17 | 13.856 | 13.856 | ES0027700504879001KC0F | IBERDROLA CLIENTES, S.A.U. | VIESGO DISTRIBUCIÓN ELECTRICA, S.L | 686168380 | 6105559312 | Mercado Libre | 3x400 | Trifásico | 20.785 | 20.785 | 20.785 | 20.785 | 20.785 | 20.785 | 3.0TD | Modo 2 (Con Maxímetro) | Tipo 4 | Distribuidora |  |  | false | false | [5 empty] | No | [24 empty] | 63.0 | 2023-05-10
PW | 110 | PW-0110 | SPA-AB | 6006 | SPA-AB06006 | 2023-11-15 17:59:35 | Tipo 1 (propio on grid) | Activo | Tipo 1 (propio on grid)-Si-Yes | Si | [13 empty] | 0.0 | 8.8 | 6.6 | 6.6 | 6.6 | ES0021000010318234MV | IBERDROLA CLIENTES, S.A.U. | i-DE REDES ELÉCTRICAS INTELIGENTES, S.A.U | 684141085 | 224280703 | Mercado Libre | Otros | Alta Tensión | 6.6 | 6.6 | 6.6 | 6.6 | 6.6 | 6.6 | 6.1TD | Modo 2 (Con Maxímetro) | Tipo 5 Con Telegestión | Distribuidora |  | 60150741 | false | true | ELECTRO XXI |  |  |  |  | No | [25 empty] | 2023-05-10 |  | En Vigor |  | 2021-03-09
PW | 4092 | PW-4092 | SPA-MU | 64 | SPA-MU00064 | 2023-11-15 18:09:47 | Tipo 1 (propio on grid) | Activo | Tipo 1 (propio on grid)-Si-No | Si | [13 empty] | 17.321 | 0.0 | 37.321 | 17.321 | 17.321 | ES0021000005796917FV | IBERDROLA CLIENTES, S.A.U. | i-DE REDES ELÉCTRICAS INTELIGENTES, S.A.U | 684119717 | 218482218 | Mercado Libre | 3x400 | Trifásico | 17.321 | 17.321 | 17.321 | 17.321 | 17.321 | 17.321 | 3.0TD | Modo 2 (Con Maxímetro) | Tipo 4 | En Propiedad |  | 88514297 | false | false | [5 empty] | No | [25 empty] | 2023-05-10
PW | 6141 | PW-6141 | SPA-SO | 9701 | SPA-SO09701 | 2023-11-15 18:19:16 | Tipo 1 (propio on grid) | Activo | Tipo 1 (propio on grid)-Si-No | Si | [13 empty] | 15.5 | 0.0 | 33.85 | 13.85 | 13.85 | ES0021000012488430QW | IBERDROLA CLIENTES, S.A.U. | i-DE REDES ELÉCTRICAS INTELIGENTES, S.A.U | 684111585 | 256345077 | Mercado Libre | 3x400 | Trifásico | 13.85 | 13.85 |  |  |  |  | 2.0TD | Modo 2 (Con Maxímetro) | Tipo 5 Con Telegestión | Distribuidora |  | 146550438 | false | false | [5 empty] | No | [25 empty] | 2023-05-10
PW | 2529 | PW-2529 | SPA-GC | 3004 | SPA-GC03004 | 2023-11-15 18:01:02 | Tipo 1 (propio on grid) | Activo | Tipo 1 (propio on grid)-Si-No | Si | [13 empty] | 9.2 |  | 9.2 | 9.2 | 9.2 | ES0031600061768007AH0F | IBERDROLA CLIENTES, S.A.U. | EDISTRIBUCIÓN REDES DIGITALES S.L.U. | 683849890 | 500004047123 | Mercado Libre | 1x230 | Monofásico | 9.2 | 9.2 |  |  |  |  | 2.0TD |  | Tipo 5 Con Telegestión | Distribuidora |  | 301264584 | false | false | [5 empty] | No | [25 empty] | 2023-05-10
PW | 7151 | PW-7151 | SPA-VA | 4098 | SPA-VA04098 | 2023-10-18 22:12:25 | Tipo 2 (cedido propiedad) | Activo | Tipo 2 (cedido propiedad)-Si-No | Si | [38 empty] | false | false | [5 empty] | No | [25 empty] | 2023-05-10
PW | 1901 | PW-1901 | SPA-CS | 35 | SPA-CS00035 | 2023-11-15 18:07:25 | Tipo 1 (propio on grid) | Activo | Tipo 1 (propio on grid)-Si-No | Si | [13 empty] | 8.05 | 0.0 | 14.49 | 8.05 | 8.05 | ES0021000002585105LV | IBERDROLA CLIENTES, S.A.U. | i-DE REDES ELÉCTRICAS INTELIGENTES, S.A.U | 684153660 | 218662762 | Mercado Libre | 1x220 | Monofásico | 8.05 | 8.05 |  |  |  |  | 2.0TD | Modo 2 (Con Maxímetro) | Tipo 5 Con Telegestión | Distribuidora |  | 99035260 | false | false | [5 empty] | No | [25 empty] | 2023-05-10
PW | 745 | PW-0745 | SPA-BU | 4215 | SPA-BU04215 | 2023-11-15 18:14:05 | Tipo 1 (propio on grid) | Activo | Tipo 1 (propio on grid)-Si-No | Si | [13 empty] | 10.35 | 0.0 | 14.49 | 10.35 | 10.35 | ES0021000010853542GT | IBERDROLA CLIENTES, S.A.U. | i-DE REDES ELÉCTRICAS INTELIGENTES, S.A.U | 684121931 | 236604326 | Mercado Libre | 1x220 | Monofásico | 10.35 | 10.35 |  |  |  |  | 2.0TD | Modo 2 (Con Maxímetro) | Tipo 5 Con Telegestión | Distribuidora |  | 20250630 | false | false | [5 empty] | No | [25 empty] | 2023-05-10
PW | 4630 | PW-4630 | SPA-MX | 1926 | SPA-MX01926 | 2023-11-15 18:02:52 | Tipo 1 (propio on grid) | Activo | Tipo 1 (propio on grid)-Si-No | Si | [13 empty] | 34.6 | 0.0 | 34.6 | 13.856 | 13.856 | ES0022000008735286AB1P | IBERDROLA CLIENTES, S.A.U. | UFD DISTRIBUCIÓN ELECTRICIDAD, SA | 686215485 | 1000609294 | Mercado Libre | 3x400 | Trifásico | 13.856 | 13.856 |  |  |  |  | 2.0TD | Modo 2 (Con Maxímetro) | Tipo 5 Con Telegestión | Distribuidora |  | 166112927 | false | false | [5 empty] | No | [25 empty] | 2023-05-10
PW | 464 | PW-0464 | SPA-BA | 136 | SPA-BA00136 | 2023-11-15 18:21:13 | Tipo 1 (propio on grid) | Activo | Tipo 1 (propio on grid)-Si-No | Si | [18 empty] | ES0031105454354001DZ | IBERDROLA CLIENTES, S.A.U. | i-DE REDES ELÉCTRICAS INTELIGENTES, S.A.U | 732605878 | 500006571631 | Mercado Libre | 3x400 | Trifásico | 10.4 | 10.4 |  |  |  |  | 2.0TD |  | Tipo 5 Con Telegestión | Distribuidora |  |  | false | false | [5 empty] | No | [25 empty] | 2023-05-10
PW | 7823 | PW-7823 | SPA-ZX | 1013 | SPA-ZX01013 | 2023-11-15 18:13:02 | Tipo 1 (propio on grid) | Activo | Tipo 1 (propio on grid)-Si-No | Si | [13 empty] | 44.22 |  | 44.22 | 19.7 | 19.7 | ES0031300551987001SM0F | IBERDROLA CLIENTES, S.A.U. | EDISTRIBUCIÓN REDES DIGITALES S.L.U. | 684396269 | 500004054797 | Mercado Libre | 3x380 | Trifásico | 8.0 | 8.0 | 8.0 | 8.0 | 8.0 | 19.7 | 3.0TD | Modo 2 (Con Maxímetro) | Tipo 4 | Distribuidora |  | 53020805 | false | false | [5 empty] | Si | 12.0 | 400.0 |  | 4.8 | [20 empty] | 0.0 | 2023-05-10
PW | 228 | PW-0228 | SPA-AV | 8482 | SPA-AV08482 | 2023-11-15 18:13:10 | Tipo 1 (propio on grid) | Activo | Tipo 1 (propio on grid)-Si-No | Si | [13 empty] | 11.5 | 0.0 | 14.49 | 10.35 | 10.35 | ES0021000010280315JW | IBERDROLA CLIENTES, S.A.U. | i-DE REDES ELÉCTRICAS INTELIGENTES, S.A.U | 684152204 | 226324485 | Mercado Libre | 1x220 | Monofásico | 10.35 | 10.35 |  |  |  |  | 2.0TD | Modo 2 (Con Maxímetro) | Tipo 5 Con Telegestión | Distribuidora |  | 165066522 | false | false | [5 empty] | Si | 12.0 | 400.0 |  | 4.8 | [21 empty] | 2023-05-10
PW | 6703 | PW-6703 | SPA-TO | 119 | SPA-TO00119 | 2023-11-15 18:04:34 | Tipo 1 (propio on grid) | Activo | Tipo 1 (propio on grid)-Si-No | Si | [13 empty] | 13.85 | 0.0 | 33.85 | 13.85 | 13.85 | ES0021000010235347NE | IBERDROLA CLIENTES, S.A.U. | i-DE REDES ELÉCTRICAS INTELIGENTES, S.A.U | 684108537 | 220467584 | Mercado Libre | 3x400 | Trifásico | 13.85 | 13.85 |  |  |  |  | 2.0TD | Modo 2 (Con Maxímetro) | Tipo 5 Con Telegestión | Distribuidora |  | 176009885 | false | false | [5 empty] | No | [25 empty] | 2023-05-10
PW | 5519 | PW-5519 | SPA-PO | 4900 | SPA-PO04900 | 2023-11-15 18:17:59 | Tipo 1 (propio on grid) | Activo | Tipo 1 (propio on grid)-Si-No | Si | [13 empty] | 13.856 | 0.0 | 13.856 | 13.8 | 13.8 | ES0022000007935559PV1P | IBERDROLA CLIENTES, S.A.U. | UFD DISTRIBUCIÓN ELECTRICIDAD, SA | 684126667 | 1000608458 | Mercado Libre | 3x400 | Trifásico | 13.8 | 13.8 |  |  |  |  | 2.0TD | Modo 2 (Con Maxímetro) | Tipo 5 Con Telegestión | Distribuidora |  | 40113781 | false | false | [5 empty] | No | [24 empty] | 25.0 | 2023-05-10
PW | 2493 | PW-2493 | SPA-GC | 1008 | SPA-GC01008 | 2023-10-18 21:46:48 | Tipo 2 (cedido propiedad) | Activo | Tipo 2 (cedido propiedad)-Si-No | Si | [38 empty] | false | false | [5 empty] | No | [25 empty] | 2023-05-10
PW | 6903 | PW-6903 | SPA-TX | 7677 | SPA-TX07677 | 2023-11-15 18:10:46 | Tipo 1 (propio on grid) | Activo | Tipo 1 (propio on grid)-Si-No | Si | [13 empty] | 6.9 |  | 6.9 | 6.9 | 6.9 | ES0031405957098001ZY0F | IBERDROLA CLIENTES, S.A.U. | EDISTRIBUCIÓN REDES DIGITALES S.L.U. | 683852620 | 500004045599 | Mercado Libre | 1x230 | Monofásico | 6.9 | 6.9 |  |  |  |  | 2.0TD |  | Tipo 5 Con Telegestión | Distribuidora |  | 29046.0 | false | false | [5 empty] | No | [25 empty] | 2023-05-10
PW | 1179 | PW-1179 | SPA-BX | 1119 | SPA-BX01119 | 2023-11-15 18:06:31 | Tipo 1 (propio on grid) | Activo | Tipo 1 (propio on grid)-Si-No | Si | [13 empty] | 6.9 |  | 6.9 | 6.9 | 6.9 | ES0031405440403036NH0F | IBERDROLA CLIENTES, S.A.U. | EDISTRIBUCIÓN REDES DIGITALES S.L.U. | 683834400 | 500004046122 | Mercado Libre | 1x230 | Monofásico | 6.9 | 6.9 |  |  |  |  | 2.0TD |  | Tipo 5 Sin Telegestión | Distribuidora |  | 101726323 | false | false | [5 empty] | No | [24 empty] | 40.0 | 2023-05-10
PW | 271 | PW-0271 | SPA-AV | 8735 | SPA-AV08735 | 2024-01-05 10:59:48 | Tipo 1 (propio on grid) | Activo | Tipo 1 (propio on grid)-Si-Yes | Si | [13 empty] | 0.0 | 13.85 | 10.3 | 10.3 | 10.3 | ES0021000012602862TD | IBERDROLA CLIENTES, S.A.U. | i-DE REDES ELÉCTRICAS INTELIGENTES, S.A.U | 684140160 | 259568971 | Mercado Libre | Otros | Alta Tensión | 5.67 | 5.67 | 5.67 | 5.67 | 5.67 | 10.3 | 6.1TD | Modo 2 (Con Maxímetro) | Tipo 5 Con Telegestión | Distribuidora |  | 37651424 | false | true | MONTAJES Y MANTENIMIENTOS ELECTRICOS 2010 SL |  | 2011-02-08 | ATLI-5163/ATCT-3290 | 2011-05-27 | No | [25 empty] | 2023-05-10 |  | En Vigor |  | 2020-10-12
PW | 6306 | PW-6306 | SPA-SX | 106 | SPA-SX00106 | 2023-10-19 09:12:08 | Tipo 1 (propio on grid) | Activo | Tipo 1 (propio on grid)-Si-No | Si | [13 empty] | 17.321 |  | 17.321 | 13.164 | 13.164 | ES0027700507669001RM0F | IBERDROLA CLIENTES, S.A.U. | VIESGO DISTRIBUCIÓN ELECTRICA, S.L | 684101920 | 6105608048 | Mercado Libre | 3x380 | Trifásico | 17.321 | 17.321 | 17.321 | 17.321 | 17.321 | 17.321 | 3.0TD | Modo 2 (Con Maxímetro) | Tipo 4 | Distribuidora |  |  | false | false | [5 empty] | No | [24 empty] | 40.0 | 2023-05-10
PW | 1656 | PW-1656 | SPA-CO | 6717 | SPA-CO06717 | 2023-12-12 13:19:04 | Tipo 1 (propio on grid) | Activo | Tipo 1 (propio on grid)-Si-No | Si | [13 empty] | 13.856 |  | 13.856 | 13.856 | 13.856 | ES0031104001720001DZ0F | IBERDROLA CLIENTES, S.A.U. | EDISTRIBUCIÓN REDES DIGITALES S.L.U. | 686183848 | 500004049145 | Mercado Libre | 3x400 | Trifásico | 13.164 | 13.164 |  |  |  |  | 2.0TD | Modo 2 (Con Maxímetro) | Tipo 5 Sin Telegestión | Distribuidora |  | 400294012 | false | false | [5 empty] | Si | 12.0 | 390.0 |  | 4.68 | [21 empty] | 2023-05-10
PW | 1636 | PW-1636 | SPA-CC | 6501 | SPA-CC06501 | 2023-10-18 22:13:55 | Tipo 2 (cedido propiedad) | Activo | Tipo 2 (cedido propiedad)-Si-No | Si | [38 empty] | false | false | [5 empty] | No | [25 empty] | 2023-05-10
PW | 583 | PW-0583 | SPA-BI | 438 | SPA-BI00438 | 2023-11-15 18:13:32 | Tipo 1 (propio on grid) | Activo | Tipo 1 (propio on grid)-Si-No | Si | [13 empty] | 34.64 | 0.0 | 13.85 | 13.85 | 13.85 | ES0021000013112254KC | IBERDROLA CLIENTES, S.A.U. | i-DE REDES ELÉCTRICAS INTELIGENTES, S.A.U | 684115566 | 261871857 | Mercado Libre | 3x400 | Trifásico | 13.85 | 13.85 |  |  |  |  | 2.0TD | Modo 2 (Con Maxímetro) | Tipo 5 Con Telegestión | Distribuidora |  | 37592184 | false | false | [5 empty] | No | [25 empty] | 2023-05-10
PW | 6308 | PW-6308 | SPA-SX | 109 | SPA-SX00109 | 2023-11-22 19:16:30 | Tipo 1 (propio on grid) | Activo | Tipo 1 (propio on grid)-Si-No | Si | [13 empty] | 17.321 |  | 17.321 |  | 13.86 | ES0027700507671001LG0F | IBERDROLA CLIENTES, S.A.U. | VIESGO DISTRIBUCIÓN ELECTRICA, S.L | 684092840 | 6105604163 | Mercado Libre | 3x220 | Trifásico | 17.321 | 17.321 | 17.321 | 17.321 | 17.321 | 17.321 | 3.0TD | Modo 2 (Con Maxímetro) | Tipo 4 | Distribuidora |  |  | false | false | [5 empty] | No | [24 empty] | 63.0 | 2023-05-10
PW | 3605 | PW-3605 | SPA-LU | 14 | SPA-LU00014 | 2023-11-15 18:16:06 | Tipo 1 (propio on grid) | Activo | Tipo 1 (propio on grid)-Si-No | Si | [13 empty] | 13.856 | 0.0 | 13.856 | 13.8 | 13.8 | ES0022000008469607KM | IBERDROLA CLIENTES, S.A.U. | UFD DISTRIBUCIÓN ELECTRICIDAD, SA | 683893191 | 1000605289 | Mercado Libre | 3x400 | Trifásico | 13.8 | 13.8 |  |  |  |  | 2.0TD |  | Tipo 5 Con Telegestión | Distribuidora |  | 156132066 | false | false | [5 empty] | No | [25 empty] | 2023-05-10
PW | 6221 | PW-6221 | SPA-SS | 166 | SPA-SS00166 | 2023-11-15 18:19:31 | Tipo 1 (propio on grid) | Activo | Tipo 1 (propio on grid)-Si-No | Si | [13 empty] | 7.0 | 0.0 | 14.49 | 6.9 | 6.9 | ES0021000020468682MJ | IBERDROLA CLIENTES, S.A.U. | i-DE REDES ELÉCTRICAS INTELIGENTES, S.A.U | 683891248 | 531649660 | Mercado Libre | 1x230 | Monofásico | 6.9 | 6.9 |  |  |  |  | 2.0TD | Modo 2 (Con Maxímetro) | Tipo 5 Con Telegestión | Distribuidora |  |  | false | false | [5 empty] | No | [25 empty] | 2023-05-10
PW | 7053 | PW-7053 | SPA-VA | 2182 | SPA-VA02182 | 2023-11-15 18:20:15 | Tipo 1 (propio on grid) | Activo | Tipo 1 (propio on grid)-Si-No | Si | [13 empty] | 6.6 | 0.0 | 14.49 | 6.6 | 6.6 | ES0021000009164219VG | IBERDROLA CLIENTES, S.A.U. | i-DE REDES ELÉCTRICAS INTELIGENTES, S.A.U | 684132631 | 219377054 | Mercado Libre | 1x220 | Monofásico | 6.6 | 6.6 |  |  |  |  | 2.0TD | Modo 2 (Con Maxímetro) | Tipo 5 Sin Telegestión | Distribuidora |  | 54911830 | false | false | [5 empty] | No | [25 empty] | 2023-05-10
PW | 1389 | PW-1389 | SPA-BX | 2804 | SPA-BX02804 | 2023-11-15 18:07:10 | Tipo 1 (propio on grid) | Activo | Tipo 1 (propio on grid)-Si-No | Si | [13 empty] | 10.392 |  | 10.392 | 10.392 | 10.392 | ES0031408569230001YH | IBERDROLA CLIENTES, S.A.U. | EDISTRIBUCIÓN REDES DIGITALES S.L.U. | 683896933 | 500004048137 | Mercado Libre | 3x400 | Trifásico | 10.392 | 10.392 |  |  |  |  | 2.0TD |  | Tipo 5 Con Telegestión | Distribuidora |  | 490369.0 | false | false | [5 empty] | No | [25 empty] | 2023-05-10
PW | 4081 | PW-4081 | SPA-MU | 20 | SPA-MU00020 | 2023-10-18 21:59:05 | Tipo 2 (cedido propiedad) | Activo | Tipo 2 (cedido propiedad)-Si-No | Si | [38 empty] | false | false | [5 empty] | No | [25 empty] | 2023-05-10
PW | 5068 | PW-5068 | SPA-NA | 43 | SPA-NA00043 | 2023-11-15 18:16:27 | Tipo 1 (propio on grid) | Activo | Tipo 1 (propio on grid)-Si-No | Si | [13 empty] | 6.6 | 0.0 | 14.49 | 6.6 | 6.6 | ES0021000010208373JG | IBERDROLA CLIENTES, S.A.U. | i-DE REDES ELÉCTRICAS INTELIGENTES, S.A.U | 684104076 | 228948551 | Mercado Libre | 1x220 | Monofásico | 6.6 | 6.6 |  |  |  |  | 2.0TD | Modo 2 (Con Maxímetro) | Tipo 5 Con Telegestión | Distribuidora |  | 531254.0 | false | false | [5 empty] | No | [25 empty] | 2023-05-10
PW | 2945 | PW-2945 | SPA-HU | 7275 | SPA-HU07275 | 2023-11-15 18:08:29 | Tipo 1 (propio on grid) | Activo | Tipo 1 (propio on grid)-Si-No | Si | [13 empty] | 34.641 |  | 34.641 | 13.856 | 13.856 | ES0031300655982001NE0F | IBERDROLA CLIENTES, S.A.U. | EDISTRIBUCIÓN REDES DIGITALES S.L.U. | 684109906 | 500004054503 | Mercado Libre | 3x400 | Trifásico | 13.856 | 13.856 |  |  |  |  | 2.0TD | Modo 2 (Con Maxímetro) | Tipo 5 Con Telegestión | Distribuidora |  | 200150968 | false | false | [5 empty] | No | [25 empty] | 2023-05-10
PW | 6661 | PW-6661 | SPA-TO | 21 | SPA-TO00021 | 2023-10-18 21:51:40 | Tipo 2 (cedido propiedad) | Activo | Tipo 2 (cedido propiedad)-Si-No | Si | [38 empty] | false | false | [5 empty] | No | [25 empty] | 2023-05-10
PW | 2552 | PW-2552 | SPA-GC | 9219 | SPA-GC09219 | 2023-11-15 18:01:06 | Tipo 1 (propio on grid) | Activo | Tipo 1 (propio on grid)-Si-No | Si | [13 empty] | 9.2 |  | 9.2 | 9.2 | 9.2 | ES0031607111999012EZ | IBERDROLA CLIENTES, S.A.U. | EDISTRIBUCIÓN REDES DIGITALES S.L.U. | 686209199 | 500004046354 | Mercado Libre | 1x230 | Monofásico | 9.2 | 9.2 |  |  |  |  | 2.0TD |  | Tipo 5 Con Telegestión | Distribuidora |  |  | false | false | [5 empty] | No | [25 empty] | 2023-05-10
PW | 7069 | PW-7069 | SPA-VA | 2204 | SPA-VA02204 | 2023-11-15 18:20:19 | Tipo 1 (propio on grid) | Activo | Tipo 1 (propio on grid)-Si-No | Si | [13 empty] | 6.6 | 0.0 | 14.49 | 6.6 | 6.6 | ES0021000009181374GR | IBERDROLA CLIENTES, S.A.U. | i-DE REDES ELÉCTRICAS INTELIGENTES, S.A.U | 684129243 | 219619621 | Mercado Libre | 1x220 | Monofásico | 6.6 | 6.6 |  |  |  |  | 2.0TD | Modo 2 (Con Maxímetro) | Tipo 5 Con Telegestión | Distribuidora |  | 99331229 | false | false | [5 empty] | No | [25 empty] | 2023-05-10
PW | 5207 | PW-5207 | SPA-OR | 9723 | SPA-OR09723 | 2023-11-15 18:17:00 | Tipo 1 (propio on grid) | Activo | Tipo 1 (propio on grid)-Si-No | Si | [13 empty] | 11.5 | 0.0 | 11.5 | 11.5 | 11.5 | ES0022000008021316BF1P | IBERDROLA CLIENTES, S.A.U. | UFD DISTRIBUCIÓN ELECTRICIDAD, SA | 688907684 | 1000603028 | Mercado Libre | 1x230 | Monofásico | 11.5 | 11.5 |  |  |  |  | 2.0TD |  | Tipo 5 Sin Telegestión | Distribuidora |  | 15200533 | false | false | [5 empty] | Si | 9.0 | 400.0 |  | 3.6 | [20 empty] | 50.0 | 2023-05-10
PW | 5248 | PW-5248 | SPA-OX | 23 | SPA-OX00023 | 2023-12-21 12:53:39 | Tipo 1 (propio on grid) | Activo | Tipo 1 (propio on grid)-Si-No | Si | [14 empty] | 0.0 | 17.32 |  | 17.32 | ES0026000000878377VT0F | IBERDROLA CLIENTES, S.A.U. | HIDROCANTÁBRICO DISTRIBUCIÓN ELÉCTRICA S.A.U | 684079951 | 1005795194 | Mercado Libre | 3x400 | Trifásico | 27.71 | 27.71 | 27.71 | 27.71 | 27.71 | 27.71 | 3.0TD | Modo 2 (Con Maxímetro) | Tipo 4 | Distribuidora |  | 49978014 | false | false | [5 empty] | No | [24 empty] | 25.0 | 2023-05-10
PW | 3880 | PW-3880 | SPA-MA | 2564 | SPA-MA02564 | 2023-11-15 18:22:59 | Tipo 1 (propio on grid) | Activo | Tipo 1 (propio on grid)-Si-No | Si | [13 empty] | 18.0 |  | 18.0 | 13.856 | 13.856 | ES0031103471240001SH0F | IBERDROLA CLIENTES, S.A.U. | EDISTRIBUCIÓN REDES DIGITALES S.L.U. | 684141280 | 500004048978 | Mercado Libre | 3x400 | Trifásico | 13.164 | 13.164 |  |  |  |  | 2.0TD | Modo 2 (Con Maxímetro) | Tipo 5 Sin Telegestión | Distribuidora |  | 700078954 | false | false | [5 empty] | Si | 12.0 | 400.0 |  | 4.8 | [20 empty] | 63.0 | 2023-05-10
PW | 1745 | PW-1745 | SPA-CO | 9735 | SPA-CO09735 | 2023-10-18 22:14:22 | Tipo 2 (cedido propiedad) | Activo | Tipo 2 (cedido propiedad)-Si-No | Si | [38 empty] | false | false | [5 empty] | No | [25 empty] | 2023-05-10
PW | 16055 | PW-16055 | SPA-AV | 8722 | SPA-AV08722 | 2023-11-15 18:13:18 | Tipo 1 (propio on grid) | Baja | Tipo 1 (propio on grid)-Si-No | Si | [13 empty] | 6.9 | 0.0 | 14.49 | 6.9 | 6.9 | ES0021000010469670BK | IBERDROLA CLIENTES, S.A.U. | i-DE REDES ELÉCTRICAS INTELIGENTES, S.A.U | 684139832 | 223405826 | Mercado Libre | 1x230 | Monofásico | 6.9 | 6.9 |  |  |  |  | 2.0TD | Modo 2 (Con Maxímetro) | Tipo 5 Con Telegestión | Distribuidora |  | 430105.0 | false | false | [5 empty] | No | [25 empty] | 2023-10-18
PW | 684 | PW-0684 | SPA-BU | 4100 | SPA-BU04100 | 2023-11-15 18:13:50 | Tipo 1 (propio on grid) | Activo | Tipo 1 (propio on grid)-Si-No | Si | [13 empty] | 9.2 | 0.0 | 14.49 | 9.2 | 9.2 | ES0021000010671574GP | IBERDROLA CLIENTES, S.A.U. | i-DE REDES ELÉCTRICAS INTELIGENTES, S.A.U | 684103035 | 229314648 | Mercado Libre | 1x220 | Monofásico | 9.2 | 9.2 |  |  |  |  | 2.0TD | Modo 2 (Con Maxímetro) | Tipo 5 Con Telegestión | Distribuidora |  | 80862311 | false | false | [5 empty] | No | [25 empty] | 2023-05-10
PW | 2357 | PW-2357 | SPA-CX | 4545 | SPA-CX04545 | 2023-10-18 22:06:06 | Tipo 2 (cedido propiedad) | Activo | Tipo 2 (cedido propiedad)-Si-No | Si | [38 empty] | false | false | [5 empty] | No | [25 empty] | 2023-05-10
PW | 157 | PW-0157 | SPA-AB | 7670 | SPA-AB07670 | 2023-11-15 17:59:46 | Tipo 1 (propio on grid) | Activo | Tipo 1 (propio on grid)-Si-No | Si | [18 empty] | ES0149000000000272JR | IBERDROLA CLIENTES, S.A.U. | DECAIL S.L. | 688907891 |  | Mercado Libre | 1x230 | Monofásico | 4.6 | 4.6 |  |  |  |  | 2.0TD |  | Tipo 5 Con Telegestión | Distribuidora |  |  | false | false | [5 empty] | No | [25 empty] | 2023-05-10
PW | 2147 | PW-2147 | SPA-CX | 203 | SPA-CX00203 | 2023-11-15 18:14:31 | Tipo 1 (propio on grid) | Activo | Tipo 1 (propio on grid)-Si-No | Si | [13 empty] | 13.856 | 0.0 | 13.856 | 13.2 | 13.2 | ES0022000007922554HF1P | IBERDROLA CLIENTES, S.A.U. | UFD DISTRIBUCIÓN ELECTRICIDAD, SA | 686216222 | 1000608855 | Mercado Libre | 3x400 | Trifásico | 13.2 | 13.2 |  |  |  |  | 2.0TD | Modo 2 (Con Maxímetro) | Tipo 5 Con Telegestión | Distribuidora |  | 100017854 | false | false | [5 empty] | No | [25 empty] | 2023-05-10
PW | 676 | PW-0676 | SPA-BU | 6 | SPA-BU00006 | 2023-11-15 18:13:49 | Tipo 1 (propio on grid) | Activo | Tipo 1 (propio on grid)-Si-No | Si | [13 empty] | 11.5 | 0.0 | 14.49 | 11.5 | 11.5 | ES0021000021034829XS | IBERDROLA CLIENTES, S.A.U. | i-DE REDES ELÉCTRICAS INTELIGENTES, S.A.U | 683852840 | 559324716 | Mercado Libre | 1x230 | Monofásico | 11.5 | 11.5 |  |  |  |  | 2.0TD | Modo 2 (Con Maxímetro) | Tipo 5 Con Telegestión | Distribuidora |  |  | false | false | [5 empty] | No | [25 empty] | 2023-05-10
PW | 7088 | PW-7088 | SPA-VA | 2237 | SPA-VA02237 | 2023-11-15 18:20:23 | Tipo 1 (propio on grid) | Activo | Tipo 1 (propio on grid)-Si-No | Si | [13 empty] | 8.8 | 0.0 | 14.49 |  | 6.6 | ES0021000009185193DW | IBERDROLA CLIENTES, S.A.U. | i-DE REDES ELÉCTRICAS INTELIGENTES, S.A.U | 684149590 | 220422667 | Mercado Libre | 1x220 | Monofásico | 8.8 | 8.8 |  |  |  |  | 2.0TD | Modo 2 (Con Maxímetro) | Tipo 5 Con Telegestión | Distribuidora |  | 70701328 | false | false | [5 empty] | No | [25 empty] | 2023-05-10
PW | 5913 | PW-5913 | SPA-SE | 435 | SPA-SE00435 | 2023-10-18 22:17:14 | Tipo 2 (cedido propiedad) | Activo | Tipo 2 (cedido propiedad)-Si-No | Si | [38 empty] | false | false | [5 empty] | No | [25 empty] | 2023-05-10
PW | 2482 | PW-2482 | SPA-GC | 329 | SPA-GC00329 | 2023-11-15 18:00:54 | Tipo 1 (propio on grid) | Activo | Tipo 1 (propio on grid)-Si-No | Si | [13 empty] | 9.2 |  | 9.2 | 9.2 | 9.2 | ES0031609084469003QX | IBERDROLA CLIENTES, S.A.U. | EDISTRIBUCIÓN REDES DIGITALES S.L.U. | 683854422 | 500004046506 | Mercado Libre | 1x230 | Monofásico | 9.2 | 9.2 |  |  |  |  | 2.0TD |  | Tipo 5 Con Telegestión | Distribuidora |  |  | false | false | [5 empty] | No | [25 empty] | 2023-05-10
PW | 304 | PW-0304 | SPA-AX | 48 | SPA-AX00048 | 2023-11-15 18:04:59 | Tipo 1 (propio on grid) | Activo | Tipo 1 (propio on grid)-Si-No | Si | [38 empty] | false | false | [5 empty] | No | [25 empty] | 2023-05-10
PW | 3397 | PW-3397 | SPA-LE | 8 | SPA-LE00008 | 2023-11-15 18:15:23 | Tipo 1 (propio on grid) | Activo | Tipo 1 (propio on grid)-Si-No | Si | [13 empty] | 14.0 | 0.0 | 33.85 | 13.85 | 13.85 | ES0021000003561273AL | IBERDROLA CLIENTES, S.A.U. | i-DE REDES ELÉCTRICAS INTELIGENTES, S.A.U | 684069647 | 221146672 | Mercado Libre | 3x400 | Trifásico | 13.85 | 13.85 |  |  |  |  | 2.0TD | Modo 2 (Con Maxímetro) | Tipo 5 Con Telegestión | Distribuidora |  | 60045308 | false | false | [5 empty] | No | [25 empty] | 2023-05-10
PW | 16121 | PW-16121 | SPA-GR | 4693 | SPA-GR04693 | 2024-01-18 22:40:37 | Tipo 2 (cedido propiedad) | Activo | Tipo 2 (cedido propiedad)-Si-No | Si | [38 empty] | false | false | [5 empty] | No | [25 empty] | 2024-01-18
PW | 582 | PW-0582 | SPA-BI | 437 | SPA-BI00437 | 2023-11-15 18:13:32 | Tipo 1 (propio on grid) | Activo | Tipo 1 (propio on grid)-Si-No | Si | [13 empty] | 14.49 | 0.0 | 14.49 | 14.49 | 14.49 | ES0021000009490966DJ | IBERDROLA CLIENTES, S.A.U. | i-DE REDES ELÉCTRICAS INTELIGENTES, S.A.U | 684095488 | 215827879 | Mercado Libre | 1x230 | Monofásico | 14.49 | 14.49 |  |  |  |  | 2.0TD | Modo 2 (Con Maxímetro) | Tipo 5 Con Telegestión | Distribuidora |  | 65243.0 | false | false | [5 empty] | No | [25 empty] | 2023-05-10
PW | 1871 | PW-1871 | SPA-CR | 4010 | SPA-CR04010 | 2023-10-18 21:45:45 | Tipo 2 (cedido propiedad) | Activo | Tipo 2 (cedido propiedad)-Si-No | Si | [38 empty] | false | false | [5 empty] | No | [25 empty] | 2023-05-10
PW | 204 | PW-0204 | SPA-AV | 8405 | SPA-AV08405 | 2023-11-15 18:13:04 | Tipo 1 (propio on grid) | Activo | Tipo 1 (propio on grid)-Si-No | Si | [13 empty] | 0.0 | 6.6 | 6.6 | 6.6 | 6.6 | ES0021000010315069YA1P | IBERDROLA CLIENTES, S.A.U. | i-DE REDES ELÉCTRICAS INTELIGENTES, S.A.U |  |  | Mercado Libre | Otros | Alta Tensión | 1.0 | 1.0 | 1.0 | 1.0 | 1.0 | 6.6 | 6.1TD | Modo 2 (Con Maxímetro) | Tipo 5 Con Telegestión | Distribuidora |  | 21046914 | false | false | [5 empty] | Si | 12.0 | 400.0 |  | 4.8 | [20 empty] | 32.0 | 2023-05-10
PW | 3165 | PW-3165 | SPA-IB | 230 | SPA-IB00230 | 2023-12-21 09:41:48 | Tipo 1 (propio on grid) | Activo | Tipo 1 (propio on grid)-Si-No | Si | [15 empty] | 8.8 |  | 8.8 | ES0031500534369001EA0F | IBERDROLA CLIENTES, S.A.U. | EDISTRIBUCIÓN REDES DIGITALES S.L.U. | 683859006 | 500004049221 | Mercado Libre | 1x230 | Monofásico | 11.2 | 11.2 |  |  |  |  | 2.0TD |  | Tipo 5 Sin Telegestión | Distribuidora |  | 6956950.0 | false | false | [5 empty] | No | [24 empty] | 32.0 | 2023-05-10
PW | 5223 | PW-5223 | SPA-OR | 9821 | SPA-OR09821 | 2023-11-15 18:17:03 | Tipo 1 (propio on grid) | Activo | Tipo 1 (propio on grid)-Si-No | Si | [13 empty] | 9.9 | 0.0 | 9.9 | 0.01 | 0.01 | ES0687000000000295HA | IBERDROLA CLIENTES, S.A.U. | ELECTRO MANZANEDA SL | 683895448 |  | Mercado Libre | 1x230 | Monofásico | 9.9 | 9.9 |  |  |  |  | 2.0TD |  | Tipo 5 Con Telegestión | Distribuidora |  |  | false | false | [5 empty] | No | [25 empty] | 2023-05-10
PW | 5695 | PW-5695 | SPA-PX | 8090 | SPA-PX08090 | 2024-01-05 11:00:29 | Tipo 1 (propio on grid) | Activo | Tipo 1 (propio on grid)-Si-Yes | Si | [13 empty] | 13.5 |  | 13.5 | 13.856 | 13.856 | ES0027700532250001EP0F | IBERDROLA CLIENTES, S.A.U. | VIESGO DISTRIBUCIÓN ELECTRICA, S.L | 686207981 | 6105559331 | Mercado Libre | 3x400 | Trifásico | 13.856 | 13.856 |  |  |  |  | 2.0TD | Modo 2 (Con Maxímetro) | Tipo 5 Sin Telegestión | Distribuidora |  |  | false | true | MONTAJES Y MANTENIMIENTOS ELECTRICOS 2010 SL | PX8090 | 2010-05-30 | 34/ATLI/4595 | 2011-05-27 | Si | 12.0 | 400.0 |  | 4.8 | [20 empty] | 50.0 | 2023-05-10 |  | En Vigor |  | 2020-11-11
PW | 2814 | PW-2814 | SPA-GU | 9132 | SPA-GU09132 | 2023-10-18 21:47:12 | Tipo 2 (cedido propiedad) | Activo | Tipo 2 (cedido propiedad)-Si-No | Si | [38 empty] | false | false | [5 empty] | No | [25 empty] | 2023-05-10
PW | 365 | PW-0365 | SPA-AX | 5427 | SPA-AX05427 | 2023-11-15 18:05:10 | Tipo 1 (propio on grid) | Activo | Tipo 1 (propio on grid)-Si-No | Si | [13 empty] | 13.856 | 0.0 | 33.856 | 13.856 | 13.856 | ES0021000000692140XK | IBERDROLA CLIENTES, S.A.U. | i-DE REDES ELÉCTRICAS INTELIGENTES, S.A.U | 684400005 | 215926067 | Mercado Libre | 3x400 | Trifásico | 13.856 | 13.856 |  |  |  |  | 2.0TD | Modo 2 (Con Maxímetro) | Tipo 5 Con Telegestión | Distribuidora |  | 45107149 | false | false | [5 empty] | No | [25 empty] | 2023-05-10
PW | 878 | PW-0878 | SPA-BX | 224 | SPA-BX00224 | 2023-10-18 21:53:15 | Tipo 2 (cedido propiedad) | Activo | Tipo 2 (cedido propiedad)-Si-No | Si | [38 empty] | false | false | [5 empty] | No | [25 empty] | 2023-05-10
PW | 2808 | PW-2808 | SPA-GU | 9114 | SPA-GU09114 | 2023-11-15 18:01:09 | Tipo 1 (propio on grid) | Activo | Tipo 1 (propio on grid)-Si-No | Si | [13 empty] | 13.85 | 0.0 | 33.85 | 13.85 | 13.85 | ES0021000010335099AT | IBERDROLA CLIENTES, S.A.U. | i-DE REDES ELÉCTRICAS INTELIGENTES, S.A.U | 684071800 | 221753965 | Mercado Libre | 3x400 | Trifásico | 13.85 | 13.85 |  |  |  |  | 2.0TD | Modo 2 (Con Maxímetro) | Tipo 5 Con Telegestión | Distribuidora |  | 37619347 | false | false | [5 empty] | Si | 15.0 | 390.0 |  | 5.85 | [21 empty] | 2023-05-10
PW | 5274 | PW-5274 | SPA-OX | 242 | SPA-OX00242 | 2023-11-15 18:17:15 | Tipo 1 (propio on grid) | Activo | Tipo 1 (propio on grid)-Si-No | Si | [13 empty] | 13.86 | 0.0 | 13.86 | 13.86 | 13.86 | ES0026000010259713LG0F | IBERDROLA CLIENTES, S.A.U. | HIDROCANTÁBRICO DISTRIBUCIÓN ELÉCTRICA S.A.U | 687094732 | 1005796068 | Mercado Libre | 3x400 | Trifásico | 13.86 | 13.86 |  |  |  |  | 2.0TD | Modo 2 (Con Maxímetro) | Tipo 5 Con Telegestión | Distribuidora |  | 45440064 | false | false | [5 empty] | No | [25 empty] | 2023-05-10
PW | 7645 | PW-7645 | SPA-ZA | 6939 | SPA-ZA06939 | 2023-11-15 18:20:53 | Tipo 1 (propio on grid) | Activo | Tipo 1 (propio on grid)-Si-No | Si | [13 empty] | 11.5 | 0.0 | 14.49 | 11.5 | 11.5 | ES0021000010364913BY | IBERDROLA CLIENTES, S.A.U. | i-DE REDES ELÉCTRICAS INTELIGENTES, S.A.U | 684153026 | 224731762 | Mercado Libre | 1x230 | Monofásico | 11.5 | 11.5 |  |  |  |  | 2.0TD | Modo 2 (Con Maxímetro) | Tipo 5 Con Telegestión | Distribuidora |  | 1656442.0 | false | false | [5 empty] | Si | 9.0 | 400.0 |  | 3.6 | [21 empty] | 2023-05-10
PW | 3460 | PW-3460 | SPA-LE | 671 | SPA-LE00671 | 2023-12-12 13:21:38 | Tipo 1 (propio on grid) | Activo | Tipo 1 (propio on grid)-Si-No | Si | [13 empty] | 14.49 | 0.0 | 14.49 | 14.49 | 14.49 | ES0022000007973306QK1P | IBERDROLA CLIENTES, S.A.U. | UFD DISTRIBUCIÓN ELECTRICIDAD, SA | 686192760 | 1000602961 | Mercado Libre | 1x220 | Monofásico | 14.49 | 14.49 |  |  |  |  | 2.0TD |  | Tipo 5 Con Telegestión | Distribuidora |  | 185724423 | false | false | [5 empty] | Si | 10.0 | 390.0 |  | 3.9 | [20 empty] | 63.0 | 2023-05-10
PW | 3029 | PW-3029 | SPA-HX | 9707 | SPA-HX09707 | 2023-11-15 18:22:28 | Tipo 1 (propio on grid) | Activo | Tipo 1 (propio on grid)-Si-No | Si | [13 empty] | 14.9 |  | 14.9 | 13.856 | 13.856 | ES0031102132616027JX0F | IBERDROLA CLIENTES, S.A.U. | EDISTRIBUCIÓN REDES DIGITALES S.L.U. | 686176285 | 500004047738 | Mercado Libre | 3x400 | Trifásico | 13.164 | 13.164 |  |  |  |  | 2.0TD | Modo 2 (Con Maxímetro) | Tipo 5 Con Telegestión | Distribuidora |  | 200147208 | false | false | [5 empty] | No | [24 empty] | 40.0 | 2023-05-10
PW | 3028 | PW-3028 | SPA-HX | 9706 | SPA-HX09706 | 2023-11-15 18:22:28 | Tipo 1 (propio on grid) | Activo | Tipo 1 (propio on grid)-Si-No | Si | [13 empty] | 14.0 |  | 14.0 | 13.856 | 13.856 | ES0031102133869002AZ0F | IBERDROLA CLIENTES, S.A.U. | EDISTRIBUCIÓN REDES DIGITALES S.L.U. | 686179110 | 500004056651 | Mercado Libre | 3x400 | Trifásico | 13.164 | 13.164 |  |  |  |  | 2.0TD | Modo 2 (Con Maxímetro) | Tipo 5 Con Telegestión | Distribuidora |  | 400355320 | false | false | [5 empty] | No | [24 empty] | 40.0 | 2023-05-10
PW | 1290 | PW-1290 | SPA-BX | 1952 | SPA-BX01952 | 2023-11-15 18:06:52 | Tipo 1 (propio on grid) | Activo | Tipo 1 (propio on grid)-Si-No | Si | [13 empty] | 20.785 |  | 20.785 | 13.856 | 13.856 | ES0031405068748046AG0F | IBERDROLA CLIENTES, S.A.U. | EDISTRIBUCIÓN REDES DIGITALES S.L.U. | 684110568 | 500004049430 | Mercado Libre | 3x400 | Trifásico | 13.856 | 13.856 |  |  |  |  | 2.0TD | Modo 2 (Con Maxímetro) | Tipo 5 Con Telegestión | Distribuidora |  | 700014433 | false | false | [5 empty] | No | [25 empty] | 2023-05-10
PW | 6983 | PW-6983 | SPA-TX | 8037 | SPA-TX08037 | 2023-11-15 18:11:04 | Tipo 1 (propio on grid) | Activo | Tipo 1 (propio on grid)-Si-No | Si | [15 empty] | 6.9 |  | 6.9 | ES0031408235558002PJ | IBERDROLA CLIENTES, S.A.U. | EDISTRIBUCIÓN REDES DIGITALES S.L.U. | 683891303 | 500004047166 | Mercado Libre | 1x230 | Monofásico | 9.2 | 9.2 |  |  |  |  | 2.0TD |  | Tipo 5 Con Telegestión | Distribuidora |  |  | false | false | [5 empty] | No | [25 empty] | 2023-05-10
PW | 6576 | PW-6576 | SPA-TF | 6208 | SPA-TF06208 | 2023-11-15 18:04:10 | Tipo 1 (propio on grid) | Activo | Tipo 1 (propio on grid)-Si-No | Si | [13 empty] | 9.2 |  | 9.2 | 9.2 | 9.2 | ES0031601033274001DL0F | IBERDROLA CLIENTES, S.A.U. | EDISTRIBUCIÓN REDES DIGITALES S.L.U. | 683845342 | 500004048918 | Mercado Libre | 1x230 | Monofásico | 9.2 | 9.2 |  |  |  |  | 2.0TD |  | Tipo 5 Sin Telegestión | Distribuidora |  |  | false | false | [5 empty] | No | [24 empty] | 0.0 | 2023-05-10
PW | 2821 | PW-2821 | SPA-GU | 9140 | SPA-GU09140 | 2023-11-15 18:01:12 | Tipo 1 (propio on grid) | Activo | Tipo 1 (propio on grid)-Si-No | Si | [13 empty] | 6.9 | 0.0 | 6.9 | 6.9 | 6.9 | ES0022000008905367SF1P | IBERDROLA CLIENTES, S.A.U. | UFD DISTRIBUCIÓN ELECTRICIDAD, SA | 686178701 | 1000606452 | Mercado Libre | 1x230 | Monofásico | 6.9 | 6.9 |  |  |  |  | 2.0TD |  | Tipo 5 Sin Telegestión | Distribuidora |  | 50069641 | false | false | [5 empty] | No | [25 empty] | 2023-05-10
PW | 5196 | PW-5196 | SPA-OR | 9520 | SPA-OR09520 | 2023-11-15 18:16:57 | Tipo 1 (propio on grid) | Activo | Tipo 1 (propio on grid)-Si-No | Si | [13 empty] | 6.9 | 0.0 | 6.9 | 6.6 | 6.6 | ES0022000008126256LK1P | IBERDROLA CLIENTES, S.A.U. | UFD DISTRIBUCIÓN ELECTRICIDAD, SA | 686200743 | 1000610641 | Mercado Libre | 1x220 | Monofásico | 6.6 | 6.6 |  |  |  |  | 2.0TD | Modo 2 (Con Maxímetro) | Tipo 5 Sin Telegestión | Distribuidora |  | 50078337 | false | false | [5 empty] | No | [24 empty] | 0.0 | 2023-05-10
PW | 881 | PW-0881 | SPA-BX | 249 | SPA-BX00249 | 2023-11-15 18:05:36 | Tipo 1 (propio on grid) | Activo | Tipo 1 (propio on grid)-Si-No | Si | [13 empty] | 6.9 |  | 6.9 | 6.6 | 6.6 | ES0031405284309002VS0F | IBERDROLA CLIENTES, S.A.U. | EDISTRIBUCIÓN REDES DIGITALES S.L.U. | 684100885 | 500004056473 | Mercado Libre | 1x220 | Monofásico | 6.6 | 6.6 |  |  |  |  | 2.0TD |  | Tipo 5 Sin Telegestión | Distribuidora |  | 20022102 | false | false | [5 empty] | No | [24 empty] | 63.0 | 2023-05-10
PW | 1927 | PW-1927 | SPA-CS | 79 | SPA-CS00079 | 2023-12-21 10:20:48 | Tipo 1 (propio on grid) | Activo | Tipo 1 (propio on grid)-Si-No | Si | [13 empty] | 25.35 | 0.0 | 10.39 | 10.39 | 10.39 | ES0021000002630002QH | IBERDROLA CLIENTES, S.A.U. | i-DE REDES ELÉCTRICAS INTELIGENTES, S.A.U | 684384784 | 218642714 | Mercado Libre | 3x400 | Trifásico | 10.39 | 10.39 |  |  |  |  | 2.0TD | Modo 2 (Con Maxímetro) | Tipo 5 Con Telegestión | Distribuidora |  | 146260990 | false | false | [5 empty] | No | [24 empty] | 63.0 | 2023-05-10
PW | 7431 | PW-7431 | SPA-VX | 1031 | SPA-VX01031 | 2023-10-18 22:01:41 | Tipo 1 (propio on grid) | Activo | Tipo 1 (propio on grid)-Si-No | Si | [13 empty] | 17.321 | 0.0 | 37.321 | 17.321 | 17.321 | ES0021000008601292ZW | IBERDROLA CLIENTES, S.A.U. | i-DE REDES ELÉCTRICAS INTELIGENTES, S.A.U | 684137045 | 212882314 | Mercado Libre | 3x400 | Trifásico | 17.321 | 17.321 | 17.321 | 17.321 | 17.321 | 17.321 | 3.0TD | Modo 2 (Con Maxímetro) | Tipo 4 | Distribuidora |  | 60152594 | false | false | [5 empty] | No | [25 empty] | 2023-05-10
PW | 7461 | PW-7461 | SPA-VX | 1113 | SPA-VX01113 | 2023-11-15 18:11:55 | Tipo 1 (propio on grid) | Activo | Tipo 1 (propio on grid)-Si-No | Si | [13 empty] | 14.0 | 0.0 | 33.85 | 13.85 | 13.85 | ES0021000008976071RL | IBERDROLA CLIENTES, S.A.U. | i-DE REDES ELÉCTRICAS INTELIGENTES, S.A.U | 684137239 | 212636005 | Mercado Libre | 3x400 | Trifásico | 13.85 | 13.85 |  |  |  |  | 2.0TD | Modo 2 (Con Maxímetro) | Tipo 5 Con Telegestión | Distribuidora |  | 60045665 | false | false | [5 empty] | No | [25 empty] | 2023-05-10
PW | 4021 | PW-4021 | SPA-MA | 3257 | SPA-MA03257 | 2023-10-18 22:16:26 | Tipo 2 (cedido propiedad) | Activo | Tipo 2 (cedido propiedad)-Si-No | Si | [38 empty] | false | false | [5 empty] | No | [25 empty] | 2023-05-10
PW | 5103 | PW-5103 | SPA-NA | 120 | SPA-NA00120 | 2023-10-18 22:07:41 | Tipo 2 (cedido propiedad) | Activo | Tipo 2 (cedido propiedad)-Si-No | Si | [38 empty] | false | false | [5 empty] | No | [25 empty] | 2023-05-10
PW | 1577 | PW-1577 | SPA-CA | 5214 | SPA-CA05214 | 2023-10-18 22:13:40 | Tipo 2 (cedido propiedad) | Activo | Tipo 2 (cedido propiedad)-Si-No | Si | [38 empty] | false | false | [5 empty] | No | [25 empty] | 2023-05-10
PW | 5440 | PW-5440 | SPA-OX | 9100 | SPA-OX09100 | 2023-10-18 22:09:05 | Tipo 2 (cedido propiedad) | Activo | Tipo 2 (cedido propiedad)-Si-No | Si | [38 empty] | false | false | [5 empty] | No | [25 empty] | 2023-05-10
PW | 1970 | PW-1970 | SPA-CS | 217 | SPA-CS00217 | 2024-01-05 11:00:42 | Tipo 1 (propio on grid) | Activo | Tipo 1 (propio on grid)-Si-Yes | Si | [13 empty] | 0.0 | 13.85 | 13.85 | 13.85 | 13.85 | ES0021000013459871RS | IBERDROLA CLIENTES, S.A.U. | i-DE REDES ELÉCTRICAS INTELIGENTES, S.A.U | 684392252 | 273874111 | Mercado Libre | 3x20000 | Alta Tensión | 2.86 | 2.86 | 2.86 | 2.86 | 2.86 | 13.85 | 6.1TD | Modo 2 (Con Maxímetro) | Tipo 5 Con Telegestión | Distribuidora |  | 60020689 | false | true | ELECTRO XXI |  |  |  |  | No | [25 empty] | 2023-05-10 |  | Baja |  | 2018-04-04
PW | 5418 | PW-5418 | SPA-OX | 7702 | SPA-OX07702 | 2023-11-15 18:17:41 | Tipo 1 (propio on grid) | Activo | Tipo 1 (propio on grid)-Si-No | Si | [13 empty] | 14.49 | 0.0 | 14.49 | 14.49 | 14.49 | ES0026000000884594BF0F | IBERDROLA CLIENTES, S.A.U. | HIDROCANTÁBRICO DISTRIBUCIÓN ELÉCTRICA S.A.U | 683855694 | 1005795407 | Mercado Libre | 1x230 | Monofásico | 14.49 | 14.49 |  |  |  |  | 2.0TD | Modo 2 (Con Maxímetro) | Tipo 5 Con Telegestión | Distribuidora |  | 34685108 | false | false | [5 empty] | No | [24 empty] | 32.0 | 2023-05-10
PW | 1781 | PW-1781 | SPA-CR | 3055 | SPA-CR03055 | 2023-11-15 17:59:53 | Tipo 1 (propio on grid) | Activo | Tipo 1 (propio on grid)-Si-No | Si | [13 empty] | 8.05 | 0.0 | 14.49 | 8.05 | 8.05 | ES0021000002910637MF | IBERDROLA CLIENTES, S.A.U. | i-DE REDES ELÉCTRICAS INTELIGENTES, S.A.U | 684129759 | 218847415 | Mercado Libre | 1x220 | Monofásico | 8.05 | 8.05 |  |  |  |  | 2.0TD | Modo 2 (Con Maxímetro) | Tipo 5 Con Telegestión | Distribuidora |  | 6834859.0 | false | false | [5 empty] | No | [25 empty] | 2023-05-10
PW | 7578 | PW-7578 | SPA-VX | 1658 | SPA-VX01658 | 2023-10-18 22:02:19 | Tipo 2 (cedido propiedad) | Activo | Tipo 2 (cedido propiedad)-Si-No | Si | [38 empty] | false | false | [5 empty] | No | [25 empty] | 2023-05-10
PW | 3834 | PW-3834 | SPA-MA | 2432 | SPA-MA02432 | 2023-10-18 22:15:37 | Tipo 2 (cedido propiedad) | Activo | Tipo 2 (cedido propiedad)-Si-No | Si | [38 empty] | false | false | [5 empty] | No | [25 empty] | 2023-05-10
PW | 7524 | PW-7524 | SPA-VX | 1352 | SPA-VX01352 | 2023-11-15 18:12:09 | Tipo 1 (propio on grid) | Activo | Tipo 1 (propio on grid)-Si-No | Si | [13 empty] | 20.78 | 0.0 | 40.0 | 20.0 | 20.0 | ES0021000008420048EK | IBERDROLA CLIENTES, S.A.U. | i-DE REDES ELÉCTRICAS INTELIGENTES, S.A.U | 684145261 | 216336004 | Mercado Libre | 3x400 | Trifásico | 20.0 | 20.0 | 20.0 | 20.0 | 20.0 | 20.0 | 3.0TD | Modo 2 (Con Maxímetro) | Tipo 4 | En Propiedad |  | 88510933 | false | false | [5 empty] | No | [25 empty] | 2023-05-10
PW | 5566 | PW-5566 | SPA-PO | 6130 | SPA-PO06130 | 2023-11-15 18:18:09 | Tipo 1 (propio on grid) | Activo | Tipo 1 (propio on grid)-Si-No | Si | [13 empty] | 15.0 | 0.0 | 15.0 | 10.392 | 10.392 | ES0022000007920142MX1P | IBERDROLA CLIENTES, S.A.U. | UFD DISTRIBUCIÓN ELECTRICIDAD, SA | 686198797 | 1000609200 | Mercado Libre | 3x380 | Trifásico | 10.392 | 10.392 |  |  |  |  | 2.0TD | Modo 2 (Con Maxímetro) | Tipo 5 Sin Telegestión | Distribuidora |  | 100015471 | false | false | [5 empty] | No | [24 empty] | 63.0 | 2023-05-10
PW | 920 | PW-0920 | SPA-BX | 343 | SPA-BX00343 | 2023-11-15 18:05:43 | Tipo 1 (propio on grid) | Activo | Tipo 1 (propio on grid)-Si-No | Si | [13 empty] | 14.49 |  | 14.49 | 15.0 | 14.49 | ES0031405423221036DF0F | IBERDROLA CLIENTES, S.A.U. | EDISTRIBUCIÓN REDES DIGITALES S.L.U. | 683832530 | 500004047280 | Mercado Libre | 1x230 | Monofásico | 14.49 | 14.49 |  |  |  |  | 2.0TD |  | Tipo 5 Sin Telegestión | Distribuidora |  | 2122280.0 | false | false | [5 empty] | No | [24 empty] | 63.0 | 2023-05-10
PW | 4714 | PW-4714 | SPA-MX | 3026 | SPA-MX03026 | 2023-11-15 18:03:11 | Tipo 1 (propio on grid) | Activo | Tipo 1 (propio on grid)-Si-No | Si | [13 empty] | 8.05 | 0.0 | 8.05 | 8.05 | 8.05 | ES0022000007946180XN1P | IBERDROLA CLIENTES, S.A.U. | UFD DISTRIBUCIÓN ELECTRICIDAD, SA | 686180811 | 1000610109 | Mercado Libre | 1x220 | Monofásico | 8.05 | 8.05 |  |  |  |  | 2.0TD | Modo 2 (Con Maxímetro) | Tipo 5 Sin Telegestión | Distribuidora |  | 30447654 | false | false | [5 empty] | No | [25 empty] | 2023-05-10
PW | 7688 | PW-7688 | SPA-ZX | 17 | SPA-ZX00017 | 2023-11-15 18:12:33 | Tipo 1 (propio on grid) | Activo | Tipo 1 (propio on grid)-Si-No | Si | [13 empty] | 14.49 |  | 14.49 | 14.49 | 14.49 | ES0031300019344064GS0F | IBERDROLA CLIENTES, S.A.U. | EDISTRIBUCIÓN REDES DIGITALES S.L.U. | 683854460 | 500004047150 | Mercado Libre | 1x230 | Monofásico | 14.49 | 14.49 |  |  |  |  | 2.0TD |  | Tipo 5 Con Telegestión | Distribuidora |  | 201388273 | false | false | [5 empty] | No | [25 empty] | 2023-05-10
PW | 4150 | PW-4150 | SPA-MU | 301 | SPA-MU00301 | 2023-10-18 21:59:23 | Tipo 2 (cedido propiedad) | Activo | Tipo 2 (cedido propiedad)-Si-No | Si | [38 empty] | false | false | [5 empty] | No | [25 empty] | 2023-05-10
PW | 1120 | PW-1120 | SPA-BX | 951 | SPA-BX00951 | 2023-10-18 21:54:23 | Tipo 2 (cedido propiedad) | Activo | Tipo 2 (cedido propiedad)-Si-No | Si | [38 empty] | false | false | [5 empty] | No | [25 empty] | 2023-05-10
PW | 6662 | PW-6662 | SPA-TO | 26 | SPA-TO00026 | 2023-11-15 18:04:26 | Tipo 1 (propio on grid) | Activo | Tipo 1 (propio on grid)-Si-Yes | Si | [13 empty] | 26.313 | 0.0 | 26.313 | 23.1 | 23.1 | ES0022000008318725QA1P | IBERDROLA CLIENTES, S.A.U. | UFD DISTRIBUCIÓN ELECTRICIDAD, SA |  |  | Mercado Libre | Otros | Alta Tensión | 12.71 | 12.71 | 12.71 | 12.71 | 12.71 | 23.1 | 6.1TD | Modo 2 (Con Maxímetro) | Tipo 4 | Distribuidora |  | 1078850.0 | false | true | MONTAJES Y MANTENIMIENTOS ELECTRICOS 2010 SL | TO0026 | 2014-07-27 |  | 2014-07-22 | No | [24 empty] | 50.0 | 2023-05-10 |  | En Vigor |  | 2019-05-15
PW | 965 | PW-0965 | SPA-BX | 454 | SPA-BX00454 | 2023-10-18 21:53:36 | Tipo 2 (cedido propiedad) | Activo | Tipo 2 (cedido propiedad)-Si-No | Si | [38 empty] | false | false | [5 empty] | No | [25 empty] | 2023-05-10
PW | 3475 | PW-3475 | SPA-LE | 991 | SPA-LE00991 | 2023-12-12 13:21:34 | Tipo 1 (propio on grid) | Activo | Tipo 1 (propio on grid)-Si-Yes | Si | [13 empty] | 9.2 | 20.0 | 9.2 | 9.2 | 9.2 | ES0022000008043982FH1P | IBERDROLA CLIENTES, S.A.U. | UFD DISTRIBUCIÓN ELECTRICIDAD, SA | 684387890 | 104220010694 | Mercado Libre | 3x15000 | Alta Tensión | 2.79 | 3.46 | 3.46 | 3.46 | 3.46 | 9.2 | 6.1TD | Modo 2 (Con Maxímetro) | Tipo 5 Con Telegestión | Distribuidora |  | 1078919.0 | false | true | MONTAJES Y MANTENIMIENTOS ELECTRICOS 2010 SL | LE0991 | 2005-08-04 |  | 2005-08-24 | Si | 15.0 | 390.0 |  | 5.85 | [21 empty] | 2023-05-10 |  | En Vigor |  | 2020-08-14
PW | 4565 | PW-4565 | SPA-MX | 1002 | SPA-MX01002 | 2024-01-05 11:00:43 | Tipo 1 (propio on grid) | Activo | Tipo 1 (propio on grid)-Si-Yes | Si | [13 empty] | 0.0 | 17.4 | 13.856 | 13.856 | 13.856 | ES0021000005631504ZC | IBERDROLA CLIENTES, S.A.U. | i-DE REDES ELÉCTRICAS INTELIGENTES, S.A.U | 684124830 | 222008623 | Mercado Libre | 3x15000 | Alta Tensión | 13.856 | 13.856 | 13.856 | 13.856 | 13.856 | 13.856 | 6.1TD | Modo 2 (Con Maxímetro) | Tipo 5 Con Telegestión | Distribuidora |  | 166022774 | false | true | MONTAJES Y MANTENIMIENTOS ELECTRICOS 2010 SL | MX1002 | 2011-08-01 |  | 2011-10-17 | No | [25 empty] | 2023-05-10 |  | Baja |  | 2018-02-05
PW | 3662 | PW-3662 | SPA-LU | 7840 | SPA-LU07840 | 2023-11-15 18:16:14 | Tipo 1 (propio on grid) | Activo | Tipo 1 (propio on grid)-Si-No | Si | [13 empty] | 9.2 | 0.0 | 9.2 | 9.2 | 9.2 | ES0022000008073380CE1P | IBERDROLA CLIENTES, S.A.U. | UFD DISTRIBUCIÓN ELECTRICIDAD, SA | 686193477 | 1000605049 | Mercado Libre | 1x220 | Monofásico | 9.2 | 9.2 |  |  |  |  | 2.0TD | Modo 2 (Con Maxímetro) | Tipo 5 Sin Telegestión | Distribuidora |  | 30406661 | false | false | [5 empty] | Si | 9.0 | 400.0 |  | 3.6 | [20 empty] | 63.0 | 2023-05-10
PW | 7179 | PW-7179 | SPA-VI | 8707 | SPA-VI08707 | 2023-11-15 18:20:41 | Tipo 1 (propio on grid) | Activo | Tipo 1 (propio on grid)-Si-No | Si | [13 empty] | 10.35 | 0.0 | 14.49 | 10.35 | 10.35 | ES0021000000016994GV | IBERDROLA CLIENTES, S.A.U. | i-DE REDES ELÉCTRICAS INTELIGENTES, S.A.U | 684155059 | 219210597 | Mercado Libre | 1x220 | Monofásico | 10.35 | 10.35 |  |  |  |  | 2.0TD | Modo 2 (Con Maxímetro) | Tipo 5 Con Telegestión | Distribuidora |  | 45880385 | false | false | [5 empty] | No | [25 empty] | 2023-05-10
PW | 2951 | PW-2951 | SPA-HU | 9500 | SPA-HU09500 | 2023-10-18 21:57:25 | Tipo 2 (cedido propiedad) | Activo | Tipo 2 (cedido propiedad)-Si-No | Si | [38 empty] | false | false | [5 empty] | No | [25 empty] | 2023-05-10
PW | 3258 | PW-3258 | SPA-IB | 407 | SPA-IB00407 | 2023-11-15 18:09:14 | Tipo 1 (propio on grid) | Activo | Tipo 1 (propio on grid)-Si-No | Si | [13 empty] | 15.4 |  | 15.4 | 13.856 | 13.856 | ES0031500591243001MV0F | IBERDROLA CLIENTES, S.A.U. | EDISTRIBUCIÓN REDES DIGITALES S.L.U. | 684203856 | 500004055599 | Mercado Libre | 3x400 | Trifásico | 13.856 | 13.856 |  |  |  |  | 2.0TD | Modo 2 (Con Maxímetro) | Tipo 5 Con Telegestión | Distribuidora |  | 449014.0 | false | false | [5 empty] | No | [24 empty] | 40.0 | 2023-05-10
PW | 6735 | PW-6735 | SPA-TO | 407 | SPA-TO00407 | 2023-10-18 21:51:58 | Tipo 2 (cedido propiedad) | Activo | Tipo 2 (cedido propiedad)-Si-No | Si | [38 empty] | false | false | [5 empty] | No | [25 empty] | 2023-05-10
PW | 7503 | PW-7503 | SPA-VX | 1240 | SPA-VX01240 | 2023-11-15 18:12:05 | Tipo 1 (propio on grid) | Activo | Tipo 1 (propio on grid)-Si-No | Si | [13 empty] | 13.856 | 0.0 | 33.856 | 13.856 | 13.856 | ES0021000021168106DF | IBERDROLA CLIENTES, S.A.U. | i-DE REDES ELÉCTRICAS INTELIGENTES, S.A.U | 683858579 | 567839436 | Mercado Libre | 3x400 | Trifásico | 13.856 | 13.856 |  |  |  |  | 2.0TD | Modo 2 (Con Maxímetro) | Tipo 5 Con Telegestión | Distribuidora |  | 45093691 | false | false | [5 empty] | No | [25 empty] | 2023-05-10
PW | 5375 | PW-5375 | SPA-OX | 6203 | SPA-OX06203 | 2023-11-15 18:17:33 | Tipo 1 (propio on grid) | Activo | Tipo 1 (propio on grid)-Si-No | Si | [13 empty] | 14.49 | 0.0 | 14.49 | 14.49 | 14.49 | ES0026000000882822AY0F | IBERDROLA CLIENTES, S.A.U. | HIDROCANTÁBRICO DISTRIBUCIÓN ELÉCTRICA S.A.U | 683853065 | 1005795423 | Mercado Libre | 1x230 | Monofásico | 14.49 | 14.49 |  |  |  |  | 2.0TD |  | Tipo 5 Sin Telegestión | Distribuidora |  | 34780304 | false | false | [5 empty] | No | [25 empty] | 2023-05-10
PW | 5438 | PW-5438 | SPA-OX | 9078 | SPA-OX09078 | 2024-01-30 12:30:45 | Tipo 1 (propio on grid) | Activo | Tipo 1 (propio on grid)-Si-No | Si | Si | Si | [11 empty] | 17.3 | 0.0 | 17.3 | 13.856 | 13.856 | ES0026000010987925DJ0F | IBERDROLA CLIENTES, S.A.U. | HIDROCANTÁBRICO DISTRIBUCIÓN ELÉCTRICA S.A.U | 683857940 | 1005795424 | Mercado Libre | 3x400 | Trifásico | 13.856 | 13.856 | 13.856 | 13.856 | 13.856 | 13.856 | 2.0TD | Modo 1 (Con ICP) | Tipo 5 Con Telegestión | Distribuidora | CENTRALIZACION CONTADORES COMUNIDAD | 216001702 | false | false | [5 empty] | No | [18 empty] | 2024-01-30 |  |  | 13.856 |  |  |  | 2023-05-10
PW | 4606 | PW-4606 | SPA-MX | 1195 | SPA-MX01195 | 2023-11-15 18:02:49 | Tipo 1 (propio on grid) | Activo | Tipo 1 (propio on grid)-Si-No | Si | [13 empty] | 13.856 | 0.0 | 13.856 | 13.856 | 13.856 | ES0021000016284758WL | IBERDROLA CLIENTES, S.A.U. | i-DE REDES ELÉCTRICAS INTELIGENTES, S.A.U | 684136879 | 418611816 | Mercado Libre | 3x400 | Trifásico | 13.856 | 13.856 |  |  |  |  | 2.0TD | Modo 2 (Con Maxímetro) | Tipo 5 Con Telegestión | Distribuidora |  | 166064584 | false | false | [5 empty] | No | [25 empty] | 2023-05-10
PW | 7030 | PW-7030 | SPA-VA | 2142 | SPA-VA02142 | 2023-11-15 18:20:09 | Tipo 1 (propio on grid) | Activo | Tipo 1 (propio on grid)-Si-No | Si | [13 empty] | 6.6 | 0.0 | 26.6 | 6.6 | 6.6 | ES0021000010870458AB | IBERDROLA CLIENTES, S.A.U. | i-DE REDES ELÉCTRICAS INTELIGENTES, S.A.U | 684097450 | 230078904 | Mercado Libre | 3x380 | Trifásico | 6.6 | 6.6 |  |  |  |  | 2.0TD | Modo 2 (Con Maxímetro) | Tipo 5 Con Telegestión | Distribuidora |  | 11711763 | false | false | [5 empty] | No | [25 empty] | 2023-05-10
PW | 6112 | PW-6112 | SPA-SG | 9401 | SPA-SG09401 | 2024-01-10 21:14:40 | Tipo 1 (propio on grid) | Activo | Tipo 1 (propio on grid)-Si-Yes | Si | [13 empty] | 9.2 |  |  | 10.4 |  | ES0022000008062227LR1P | IBERDROLA CLIENTES, S.A.U. | UFD DISTRIBUCIÓN ELECTRICIDAD, SA | 684388431 | 684388443 | Mercado Libre | 3x15000 | Alta Tensión | 9.2 | 9.2 | 9.2 | 9.2 | 9.2 | 9.2 | 6.1TD | Modo 2 (Con Maxímetro) | Tipo 5 Con Telegestión | Distribuidora |  | 87234317 | false | true | MONTAJES Y MANTENIMIENTOS ELECTRICOS 2010 SL | SG9401 | 2005-04-01 | AT-10996 | 2005-04-18 | No | [25 empty] | 2023-05-10 |  | En Vigor |  | 2020-09-15
PW | 4556 | PW-4556 | SPA-MX | 924 | SPA-MX00924 | 2023-10-18 21:48:57 | Tipo 2 (cedido propiedad) | Activo | Tipo 2 (cedido propiedad)-Si-No | Si | [38 empty] | false | false | [5 empty] | No | [25 empty] | 2023-05-10
PW | 6024 | PW-6024 | SPA-SE | 2063 | SPA-SE02063 | 2024-01-05 11:02:02 | Tipo 1 (propio on grid) | Activo | Tipo 1 (propio on grid)-Si-Yes | Si | [13 empty] | 10.392 | 25.0 | 10.392 | 10.392 | 10.392 | ES0031104009649001RV0F | IBERDROLA CLIENTES, S.A.U. | EDISTRIBUCIÓN REDES DIGITALES S.L.U. | 684110775 | 500004056675 | Mercado Libre | 3x15000 | Alta Tensión | 9.873 | 9.873 | 9.873 | 9.873 | 9.873 | 9.873 | 6.1TD | Modo 2 (Con Maxímetro) | Tipo 5 Con Telegestión | Distribuidora |  | 200035685 | false | true | GARTEL TELEFONIA Y COMUNICACION, S.L. |  |  |  |  | Si | 12.0 | 400.0 |  | 4.8 | [20 empty] | 63.0 | 2023-05-10 |  | En Vigor |  | 2019-10-15
PW | 4488 | PW-4488 | SPA-MX | 588 | SPA-MX00588 | 2024-01-05 11:00:26 | Tipo 1 (propio on grid) | Activo | Tipo 1 (propio on grid)-Si-Yes | Si | [13 empty] | 0.0 | 39.8 | 15.001 | 15.001 | 15.001 | ES0021000004493064JB | IBERDROLA CLIENTES, S.A.U. | i-DE REDES ELÉCTRICAS INTELIGENTES, S.A.U | 684153968 | 223664078 | Mercado Libre | 1x220 | Monofásico | 13.856 | 13.856 |  |  |  |  | 2.0TD | Modo 2 (Con Maxímetro) | Tipo 5 Sin Telegestión | Distribuidora |  | 2000025511 | false | true | MONTAJES Y MANTENIMIENTOS ELECTRICOS 2010 SL | MX0588 | 2020-08-14 |  |  | No | [25 empty] | 2023-05-10 |  | En Vigor |  | 2020-10-21
PW | 7797 | PW-7797 | SPA-ZX | 557 | SPA-ZX00557 | 2023-11-15 18:12:56 | Tipo 1 (propio on grid) | Activo | Tipo 1 (propio on grid)-Si-Yes | Si | [13 empty] | 13.2 | 25.0 | 13.2 | 13.2 | 13.2 | ES0031300531880001GL0F | IBERDROLA CLIENTES, S.A.U. | EDISTRIBUCIÓN REDES DIGITALES S.L.U. | 684393736 | 500004055830 | Mercado Libre | 3x15000 | Alta Tensión | 5.0 | 5.0 | 5.0 | 5.0 | 5.0 | 13.2 | 6.1TD | Modo 2 (Con Maxímetro) | Tipo 4 | Distribuidora |  | 960461.0 | false | true | THALES (GLOBAL TELECOM THALES |  |  |  |  | Si | 9.0 | 400.0 |  | 3.6 | [21 empty] | 2023-05-10
PW | 7008 | PW-7008 | SPA-VA | 2105 | SPA-VA02105 | 2023-11-15 18:20:04 | Tipo 1 (propio on grid) | Activo | Tipo 1 (propio on grid)-Si-No | Si | [14 empty] | 0.0 | 11.0 |  | 6.6 | ES0021000009363060ZX | IBERDROLA CLIENTES, S.A.U. | i-DE REDES ELÉCTRICAS INTELIGENTES, S.A.U | 684154330 | 220494162 | Mercado Libre | 1x220 | Monofásico | 14.49 | 14.49 |  |  |  |  | 2.0TD | Modo 2 (Con Maxímetro) | Tipo 5 Con Telegestión | Distribuidora |  | 99331150 | false | false | [5 empty] | Si | 12.0 | 400.0 |  | 4.8 | [21 empty] | 2023-05-10
PW | 7834 | PW-7834 | SPA-ZX | 5179 | SPA-ZX05179 | 2023-11-15 18:13:04 | Tipo 1 (propio on grid) | Activo | Tipo 1 (propio on grid)-Si-No | Si | [18 empty] | ES0031300019563022WJ | IBERDROLA CLIENTES, S.A.U. | EDISTRIBUCIÓN REDES DIGITALES S.L.U. |  |  | Mercado Libre | 3x400 | Trifásico | 13.856 | 13.856 |  |  |  |  | 2.0TD | Modo 2 (Con Maxímetro) | Tipo 5 Con Telegestión | Distribuidora |  |  | false | false | [5 empty] | No | [25 empty] | 2023-05-10
PW | 3835 | PW-3835 | SPA-MA | 2434 | SPA-MA02434 | 2023-11-15 18:22:49 | Tipo 1 (propio on grid) | Activo | Tipo 1 (propio on grid)-Si-No | Si | [13 empty] | 10.35 |  | 10.35 |  | 9.2 | ES0031102860660025MF0F | IBERDROLA CLIENTES, S.A.U. | EDISTRIBUCIÓN REDES DIGITALES S.L.U. | 683847715 | 500004046999 | Mercado Libre | 1x230 | Monofásico | 10.35 | 10.35 |  |  |  |  | 2.0TD |  | Tipo 5 Con Telegestión | Distribuidora |  | 301782637 | false | false | [5 empty] | No | [24 empty] | 63.0 | 2023-05-10
PW | 5770 | PW-5770 | SPA-SE | 4 | SPA-SE00004 | 2023-11-15 18:23:35 | Tipo 1 (propio on grid) | Activo | Tipo 1 (propio on grid)-Si-No | Si | [15 empty] | 11.5 |  | 11.5 | ES0031102280524007HG0F | IBERDROLA CLIENTES, S.A.U. | EDISTRIBUCIÓN REDES DIGITALES S.L.U. | 683840400 | 500004049039 | Mercado Libre | 3x400 | Trifásico | 13.86 | 13.86 |  |  |  |  | 2.0TD | Modo 2 (Con Maxímetro) | Tipo 5 Sin Telegestión | Distribuidora |  | 11194234 | false | false | [5 empty] | No | [24 empty] | 40.0 | 2023-05-10
PW | 533 | PW-0533 | SPA-BI | 40 | SPA-BI00040 | 2023-10-18 22:03:43 | Tipo 2 (cedido propiedad) | Activo | Tipo 2 (cedido propiedad)-Si-No | Si | [38 empty] | false | false | [5 empty] | No | [25 empty] | 2023-05-10
PW | 1776 | PW-1776 | SPA-CR | 3046 | SPA-CR03046 | 2023-12-20 16:33:07 | Tipo 2 (cedido propiedad) | Activo | Tipo 2 (cedido propiedad)-Si-No | Si | [38 empty] | false | false | [5 empty] | No | [25 empty] | 2023-05-10
PW | 6189 | PW-6189 | SPA-SO | 9852 | SPA-SO09852 | 2023-10-18 22:11:00 | Tipo 2 (cedido propiedad) | Activo | Tipo 2 (cedido propiedad)-Si-No | Si | [38 empty] | false | false | [5 empty] | No | [25 empty] | 2023-05-10
PW | 3553 | PW-3553 | SPA-LE | 2029 | SPA-LE02029 | 2023-11-15 18:15:58 | Tipo 1 (propio on grid) | Activo | Tipo 1 (propio on grid)-Si-No | Si | [13 empty] | 10.4 | 0.0 | 10.4 | 10.392 | 10.392 | ES0022000009133005EZ | IBERDROLA CLIENTES, S.A.U. | UFD DISTRIBUCIÓN ELECTRICIDAD, SA | 686212423 | 1000603626 | Mercado Libre | 3x400 | Trifásico | 10.392 | 10.392 |  |  |  |  | 2.0TD |  | Tipo 5 Con Telegestión | Distribuidora |  | 40144508 | false | false | [5 empty] | No | [25 empty] | 2023-05-10
PW | 1524 | PW-1524 | SPA-CA | 4207 | SPA-CA04207 | 2023-12-12 13:19:17 | Tipo 1 (propio on grid) | Activo | Tipo 1 (propio on grid)-Si-No | Si | [15 empty] | 14.0 |  | 13.856 | ES0031102773135001BB0F | IBERDROLA CLIENTES, S.A.U. | EDISTRIBUCIÓN REDES DIGITALES S.L.U. | 686209953 | 500004045764 | Mercado Libre | 3x400 | Trifásico | 27.72 | 27.72 | 27.72 | 27.72 | 27.72 | 27.72 | 3.0TD | Modo 2 (Con Maxímetro) | Tipo 4 | Distribuidora |  | 400284836 | false | false | [5 empty] | Si | 15.0 | 390.0 |  | 5.85 | [20 empty] | 32.0 | 2023-05-10
PW | 7792 | PW-7792 | SPA-ZX | 539 | SPA-ZX00539 | 2023-11-15 18:12:55 | Tipo 1 (propio on grid) | Activo | Tipo 1 (propio on grid)-Si-No | Si | [13 empty] | 27.713 |  | 27.713 | 26.3 | 17.321 | ES0031300532519001AX0F | IBERDROLA CLIENTES, S.A.U. | EDISTRIBUCIÓN REDES DIGITALES S.L.U. | 684144852 | 500004053928 | Mercado Libre | 3x380 | Trifásico | 7.0 | 7.0 | 7.0 | 7.0 | 7.0 | 17.321 | 3.0TD | Modo 2 (Con Maxímetro) | Tipo 4 | Distribuidora |  | 83126425 | false | false | [5 empty] | No | [24 empty] | 0.0 | 2023-05-10
PW | 4884 | PW-4884 | SPA-MX | 6007 | SPA-MX06007 | 2023-10-18 21:50:20 | Tipo 2 (cedido propiedad) | Activo | Tipo 2 (cedido propiedad)-Si-No | Si | [38 empty] | false | false | [5 empty] | No | [25 empty] | 2023-05-10
PW | 1334 | PW-1334 | SPA-BX | 2232 | SPA-BX02232 | 2023-11-15 18:07:01 | Tipo 1 (propio on grid) | Activo | Tipo 1 (propio on grid)-Si-No | Si | [13 empty] | 9.2 |  | 9.2 | 9.2 | 9.2 | ES0031405988067023GB0F | IBERDROLA CLIENTES, S.A.U. | EDISTRIBUCIÓN REDES DIGITALES S.L.U. | 686174811 | 500004056568 | Mercado Libre | 1x230 | Monofásico | 9.2 | 9.2 |  |  |  |  | 2.0TD |  | Tipo 5 Con Telegestión | Distribuidora |  | 300534504 | false | false | [5 empty] | No | [24 empty] | 32.0 | 2023-05-10
PW | 678 | PW-0678 | SPA-BU | 8 | SPA-BU00008 | 2023-11-15 18:13:50 | Tipo 1 (propio on grid) | Activo | Tipo 1 (propio on grid)-Si-No | Si | [13 empty] | 13.856 | 0.0 | 33.856 | 13.856 | 13.856 | ES0021000012777426TA | IBERDROLA CLIENTES, S.A.U. | i-DE REDES ELÉCTRICAS INTELIGENTES, S.A.U | 684124476 | 259885824 | Mercado Libre | 3x400 | Trifásico | 13.856 | 13.856 |  |  |  |  | 2.0TD | Modo 2 (Con Maxímetro) | Tipo 5 Con Telegestión | Distribuidora |  | 166075690 | false | false | [5 empty] | No | [25 empty] | 2023-05-10
PW | 280 | PW-0280 | SPA-AV | 8926 | SPA-AV08926 | 2023-11-15 18:13:21 | Tipo 1 (propio on grid) | Activo | Tipo 1 (propio on grid)-Si-No | Si | [13 empty] | 3.6 | 0.0 | 23.464 | 3.464 | 3.464 | ES0021000015828814MG | IBERDROLA CLIENTES, S.A.U. | i-DE REDES ELÉCTRICAS INTELIGENTES, S.A.U | 683831331 | 444604078 | Mercado Libre | 3x400 | Trifásico | 3.464 | 3.464 |  |  |  |  | 2.0TD | Modo 2 (Con Maxímetro) | Tipo 5 Con Telegestión | Distribuidora |  | 37487109 | false | false | [5 empty] | No | [25 empty] | 2023-05-10
PW | 4978 | PW-4978 | SPA-MX | 6431 | SPA-MX06431 | 2023-10-18 21:50:44 | Tipo 2 (cedido propiedad) | Activo | Tipo 2 (cedido propiedad)-Si-No | Si | [38 empty] | false | false | [5 empty] | No | [25 empty] | 2023-05-10
PW | 930 | PW-0930 | SPA-BX | 364 | SPA-BX00364 | 2023-11-15 18:05:46 | Tipo 1 (propio on grid) | Activo | Tipo 1 (propio on grid)-Si-No | Si | [13 empty] | 14.49 |  | 14.49 | 10.35 | 10.35 | ES0031405429491007CV0F | IBERDROLA CLIENTES, S.A.U. | EDISTRIBUCIÓN REDES DIGITALES S.L.U. | 683832610 | 500004046837 | Mercado Libre | 1x230 | Monofásico | 10.35 | 10.35 |  |  |  |  | 2.0TD |  | Tipo 5 Sin Telegestión | Distribuidora |  | 6798174.0 | false | false | [5 empty] | No | [24 empty] | 0.0 | 2023-05-10
PW | 6966 | PW-6966 | SPA-TX | 7786 | SPA-TX07786 | 2023-11-15 18:11:01 | Tipo 1 (propio on grid) | Activo | Tipo 1 (propio on grid)-Si-No | Si | [13 empty] | 20.785 |  | 20.785 | 17.321 | 17.321 | ES0031406316619003XG0F | IBERDROLA CLIENTES, S.A.U. | EDISTRIBUCIÓN REDES DIGITALES S.L.U. | 684114136 | 500004056382 | Mercado Libre | 3x400 | Trifásico | 6.0 | 6.0 | 6.0 | 6.0 | 6.0 | 17.321 | 3.0TD | Modo 2 (Con Maxímetro) | Tipo 4 | Distribuidora |  | 86028200 | false | false | [5 empty] | No | [25 empty] | 2023-05-10
PW | 4410 | PW-4410 | SPA-MX | 402 | SPA-MX00402 | 2023-11-15 18:02:09 | Tipo 1 (propio on grid) | Activo | Tipo 1 (propio on grid)-Si-No | Si | [13 empty] | 15.0 | 0.0 | 13.2 | 13.2 | 13.2 | ES0021000004769865LF | IBERDROLA CLIENTES, S.A.U. | i-DE REDES ELÉCTRICAS INTELIGENTES, S.A.U | 684115013 | 213850795 | Mercado Libre | 3x380 | Trifásico | 13.2 | 13.2 |  |  |  |  | 2.0TD | Modo 2 (Con Maxímetro) | Tipo 5 Con Telegestión | Distribuidora |  | 176015781 | false | false | [5 empty] | No | [25 empty] | 2023-05-10
PW | 1665 | PW-1665 | SPA-CO | 6822 | SPA-CO06822 | 2023-12-12 13:19:01 | Tipo 1 (propio on grid) | Activo | Tipo 1 (propio on grid)-Si-No | Si | [13 empty] | 16.44 | 0.0 | 16.44 | 16.0 | 16.0 | ES0405000000017921CW | IBERDROLA CLIENTES, S.A.U. | INPECUARIAS VILLARALTO S.L | 683888225 |  | Mercado Libre | 3x400 | Trifásico | 16.0 | 16.0 | 16.0 | 16.0 | 16.0 | 16.0 | 3.0TD | Modo 2 (Con Maxímetro) | Tipo 4 | Distribuidora |  | 53300490 | false | false | [5 empty] | Si | 10.0 | 390.0 |  | 3.9 | [21 empty] | 2023-05-10
PW | 5988 | PW-5988 | SPA-SE | 1308 | SPA-SE01308 | 2023-11-15 18:24:24 | Tipo 1 (propio on grid) | Activo | Tipo 1 (propio on grid)-Si-No | Si | [13 empty] | 17.5 |  | 17.5 | 17.321 | 17.321 | ES0031102747512001LT0F | IBERDROLA CLIENTES, S.A.U. | EDISTRIBUCIÓN REDES DIGITALES S.L.U. | 684205245 | 500004056548 | Mercado Libre | 3x400 | Trifásico | 4.541 | 4.541 | 4.541 | 4.541 | 4.541 | 17.321 | 3.0TD | Modo 2 (Con Maxímetro) | Tipo 4 | En Propiedad |  | 88514433 | false | false | [5 empty] | Si | 9.0 | 400.0 |  | 3.6 | [20 empty] | 63.0 | 2023-05-10
PW | 5238 | PW-5238 | SPA-OX | 7 | SPA-OX00007 | 2023-11-15 18:17:07 | Tipo 1 (propio on grid) | Activo | Tipo 1 (propio on grid)-Si-No | Si | [14 empty] | 0.0 | 17.32 |  | 17.32 | ES0026000010177157VH0F | IBERDROLA CLIENTES, S.A.U. | HIDROCANTÁBRICO DISTRIBUCIÓN ELÉCTRICA S.A.U | 683869139 | 1005795223 | Mercado Libre | 3x400 | Trifásico | 20.785 | 20.785 | 20.785 | 20.785 | 20.785 | 20.785 | 3.0TD | Modo 2 (Con Maxímetro) | Tipo 4 | Distribuidora |  | 80000145 | false | false | [5 empty] | No | [25 empty] | 2023-05-10
PW | 4532 | PW-4532 | SPA-MX | 699 | SPA-MX00699 | 2023-10-18 21:48:51 | Tipo 2 (cedido propiedad) | Activo | Tipo 2 (cedido propiedad)-Si-No | Si | [38 empty] | false | false | [5 empty] | No | [25 empty] | 2023-05-10
PW | 3082 | PW-3082 | SPA-IB | 43 | SPA-IB00043 | 2023-11-15 18:08:37 | Tipo 1 (propio on grid) | Activo | Tipo 1 (propio on grid)-Si-No | Si | [13 empty] | 17.4 |  | 17.4 | 13.856 | 13.856 | ES0031500633028001CC0F | IBERDROLA CLIENTES, S.A.U. | EDISTRIBUCIÓN REDES DIGITALES S.L.U. | 684127283 | 500004049133 | Mercado Libre | 3x400 | Trifásico | 13.856 | 13.856 |  |  |  |  | 2.0TD | Modo 2 (Con Maxímetro) | Tipo 5 Sin Telegestión | Distribuidora |  | 200201576 | false | false | [5 empty] | No | [24 empty] | 50.0 | 2023-05-10
PW | 5045 | PW-5045 | SPA-MX | 9947 | SPA-MX09947 | 2023-10-18 21:51:00 | Tipo 2 (cedido propiedad) | Activo | Tipo 2 (cedido propiedad)-Si-No | Si | [38 empty] | false | false | [5 empty] | No | [25 empty] | 2023-05-10
PW | 2943 | PW-2943 | SPA-HU | 7267 | SPA-HU07267 | 2023-10-18 21:57:23 | Tipo 2 (cedido propiedad) | Activo | Tipo 2 (cedido propiedad)-Si-No | Si | [38 empty] | false | false | [5 empty] | No | [25 empty] | 2023-05-10
PW | 974 | PW-0974 | SPA-BX | 482 | SPA-BX00482 | 2023-11-15 18:05:55 | Tipo 1 (propio on grid) | Activo | Tipo 1 (propio on grid)-Si-No | Si | [15 empty] | 14.49 |  | 13.856 | ES0031405474757009CH0F | IBERDROLA CLIENTES, S.A.U. | EDISTRIBUCIÓN REDES DIGITALES S.L.U. | 683844313 | 500004048481 | Mercado Libre | 3x400 | Trifásico | 17.927 | 17.927 | 17.927 | 17.927 | 17.927 | 17.927 | 3.0TD | Modo 2 (Con Maxímetro) | Tipo 4 | Distribuidora |  | 322981.0 | false | false | [5 empty] | No | [24 empty] | 63.0 | 2023-05-10
PW | 3334 | PW-3334 | SPA-JX | 124 | SPA-JX00124 | 2024-01-05 11:01:17 | Tipo 1 (propio on grid) | Activo | Tipo 1 (propio on grid)-Si-Yes | Si | [38 empty] | false | true | GARTEL TELEFONIA Y COMUNICACION, S.L. |  |  |  |  | No | [24 empty] | 50.0 | 2023-05-10 |  | En Vigor |  | 2018-07-30
PW | 151 | PW-0151 | SPA-AB | 6411 | SPA-AB06411 | 2023-11-15 17:59:44 | Tipo 1 (propio on grid) | Activo | Tipo 1 (propio on grid)-Si-Yes | Si | [13 empty] | 0.0 | 13.85 | 13.85 | 13.85 | 13.85 | ES0021000013827452KX | IBERDROLA CLIENTES, S.A.U. | i-DE REDES ELÉCTRICAS INTELIGENTES, S.A.U | 684141656 | 267570144 | Mercado Libre | 3x20000 | Alta Tensión | 13.85 | 13.85 | 13.85 | 13.85 | 13.85 | 13.85 | 6.1TD | Modo 2 (Con Maxímetro) | Tipo 5 Con Telegestión | Distribuidora |  | 60127107 | false | true | ELECTRO XXI |  |  |  | 2021-04-07 | Si | 12.0 | 390.0 |  | 4.68 | [21 empty] | 2023-05-10 |  | En Vigor |  | 2021-03-10
PW | 1004 | PW-1004 | SPA-BX | 544 | SPA-BX00544 | 2023-11-15 18:06:01 | Tipo 1 (propio on grid) | Activo | Tipo 1 (propio on grid)-Si-No | Si | [15 empty] | 17.329 |  | 17.321 | ES0031405487524018AA0F | IBERDROLA CLIENTES, S.A.U. | EDISTRIBUCIÓN REDES DIGITALES S.L.U. | 684096985 | 500004048690 | Mercado Libre | 3x400 | Trifásico | 20.785 | 20.785 | 20.785 | 20.785 | 20.785 | 20.785 | 3.0TD | Modo 2 (Con Maxímetro) | Tipo 4 | Distribuidora |  | 78509370 | false | false | [5 empty] | No | [24 empty] | 32.0 | 2023-05-10
PW | 978 | PW-0978 | SPA-BX | 488 | SPA-BX00488 | 2023-10-18 21:53:40 | Tipo 1 (propio on grid) | Activo | Tipo 1 (propio on grid)-Si-No | Si | [13 empty] | 17.321 |  | 17.321 | 17.321 | 17.321 | ES0031406304488004BX0F | IBERDROLA CLIENTES, S.A.U. | EDISTRIBUCIÓN REDES DIGITALES S.L.U. | 688738965 | 500004047048 | Mercado Libre | 3x400 | Trifásico | 17.321 | 17.321 | 17.321 | 17.321 | 17.321 | 17.321 | 3.0TD | Modo 2 (Con Maxímetro) | Tipo 4 | Distribuidora |  | 201091832 | false | false | [5 empty] | No | [24 empty] | 40.0 | 2023-05-10
PW | 5622 | PW-5622 | SPA-PO | 6501 | SPA-PO06501 | 2023-11-15 18:18:21 | Tipo 1 (propio on grid) | Activo | Tipo 1 (propio on grid)-Si-No | Si | [13 empty] | 15.788 | 0.0 | 15.788 | 13.8 | 13.8 | ES0022000007990072DC1P | IBERDROLA CLIENTES, S.A.U. | UFD DISTRIBUCIÓN ELECTRICIDAD, SA | 686217706 | 1000607329 | Mercado Libre | 3x400 | Trifásico | 13.8 | 13.8 |  |  |  |  | 2.0TD | Modo 2 (Con Maxímetro) | Tipo 5 Con Telegestión | Distribuidora |  | 166108218 | false | false | [5 empty] | No | [24 empty] | 32.0 | 2023-05-10
PW | 10100 | PW-10100 | SPA-OX | 1127 | SPA-OX01127 | 2023-11-15 18:24:40 | Tipo 1 (propio on grid) | Activo | Tipo 1 (propio on grid)-Si-No | Si | [18 empty] | ES0027460000052987WR | IBERDROLA CLIENTES, S.A.U. | VIESGO DISTRIBUCIÓN ELECTRICA, S.L |  |  | Mercado Libre | 3x400 | Trifásico | 10.392 | 10.392 |  |  |  |  | 2.0TD |  | Tipo 5 Con Telegestión | Distribuidora |  |  | false | false | [5 empty] | No | [25 empty] | 2023-07-07
PW | 4707 | PW-4707 | SPA-MX | 3013 | SPA-MX03013 | 2023-11-15 18:03:09 | Tipo 1 (propio on grid) | Activo | Tipo 1 (propio on grid)-Si-No | Si | [13 empty] | 40.0 | 0.0 | 33.856 | 13.856 | 13.856 | ES0021000005439619KR | IBERDROLA CLIENTES, S.A.U. | i-DE REDES ELÉCTRICAS INTELIGENTES, S.A.U | 684144141 | 217950012 | Mercado Libre | 3x400 | Trifásico | 13.856 | 13.856 |  |  |  |  | 2.0TD | Modo 2 (Con Maxímetro) | Tipo 5 Con Telegestión | Distribuidora |  | 60192213 | false | false | [5 empty] | No | [25 empty] | 2023-05-10
PW | 3994 | PW-3994 | SPA-MA | 3009 | SPA-MA03009 | 2023-10-18 22:16:19 | Tipo 2 (cedido propiedad) | Activo | Tipo 2 (cedido propiedad)-Si-No | Si | [38 empty] | false | false | [5 empty] | No | [25 empty] | 2023-05-10
PW | 3936 | PW-3936 | SPA-MA | 2770 | SPA-MA02770 | 2023-10-18 22:16:03 | Tipo 2 (cedido propiedad) | Activo | Tipo 2 (cedido propiedad)-Si-No | Si | [38 empty] | false | false | [5 empty] | No | [25 empty] | 2023-05-10
PW | 4944 | PW-4944 | SPA-MX | 6269 | SPA-MX06269 | 2023-11-15 18:03:42 | Tipo 1 (propio on grid) | Activo | Tipo 1 (propio on grid)-Si-No | Si | [13 empty] | 9.2 | 0.0 | 14.49 | 5.75 | 5.75 | ES0021000012796878VC | IBERDROLA CLIENTES, S.A.U. | i-DE REDES ELÉCTRICAS INTELIGENTES, S.A.U | 684155102 | 258929420 | Mercado Libre | 1x230 | Monofásico | 5.75 | 5.75 |  |  |  |  | 2.0TD | Modo 2 (Con Maxímetro) | Tipo 5 Sin Telegestión | Distribuidora |  | 3494521.0 | false | false | [5 empty] | No | [25 empty] | 2023-05-10
PW | 16061 | PW-16061 | SPA-BU | 4263 | SPA-BU04263 | 2023-11-15 18:14:12 | Tipo 1 (propio on grid) | Baja | Tipo 1 (propio on grid)-Si-No | Si | [13 empty] | 7.7 | 0.0 | 8.92 | 6.6 | 6.6 | ES0021000010361249NE | IBERDROLA CLIENTES, S.A.U. | i-DE REDES ELÉCTRICAS INTELIGENTES, S.A.U | 684142338 | 223229090 | Mercado Libre | 1x220 | Monofásico | 6.6 | 6.6 |  |  |  |  | 2.0TD | Modo 2 (Con Maxímetro) | Tipo 5 Con Telegestión | Distribuidora |  | 5213231.0 | false | false | [5 empty] | No | [25 empty] | 2023-10-18
PW | 6314 | PW-6314 | SPA-SX | 120 | SPA-SX00120 | 2023-10-19 09:12:10 | Tipo 1 (propio on grid) | Activo | Tipo 1 (propio on grid)-Si-No | Si | [13 empty] | 17.321 |  | 17.321 | 13.164 | 13.164 | ES0027700507074001YS0F | IBERDROLA CLIENTES, S.A.U. | VIESGO DISTRIBUCIÓN ELECTRICA, S.L | 684102341 | 6105481817 | Mercado Libre | 3x380 | Trifásico | 17.321 | 17.321 | 17.321 | 17.321 | 17.321 | 17.321 | 3.0TD | Modo 2 (Con Maxímetro) | Tipo 4 | Distribuidora |  |  | false | false | [5 empty] | No | [24 empty] | 40.0 | 2023-05-10
PW | 3469 | PW-3469 | SPA-LE | 891 | SPA-LE00891 | 2023-11-15 18:15:40 | Tipo 1 (propio on grid) | Activo | Tipo 1 (propio on grid)-Si-No | Si | [13 empty] | 11.5 | 0.0 | 11.5 | 11.5 | 11.5 | ES0022000007983192DV1P | IBERDROLA CLIENTES, S.A.U. | UFD DISTRIBUCIÓN ELECTRICIDAD, SA | 688908081 | 1000603247 | Mercado Libre | 1x220 | Monofásico | 11.5 | 11.5 |  |  |  |  | 2.0TD | Modo 2 (Con Maxímetro) | Tipo 5 Sin Telegestión | Distribuidora |  | 110115699 | false | false | [5 empty] | No | [24 empty] | 32.0 | 2023-05-10
PW | 2798 | PW-2798 | SPA-GU | 63 | SPA-GU00063 | 2023-11-22 19:16:04 | Tipo 1 (propio on grid) | Activo | Tipo 1 (propio on grid)-Si-No | Si | [18 empty] | ES0306000027000308FD | IBERDROLA CLIENTES, S.A.U. | HIDROELECTRICA EL CARMEN REDES SL | 683898152 |  | Mercado Libre | 1x230 | Monofásico | 6.9 | 6.9 |  |  |  |  | 2.0TD |  | Tipo 5 Con Telegestión | Distribuidora |  |  | false | false | [5 empty] | No | [25 empty] | 2023-05-10
PW | 788 | PW-0788 | SPA-BU | 4306 | SPA-BU04306 | 2023-11-15 18:14:16 | Tipo 1 (propio on grid) | Activo | Tipo 1 (propio on grid)-Si-No | Si | [13 empty] | 9.2 | 0.0 | 14.49 | 9.2 | 9.2 | ES0021000010322974GL | IBERDROLA CLIENTES, S.A.U. | i-DE REDES ELÉCTRICAS INTELIGENTES, S.A.U | 684142429 | 223004005 | Mercado Libre | 1x230 | Monofásico | 9.2 | 9.2 |  |  |  |  | 2.0TD | Modo 2 (Con Maxímetro) | Tipo 5 Sin Telegestión | Distribuidora |  | 356863.0 | false | false | [5 empty] | No | [25 empty] | 2023-05-10
PW | 4877 | PW-4877 | SPA-MX | 5471 | SPA-MX05471 | 2023-10-18 21:50:18 | Tipo 2 (cedido propiedad) | Activo | Tipo 2 (cedido propiedad)-Si-No | Si | [38 empty] | false | false | [5 empty] | No | [25 empty] | 2023-05-10
PW | 227 | PW-0227 | SPA-AV | 8479 | SPA-AV08479 | 2023-11-15 18:13:09 | Tipo 1 (propio on grid) | Activo | Tipo 1 (propio on grid)-Si-No | Si | [13 empty] | 6.6 | 0.0 | 14.49 | 6.6 | 6.6 | ES0021000010454685GD | IBERDROLA CLIENTES, S.A.U. | i-DE REDES ELÉCTRICAS INTELIGENTES, S.A.U | 684152113 | 224384831 | Mercado Libre | 1x220 | Monofásico | 6.6 | 6.6 |  |  |  |  | 2.0TD | Modo 2 (Con Maxímetro) | Tipo 5 Con Telegestión | Distribuidora |  | 2000268015 | false | false | [5 empty] | Si | 12.0 | 400.0 |  | 4.8 | [21 empty] | 2023-05-10
PW | 6219 | PW-6219 | SPA-SS | 134 | SPA-SS00134 | 2023-11-15 18:19:31 | Tipo 1 (propio on grid) | Activo | Tipo 1 (propio on grid)-Si-No | Si | [13 empty] | 14.49 | 0.0 | 14.49 |  | 9.2 | ES0021000022020315PC | IBERDROLA CLIENTES, S.A.U. | i-DE REDES ELÉCTRICAS INTELIGENTES, S.A.U | 683884141 | 607227011 | Mercado Libre | 1x230 | Monofásico | 11.5 | 11.5 |  |  |  |  | 2.0TD |  | Tipo 5 Con Telegestión | Distribuidora |  |  | false | false | [5 empty] | No | [25 empty] | 2023-05-10
PW | 4733 | PW-4733 | SPA-MX | 3111 | SPA-MX03111 | 2023-10-18 21:49:42 | Tipo 2 (cedido propiedad) | Activo | Tipo 2 (cedido propiedad)-Si-No | Si | [38 empty] | false | false | [5 empty] | No | [25 empty] | 2023-05-10
PW | 4721 | PW-4721 | SPA-MX | 3040 | SPA-MX03040 | 2023-11-15 18:03:13 | Tipo 1 (propio on grid) | Activo | Tipo 1 (propio on grid)-Si-No | Si | [13 empty] | 27.71 | 0.0 | 27.71 | 10.392 | 10.392 | ES0022000009102807CS | IBERDROLA CLIENTES, S.A.U. | UFD DISTRIBUCIÓN ELECTRICIDAD, SA | 686208316 | 1000606659 | Mercado Libre | 3x400 | Trifásico | 10.392 | 10.392 |  |  |  |  | 2.0TD |  | Tipo 5 Con Telegestión | Distribuidora |  | 146410168 | false | false | [5 empty] | No | [25 empty] | 2023-05-10
PW | 4492 | PW-4492 | SPA-MX | 605 | SPA-MX00605 | 2023-11-15 18:02:28 | Tipo 1 (propio on grid) | Activo | Tipo 1 (propio on grid)-Si-No | Si | [13 empty] | 15.5 | 0.0 | 33.85 | 13.85 | 13.85 | ES0021000004292194CT | IBERDROLA CLIENTES, S.A.U. | i-DE REDES ELÉCTRICAS INTELIGENTES, S.A.U | 684384358 | 215683500 | Mercado Libre | 3x400 | Trifásico | 13.85 | 13.85 |  |  |  |  | 2.0TD | Modo 2 (Con Maxímetro) | Tipo 5 Con Telegestión | Distribuidora |  | 21074824 | false | false | [5 empty] | No | [25 empty] | 2023-05-10
PW | 16049 | PW-16049 | SPA-VX | 1515 | SPA-VX01515 | 2023-11-15 18:12:15 | Tipo 1 (propio on grid) | Baja | Tipo 1 (propio on grid)-Si-No | Si | [13 empty] | 11.5 | 0.0 | 14.49 | 11.5 | 11.5 | ES0021000008476931NW | IBERDROLA CLIENTES, S.A.U. | i-DE REDES ELÉCTRICAS INTELIGENTES, S.A.U | 684095142 | 216772072 | Mercado Libre | 1x230 | Monofásico | 11.5 | 11.5 |  |  |  |  | 2.0TD | Modo 2 (Con Maxímetro) | Tipo 5 Con Telegestión | Distribuidora |  | 49275944 | false | false | [5 empty] | No | [25 empty] | 2023-10-18
PW | 6926 | PW-6926 | SPA-TX | 7711 | SPA-TX07711 | 2023-11-15 18:10:51 | Tipo 1 (propio on grid) | Activo | Tipo 1 (propio on grid)-Si-No | Si | [13 empty] | 11.5 |  | 11.5 | 11.5 | 11.5 | ES0031405954503001AG0F | IBERDROLA CLIENTES, S.A.U. | EDISTRIBUCIÓN REDES DIGITALES S.L.U. | 683860665 | 500004047244 | Mercado Libre | 1x230 | Monofásico | 11.5 | 11.5 |  |  |  |  | 2.0TD |  | Tipo 5 Sin Telegestión | Distribuidora |  | 204181204 | false | false | [5 empty] | No | [25 empty] | 2023-05-10
PW | 4007 | PW-4007 | SPA-MA | 3037 | SPA-MA03037 | 2023-10-18 22:16:22 | Tipo 2 (cedido propiedad) | Activo | Tipo 2 (cedido propiedad)-Si-No | Si | [38 empty] | false | false | [5 empty] | No | [25 empty] | 2023-05-10
PW | 3083 | PW-3083 | SPA-IB | 49 | SPA-IB00049 | 2023-11-15 18:08:37 | Tipo 1 (propio on grid) | Activo | Tipo 1 (propio on grid)-Si-No | Si | [15 empty] | 9.2 |  | 9.2 | ES0031500061718002HQ0F | IBERDROLA CLIENTES, S.A.U. | EDISTRIBUCIÓN REDES DIGITALES S.L.U. | 686189498 | 500004047063 | Mercado Libre | 1x230 | Monofásico | 14.49 | 14.49 |  |  |  |  | 2.0TD |  | Tipo 5 Con Telegestión | Distribuidora |  | 6821518.0 | false | false | [5 empty] | No | [24 empty] | 0.0 | 2023-05-10
PW | 6140 | PW-6140 | SPA-SO | 5 | SPA-SO00005 | 2023-11-15 18:19:16 | Tipo 1 (propio on grid) | Activo | Tipo 1 (propio on grid)-Si-No | Si | [13 empty] | 10.352 | 0.0 | 14.15 | 3.45 | 3.45 | ES0021000015436881FZ | IBERDROLA CLIENTES, S.A.U. | i-DE REDES ELÉCTRICAS INTELIGENTES, S.A.U | 684082627 | 278020197 | Mercado Libre | 1x230 | Monofásico | 3.45 | 3.45 |  |  |  |  | 2.0TD | Modo 2 (Con Maxímetro) | Tipo 5 Con Telegestión | Distribuidora |  | 94001599 | false | false | [5 empty] | No | [25 empty] | 2023-05-10
PW | 4720 | PW-4720 | SPA-MX | 3037 | SPA-MX03037 | 2023-10-18 21:49:39 | Tipo 2 (cedido propiedad) | Activo | Tipo 2 (cedido propiedad)-Si-No | Si | [38 empty] | false | false | [5 empty] | No | [25 empty] | 2023-05-10
PW | 3971 | PW-3971 | SPA-MA | 2922 | SPA-MA02922 | 2023-11-15 18:23:20 | Tipo 1 (propio on grid) | Activo | Tipo 1 (propio on grid)-Si-No | Si | [13 empty] | 23.55 |  | 23.55 | 13.856 | 13.856 | ES0031103693374001QH0F | IBERDROLA CLIENTES, S.A.U. | EDISTRIBUCIÓN REDES DIGITALES S.L.U. | 686198724 | 500004047644 | Mercado Libre | 3x400 | Trifásico | 13.164 | 13.164 |  |  |  |  | 2.0TD | Modo 2 (Con Maxímetro) | Tipo 5 Con Telegestión | Distribuidora |  | 400284195 | false | false | [5 empty] | Si | 18.0 | 400.0 |  | 7.2 | [20 empty] | 40.0 | 2023-05-10
PW | 1826 | PW-1826 | SPA-CR | 3205 | SPA-CR03205 | 2023-11-15 18:00:03 | Tipo 1 (propio on grid) | Activo | Tipo 1 (propio on grid)-Si-Yes | Si | [13 empty] | 13.8 | 20.0 | 13.8 | 20.0 | 13.8 | ES0022000008061976PA1P | IBERDROLA CLIENTES, S.A.U. | UFD DISTRIBUCIÓN ELECTRICIDAD, SA | 684387979 | 104220010709 | Mercado Libre | 3x15000 | Alta Tensión | 13.8 | 13.8 | 13.8 | 13.8 | 13.8 | 13.8 | 6.1TD | Modo 2 (Con Maxímetro) | Tipo 5 Con Telegestión | Distribuidora |  | 83125667 | false | true | MONTAJES Y MANTENIMIENTOS ELECTRICOS 2010 SL |  | 2011-08-01 |  | 2011-10-17 | Si | 10.0 | 390.0 |  | 3.9 | [21 empty] | 2023-05-10 |  | En Vigor |  | 2021-07-26
PW | 4787 | PW-4787 | SPA-MX | 3830 | SPA-MX03830 | 2023-11-15 18:03:26 | Tipo 1 (propio on grid) | Activo | Tipo 1 (propio on grid)-Si-No | Si | [13 empty] | 34.6 | 0.0 | 34.6 | 13.856 | 13.856 | ES0022000008790487BN1P | IBERDROLA CLIENTES, S.A.U. | UFD DISTRIBUCIÓN ELECTRICIDAD, SA | 684134366 | 1000609706 | Mercado Libre | 3x400 | Trifásico | 13.856 | 13.856 |  |  |  |  | 2.0TD | Modo 2 (Con Maxímetro) | Tipo 5 Con Telegestión | Distribuidora |  | 136400644 | false | false | [5 empty] | No | [25 empty] | 2023-05-10
PW | 7573 | PW-7573 | SPA-VX | 1633 | SPA-VX01633 | 2023-10-18 22:02:18 | Tipo 1 (propio on grid) | Activo | Tipo 1 (propio on grid)-Si-No | Si | [13 empty] | 17.321 | 0.0 | 37.321 | 17.321 | 17.321 | ES0021000008253911KJ | IBERDROLA CLIENTES, S.A.U. | i-DE REDES ELÉCTRICAS INTELIGENTES, S.A.U | 684090478 | 216469429 | Mercado Libre | 3x400 | Trifásico | 17.321 | 17.321 | 17.321 | 17.321 | 17.321 | 17.321 | 3.0TD | Modo 2 (Con Maxímetro) | Tipo 4 | Distribuidora |  | 45233593 | false | false | [5 empty] | No | [25 empty] | 2023-05-10
PW | 380 | PW-0380 | SPA-AX | 5554 | SPA-AX05554 | 2023-10-18 21:52:44 | Tipo 1 (propio on grid) | Activo | Tipo 1 (propio on grid)-Si-No | Si | [13 empty] | 20.785 | 0.0 | 20.785 | 20.785 | 20.785 | ES0021000010217804DM | IBERDROLA CLIENTES, S.A.U. | i-DE REDES ELÉCTRICAS INTELIGENTES, S.A.U | 684108975 | 219938337 | Mercado Libre | 3x400 | Trifásico | 17.321 | 17.321 | 17.321 | 17.321 | 17.321 | 20.785 | 3.0TD | Modo 2 (Con Maxímetro) | Tipo 4 | En Propiedad |  | 88510887 | false | false | [5 empty] | No | [25 empty] | 2023-05-10
PW | 427 | PW-0427 | SPA-AX | 6496 | SPA-AX06496 | 2023-10-18 21:52:57 | Tipo 2 (cedido propiedad) | Activo | Tipo 2 (cedido propiedad)-Si-No | Si | [38 empty] | false | false | [5 empty] | No | [25 empty] | 2023-05-10
PW | 1370 | PW-1370 | SPA-BX | 2694 | SPA-BX02694 | 2023-10-18 21:55:25 | Tipo 2 (cedido propiedad) | Activo | Tipo 2 (cedido propiedad)-Si-No | Si | [38 empty] | false | false | [5 empty] | No | [25 empty] | 2023-05-10
PW | 2142 | PW-2142 | SPA-CX | 136 | SPA-CX00136 | 2023-11-15 18:14:30 | Tipo 1 (propio on grid) | Activo | Tipo 1 (propio on grid)-Si-No | Si | [13 empty] | 13.86 | 0.0 | 13.86 | 13.856 | 13.856 | ES0022000009063249WV | IBERDROLA CLIENTES, S.A.U. | UFD DISTRIBUCIÓN ELECTRICIDAD, SA | 686207932 | 1000603231 | Mercado Libre | 3x400 | Trifásico | 13.856 | 13.856 |  |  |  |  | 2.0TD | Modo 2 (Con Maxímetro) | Tipo 5 Sin Telegestión | Distribuidora |  | 100045201 | false | false | [5 empty] | No | [25 empty] | 2023-05-10
PW | 7220 | PW-7220 | SPA-VI | 9007 | SPA-VI09007 | 2023-10-18 22:12:43 | Tipo 2 (cedido propiedad) | Activo | Tipo 2 (cedido propiedad)-Si-No | Si | [38 empty] | false | false | [5 empty] | No | [25 empty] | 2023-05-10
PW | 2087 | PW-2087 | SPA-CU | 8527 | SPA-CU08527 | 2023-10-18 21:46:09 | Tipo 2 (cedido propiedad) | Activo | Tipo 2 (cedido propiedad)-Si-No | Si | [38 empty] | false | false | [5 empty] | No | [25 empty] | 2023-05-10
PW | 1121 | PW-1121 | SPA-BX | 952 | SPA-BX00952 | 2023-11-15 18:06:19 | Tipo 1 (propio on grid) | Activo | Tipo 1 (propio on grid)-Si-No | Si | [13 empty] | 20.785 |  | 20.785 | 15.001 | 15.001 | ES0031405507097002WX0F | IBERDROLA CLIENTES, S.A.U. | EDISTRIBUCIÓN REDES DIGITALES S.L.U. | 684069581 | 500004048483 | Mercado Libre | 3x380 | Trifásico | 7.0 | 7.0 | 7.0 | 7.0 | 7.0 | 15.001 | 3.0TD | Modo 2 (Con Maxímetro) | Tipo 4 | Distribuidora |  | 50954700 | false | false | [5 empty] | No | [24 empty] | 63.0 | 2023-05-10
PW | 4341 | PW-4341 | SPA-MX | 216 | SPA-MX00216 | 2023-11-15 18:01:54 | Tipo 1 (propio on grid) | Activo | Tipo 1 (propio on grid)-Si-No | Si | [13 empty] | 21.0 | 0.0 | 21.0 | 21.0 | 21.0 | ES0021000005051462AS | IBERDROLA CLIENTES, S.A.U. | i-DE REDES ELÉCTRICAS INTELIGENTES, S.A.U | 684384115 | 216525676 | Mercado Libre | 3x380 | Trifásico | 21.0 | 21.0 | 21.0 | 21.0 | 21.0 | 21.0 | 3.0TD | Modo 2 (Con Maxímetro) | Tipo 4 | En Propiedad |  | 95314091 | false | false | [5 empty] | No | [25 empty] | 2023-05-10
PW | 6056 | PW-6056 | SPA-SE | 9343 | SPA-SE09343 | 2023-11-15 18:24:37 | Tipo 1 (propio on grid) | Activo | Tipo 1 (propio on grid)-Si-No | Si | [13 empty] | 10.392 |  | 10.392 | 10.392 | 10.392 | ES0031104346570001VC0F | IBERDROLA CLIENTES, S.A.U. | EDISTRIBUCIÓN REDES DIGITALES S.L.U. | 686201838 | 500004054549 | Mercado Libre | 3x400 | Trifásico | 10.392 | 10.392 |  |  |  |  | 2.0TD | Modo 2 (Con Maxímetro) | Tipo 5 Con Telegestión | Distribuidora |  | 400078331 | false | false | [5 empty] | Si | 9.0 | 400.0 |  | 3.6 | [20 empty] | 32.0 | 2023-05-10
PW | 188 | PW-0188 | SPA-AL | 8942 | SPA-AL08942 | 2023-12-12 13:19:25 | Tipo 1 (propio on grid) | Activo | Tipo 1 (propio on grid)-Si-No | Si | [13 empty] | 14.0 |  | 14.0 | 13.856 | 13.856 | ES0031103695687001AT0F | IBERDROLA CLIENTES, S.A.U. | EDISTRIBUCIÓN REDES DIGITALES S.L.U. | 686178762 | 500004049373 | Mercado Libre | 3x400 | Trifásico | 13.164 | 13.164 |  |  |  |  | 2.0TD | Modo 2 (Con Maxímetro) | Tipo 5 Con Telegestión | Distribuidora |  | 233875.0 | false | false | [5 empty] | Si | 12.0 | 390.0 |  | 4.68 | [20 empty] | 63.0 | 2023-05-10
PW | 7538 | PW-7538 | SPA-VX | 1435 | SPA-VX01435 | 2023-11-15 18:12:13 | Tipo 1 (propio on grid) | Activo | Tipo 1 (propio on grid)-Si-Yes | Si | [13 empty] | 0.0 | 6.6 | 6.6 | 6.6 | 6.6 | ES0021000010975006HR | IBERDROLA CLIENTES, S.A.U. | i-DE REDES ELÉCTRICAS INTELIGENTES, S.A.U | 684378103 | 231372486 | Mercado Libre | 3x15000 | Alta Tensión | 6.6 | 6.6 | 6.6 | 6.6 | 6.6 | 6.6 | 6.1TD | Modo 2 (Con Maxímetro) | Tipo 5 Con Telegestión | Distribuidora |  | 638447.0 | false | true | ELECTRO XXI | 13432000000D11 | 2014-07-30 | 13110014151 |  | No | [25 empty] | 2023-05-10 |  | En Vigor |  | 2021-04-19
PW | 5826 | PW-5826 | SPA-SE | 147 | SPA-SE00147 | 2023-11-15 18:23:48 | Tipo 1 (propio on grid) | Activo | Tipo 1 (propio on grid)-Si-No | Si | [13 empty] | 9.2 |  | 9.2 | 9.2 | 9.2 | ES0031102267373002SP0F | IBERDROLA CLIENTES, S.A.U. | EDISTRIBUCIÓN REDES DIGITALES S.L.U. | 683842353 | 500004047216 | Mercado Libre | 1x230 | Monofásico | 9.2 | 9.2 |  |  |  |  | 2.0TD |  | Tipo 5 Con Telegestión | Distribuidora |  | 11194184 | false | false | [5 empty] | No | [25 empty] | 2023-05-10
PW | 337 | PW-0337 | SPA-AX | 366 | SPA-AX00366 | 2023-10-18 21:52:32 | Tipo 2 (cedido propiedad) | Activo | Tipo 2 (cedido propiedad)-Si-No | Si | [38 empty] | false | false | [5 empty] | No | [25 empty] | 2023-05-10
PW | 2498 | PW-2498 | SPA-GC | 1905 | SPA-GC01905 | 2023-11-15 18:00:55 | Tipo 1 (propio on grid) | Activo | Tipo 1 (propio on grid)-Si-No | Si | [13 empty] | 18.436 |  | 18.436 | 10.392 | 10.392 | ES0031601257368001JM | IBERDROLA CLIENTES, S.A.U. | EDISTRIBUCIÓN REDES DIGITALES S.L.U. | 686168290 | 500004045861 | Mercado Libre | 3x400 | Trifásico | 10.392 | 10.392 |  |  |  |  | 2.0TD | Modo 2 (Con Maxímetro) | Tipo 5 Con Telegestión | Distribuidora |  | 193748.0 | false | false | [5 empty] | No | [25 empty] | 2023-05-10
PW | 5380 | PW-5380 | SPA-OX | 6302 | SPA-OX06302 | 2023-11-15 18:17:34 | Tipo 1 (propio on grid) | Activo | Tipo 1 (propio on grid)-Si-No | Si | [13 empty] | 17.3 | 0.0 | 17.3 | 13.86 | 13.86 | ES0026000000882106HA0F | IBERDROLA CLIENTES, S.A.U. | HIDROCANTÁBRICO DISTRIBUCIÓN ELÉCTRICA S.A.U | 684088289 | 1005795452 | Mercado Libre | 3x400 | Trifásico | 13.86 | 13.86 |  |  |  |  | 2.0TD | Modo 2 (Con Maxímetro) | Tipo 5 Con Telegestión | Distribuidora |  | 45433791 | false | false | [5 empty] | No | [25 empty] | 2023-05-10
PW | 1348 | PW-1348 | SPA-BX | 2526 | SPA-BX02526 | 2023-11-15 18:07:03 | Tipo 1 (propio on grid) | Activo | Tipo 1 (propio on grid)-Si-No | Si | [13 empty] | 10.35 |  | 10.35 | 10.35 | 10.35 | ES0031408506382001TR0F | IBERDROLA CLIENTES, S.A.U. | EDISTRIBUCIÓN REDES DIGITALES S.L.U. | 684074370 | 500004056200 | Mercado Libre | 1x230 | Monofásico | 10.35 | 10.35 |  |  |  |  | 2.0TD | Modo 2 (Con Maxímetro) | Tipo 5 Con Telegestión | Distribuidora |  | 201475020 | false | false | [5 empty] | No | [24 empty] | 63.0 | 2023-05-10
PW | 5067 | PW-5067 | SPA-NA | 39 | SPA-NA00039 | 2023-11-15 18:16:27 | Tipo 1 (propio on grid) | Activo | Tipo 1 (propio on grid)-Si-No | Si | [13 empty] | 17.4 | 0.0 | 14.49 | 14.49 | 14.49 | ES0021000010323677ND | IBERDROLA CLIENTES, S.A.U. | i-DE REDES ELÉCTRICAS INTELIGENTES, S.A.U | 684398473 | 221168862 | Mercado Libre | 1x230 | Monofásico | 14.49 | 14.49 |  |  |  |  | 2.0TD | Modo 2 (Con Maxímetro) | Tipo 5 Con Telegestión | Distribuidora |  | 411923.0 | false | false | [5 empty] | No | [25 empty] | 2023-05-10
PW | 6283 | PW-6283 | SPA-SS | 5710 | SPA-SS05710 | 2023-11-15 18:19:45 | Tipo 1 (propio on grid) | Activo | Tipo 1 (propio on grid)-Si-No | Si | [13 empty] | 9.9 | 0.0 | 6.6 | 6.6 | 6.6 | ES0021000003168047LR | IBERDROLA CLIENTES, S.A.U. | i-DE REDES ELÉCTRICAS INTELIGENTES, S.A.U | 684152368 | 220188464 | Mercado Libre | 1x220 | Monofásico | 6.6 | 6.6 |  |  |  |  | 2.0TD | Modo 2 (Con Maxímetro) | Tipo 5 Sin Telegestión | Distribuidora |  | 99309723 | false | false | [5 empty] | No | [25 empty] | 2023-05-10
PW | 5366 | PW-5366 | SPA-OX | 6002 | SPA-OX06002 | 2023-10-18 22:08:46 | Tipo 2 (cedido propiedad) | Activo | Tipo 2 (cedido propiedad)-Si-No | Si | [38 empty] | false | false | [5 empty] | No | [25 empty] | 2023-05-10
PW | 1620 | PW-1620 | SPA-CC | 6314 | SPA-CC06314 | 2024-01-05 11:00:52 | Tipo 1 (propio on grid) | Activo | Tipo 1 (propio on grid)-Si-Yes | Si | [16 empty] | 25.0 | 24.5 | ES0102050222981801HR | IBERDROLA CLIENTES, S.A.U. | ELECTRICAS PITARCH DISTRIBUCION SLU | 683889588 | 229818.0 | Mercado Libre | 3x400 | Trifásico | 24.5 | 24.5 | 24.5 | 24.5 | 24.5 | 24.5 | 3.0TD | Modo 2 (Con Maxímetro) | Tipo 4 | Distribuidora |  |  | false | true | GARTEL TELEFONIA Y COMUNICACION, S.L. |  |  |  |  | No | [25 empty] | 2023-05-10 |  | En Vigor |  | 2019-11-07
PW | 6634 | PW-6634 | SPA-TF | 6921 | SPA-TF06921 | 2023-10-18 21:51:33 | Tipo 2 (cedido propiedad) | Activo | Tipo 2 (cedido propiedad)-Si-No | Si | [38 empty] | false | false | [5 empty] | No | [25 empty] | 2023-05-10
PW | 2542 | PW-2542 | SPA-GC | 8183 | SPA-GC08183 | 2023-11-15 18:01:04 | Tipo 1 (propio on grid) | Activo | Tipo 1 (propio on grid)-Si-No | Si | [13 empty] | 3.45 |  | 3.45 | 3.45 | 3.45 | ES0031607102509005XZ | IBERDROLA CLIENTES, S.A.U. | EDISTRIBUCIÓN REDES DIGITALES S.L.U. | 683845860 | 500004046363 | Mercado Libre | 1x230 | Monofásico | 6.9 | 6.9 |  |  |  |  | 2.0TD |  | Tipo 5 Con Telegestión | Distribuidora |  |  | false | false | [5 empty] | No | [25 empty] | 2023-05-10
PW | 3174 | PW-3174 | SPA-IB | 248 | SPA-IB00248 | 2023-11-15 18:08:56 | Tipo 1 (propio on grid) | Activo | Tipo 1 (propio on grid)-Si-No | Si | [13 empty] | 9.2 |  | 9.2 | 9.2 | 9.2 | ES0031500151381002WT0F | IBERDROLA CLIENTES, S.A.U. | EDISTRIBUCIÓN REDES DIGITALES S.L.U. | 686189577 | 500004046526 | Mercado Libre | 1x230 | Monofásico | 9.2 | 9.2 |  |  |  |  | 2.0TD |  | Tipo 5 Con Telegestión | Distribuidora |  | 22745.0 | false | false | [5 empty] | No | [24 empty] | 32.0 | 2023-05-10
PW | 5152 | PW-5152 | SPA-OR | 8739 | SPA-OR08739 | 2023-11-15 18:16:46 | Tipo 1 (propio on grid) | Activo | Tipo 1 (propio on grid)-Si-No | Si | [13 empty] | 3.45 | 0.0 | 3.45 | 3.45 | 3.45 | ES0022000009131189NS | IBERDROLA CLIENTES, S.A.U. | UFD DISTRIBUCIÓN ELECTRICIDAD, SA | 686212460 | 1000610427 | Mercado Libre | 1x230 | Monofásico | 3.45 | 3.45 |  |  |  |  | 2.0TD |  | Tipo 5 Con Telegestión | Distribuidora |  |  | false | false | [5 empty] | No | [25 empty] | 2023-05-10
PW | 1190 | PW-1190 | SPA-BX | 1281 | SPA-BX01281 | 2023-10-18 21:54:41 | Tipo 2 (cedido propiedad) | Activo | Tipo 2 (cedido propiedad)-Si-No | Si | [38 empty] | false | false | [5 empty] | No | [25 empty] | 2023-05-10
PW | 3384 | PW-3384 | SPA-JX | 8323 | SPA-JX08323 | 2023-11-15 18:22:43 | Tipo 1 (propio on grid) | Activo | Tipo 1 (propio on grid)-Si-No | Si | [13 empty] | 9.2 |  | 9.2 | 9.2 | 9.2 | ES0031105321093001YW | IBERDROLA CLIENTES, S.A.U. | EDISTRIBUCIÓN REDES DIGITALES S.L.U. | 683896325 | 500004047846 | Mercado Libre | 1x230 | Monofásico | 9.2 | 9.2 |  |  |  |  | 2.0TD |  | Tipo 5 Con Telegestión | Distribuidora |  |  | false | false | [5 empty] | No | [25 empty] | 2023-05-10
PW | 6873 | PW-6873 | SPA-TX | 7633 | SPA-TX07633 | 2023-11-15 18:10:39 | Tipo 1 (propio on grid) | Activo | Tipo 1 (propio on grid)-Si-No | Si | [13 empty] | 11.5 |  | 11.5 | 11.5 | 11.5 | ES0031405956560001JE0F | IBERDROLA CLIENTES, S.A.U. | EDISTRIBUCIÓN REDES DIGITALES S.L.U. | 683848562 | 500004048034 | Mercado Libre | 1x230 | Monofásico | 11.5 | 11.5 |  |  |  |  | 2.0TD |  | Tipo 5 Sin Telegestión | Distribuidora |  | 800318207 | false | false | [5 empty] | No | [25 empty] | 2023-05-10
PW | 4045 | PW-4045 | SPA-MA | 3930 | SPA-MA03930 | 2023-11-15 18:23:29 | Tipo 1 (propio on grid) | Activo | Tipo 1 (propio on grid)-Si-No | Si | [13 empty] | 6.9 |  | 6.9 | 6.6 | 6.6 | ES0031104151150001HA0F | IBERDROLA CLIENTES, S.A.U. | EDISTRIBUCIÓN REDES DIGITALES S.L.U. | 683839226 | 500004046130 | Mercado Libre | 1x230 | Monofásico | 6.6 | 6.6 |  |  |  |  | 2.0TD |  | Tipo 5 Sin Telegestión | Distribuidora |  | 301929005 | false | false | [5 empty] | No | [25 empty] | 2023-05-10
PW | 2781 | PW-2781 | SPA-GR | 9641 | SPA-GR09641 | 2023-10-18 22:14:46 | Tipo 2 (cedido propiedad) | Activo | Tipo 2 (cedido propiedad)-Si-No | Si | [38 empty] | false | false | [5 empty] | No | [25 empty] | 2023-05-10
PW | 4136 | PW-4136 | SPA-MU | 239 | SPA-MU00239 | 2023-11-15 18:09:57 | Tipo 1 (propio on grid) | Activo | Tipo 1 (propio on grid)-Si-No | Si | [13 empty] | 11.5 | 0.0 | 14.49 | 11.5 | 11.5 | ES0021000011512486HV | IBERDROLA CLIENTES, S.A.U. | i-DE REDES ELÉCTRICAS INTELIGENTES, S.A.U | 684134330 | 248333860 | Mercado Libre | 1x230 | Monofásico | 11.5 | 11.5 |  |  |  |  | 2.0TD | Modo 2 (Con Maxímetro) | Tipo 5 Con Telegestión | Distribuidora |  | 38754491 | false | false | [5 empty] | No | [25 empty] | 2023-05-10
PW | 5054 | PW-5054 | SPA-NA | 11 | SPA-NA00011 | 2023-10-18 22:07:28 | Tipo 1 (propio on grid) | Activo | Tipo 1 (propio on grid)-Si-No | Si | [13 empty] | 34.64 | 0.0 | 24.249 | 24.249 | 24.249 | ES0021000010326313NT | IBERDROLA CLIENTES, S.A.U. | i-DE REDES ELÉCTRICAS INTELIGENTES, S.A.U | 684130178 | 221206334 | Mercado Libre | 3x400 | Trifásico | 24.249 | 24.249 | 24.249 | 24.249 | 24.249 | 24.249 | 3.0TD | Modo 2 (Con Maxímetro) | Tipo 4 | Distribuidora |  | 166039873 | false | false | [5 empty] | No | [25 empty] | 2023-05-10
PW | 2480 | PW-2480 | SPA-GC | 318 | SPA-GC00318 | 2023-11-15 18:00:53 | Tipo 1 (propio on grid) | Activo | Tipo 1 (propio on grid)-Si-No | Si | [18 empty] | ES0031601117162001CG | IBERDROLA CLIENTES, S.A.U. | EDISTRIBUCIÓN REDES DIGITALES S.L.U. | 756990518 | 500007344116 | Mercado Libre | 1x230 | Monofásico | 5.75 | 5.75 |  |  |  |  | 2.0TD |  | Tipo 5 Con Telegestión | Distribuidora |  |  | false | false | [5 empty] | No | [25 empty] | 2023-05-10
PW | 3326 | PW-3326 | SPA-IB | 4379 | SPA-IB04379 | 2023-10-18 21:58:35 | Tipo 2 (cedido propiedad) | Activo | Tipo 2 (cedido propiedad)-Si-No | Si | [38 empty] | false | false | [5 empty] | No | [25 empty] | 2023-05-10
PW | 2354 | PW-2354 | SPA-CX | 3983 | SPA-CX03983 | 2023-10-18 22:06:05 | Tipo 2 (cedido propiedad) | Activo | Tipo 2 (cedido propiedad)-Si-No | Si | [38 empty] | false | false | [5 empty] | No | [25 empty] | 2023-05-10
PW | 2701 | PW-2701 | SPA-GR | 5611 | SPA-GR05611 | 2023-11-15 18:21:59 | Tipo 1 (propio on grid) | Activo | Tipo 1 (propio on grid)-Si-No | Si | [15 empty] | 20.0 |  | 20.0 | ES0031103122543039GF0F | IBERDROLA CLIENTES, S.A.U. | EDISTRIBUCIÓN REDES DIGITALES S.L.U. | 684121876 | 500004047943 | Mercado Libre | 3x400 | Trifásico | 24.0 | 24.0 | 24.0 | 24.0 | 24.0 | 24.0 | 3.0TD | Modo 2 (Con Maxímetro) | Tipo 4 | Distribuidora |  | 58518212 | false | false | [5 empty] | No | [24 empty] | 63.0 | 2023-05-10
PW | 4303 | PW-4303 | SPA-MX | 151 | SPA-MX00151 | 2023-11-15 18:01:44 | Tipo 1 (propio on grid) | Activo | Tipo 1 (propio on grid)-Si-No | Si | [13 empty] | 25.0 | 0.0 | 13.85 | 13.85 | 13.85 | ES0021000004710825MP | IBERDROLA CLIENTES, S.A.U. | i-DE REDES ELÉCTRICAS INTELIGENTES, S.A.U | 684137252 | 213152137 | Mercado Libre | 3x400 | Trifásico | 13.85 | 13.85 |  |  |  |  | 2.0TD | Modo 2 (Con Maxímetro) | Tipo 5 Con Telegestión | Distribuidora |  | 40786719 | false | false | [5 empty] | No | [25 empty] | 2023-05-10
PW | 3124 | PW-3124 | SPA-IB | 134 | SPA-IB00134 | 2023-11-15 18:08:45 | Tipo 1 (propio on grid) | Activo | Tipo 1 (propio on grid)-Si-No | Si | [13 empty] | 13.86 |  | 13.86 | 13.85 | 9.2 | ES0031500531116001ZP0F | IBERDROLA CLIENTES, S.A.U. | EDISTRIBUCIÓN REDES DIGITALES S.L.U. | 683852760 | 500004046292 | Mercado Libre | 1x230 | Monofásico | 9.2 | 9.2 |  |  |  |  | 2.0TD |  | Tipo 5 Con Telegestión | Distribuidora |  | 201152223 | false | false | [5 empty] | No | [24 empty] | 63.0 | 2023-05-10
PW | 760 | PW-0760 | SPA-BU | 4238 | SPA-BU04238 | 2023-11-15 18:14:09 | Tipo 1 (propio on grid) | Activo | Tipo 1 (propio on grid)-Si-No | Si | [13 empty] | 6.6 | 0.0 | 14.49 | 6.6 | 6.6 | ES0021000002121035JH | IBERDROLA CLIENTES, S.A.U. | i-DE REDES ELÉCTRICAS INTELIGENTES, S.A.U | 684204216 | 223107840 | Mercado Libre | 1x220 | Monofásico | 6.6 | 6.6 |  |  |  |  | 2.0TD | Modo 2 (Con Maxímetro) | Tipo 5 Con Telegestión | Distribuidora |  | 54911791 | false | false | [5 empty] | No | [25 empty] | 2023-05-10
PW | 1949 | PW-1949 | SPA-CS | 129 | SPA-CS00129 | 2023-12-21 10:24:10 | Tipo 1 (propio on grid) | Activo | Tipo 1 (propio on grid)-Si-Yes | Si | [14 empty] | 15.1 | 15.1 | 15.1 | 15.1 | ES0021000010297118FS | IBERDROLA CLIENTES, S.A.U. | i-DE REDES ELÉCTRICAS INTELIGENTES, S.A.U | 684140317 | 226552299 | Mercado Libre | 3x15000 | Alta Tensión | 15.1 | 15.1 | 15.1 | 15.1 | 15.1 | 15.1 | 6.1TD | Modo 2 (Con Maxímetro) | Tipo 4 | En Propiedad |  | 88505012 | false | true | ELECTRO XXI |  |  |  |  | No | [25 empty] | 2023-05-10 |  | En Vigor |  | 2021-04-22
PW | 4480 | PW-4480 | SPA-MX | 563 | SPA-MX00563 | 2023-11-15 18:02:25 | Tipo 1 (propio on grid) | Activo | Tipo 1 (propio on grid)-Si-No | Si | [13 empty] | 26.4 | 0.0 | 33.2 | 13.2 | 13.2 | ES0021000005366096KD | IBERDROLA CLIENTES, S.A.U. | i-DE REDES ELÉCTRICAS INTELIGENTES, S.A.U | 684113363 | 213555864 | Mercado Libre | 3x380 | Trifásico | 13.2 | 13.2 |  |  |  |  | 2.0TD | Modo 2 (Con Maxímetro) | Tipo 5 Con Telegestión | Distribuidora |  | 166030517 | false | false | [5 empty] | No | [25 empty] | 2023-05-10
PW | 6560 | PW-6560 | SPA-TF | 6132 | SPA-TF06132 | 2023-11-15 18:04:05 | Tipo 1 (propio on grid) | Activo | Tipo 1 (propio on grid)-Si-No | Si | [13 empty] | 9.2 |  | 9.2 | 13.856 | 9.2 | ES0031607223420019QM0F | IBERDROLA CLIENTES, S.A.U. | EDISTRIBUCIÓN REDES DIGITALES S.L.U. | 683887830 | 500004047254 | Mercado Libre | 1x230 | Monofásico | 9.2 | 9.2 |  |  |  |  | 2.0TD |  | Tipo 5 Sin Telegestión | Distribuidora |  | 6912777.0 | false | false | [5 empty] | No | [24 empty] | 50.0 | 2023-05-10
PW | 5996 | PW-5996 | SPA-SE | 1324 | SPA-SE01324 | 2023-11-15 18:24:26 | Tipo 1 (propio on grid) | Activo | Tipo 1 (propio on grid)-Si-No | Si | [13 empty] | 17.33 |  | 17.33 | 17.321 | 17.321 | ES0031102743005001EB0F | IBERDROLA CLIENTES, S.A.U. | EDISTRIBUCIÓN REDES DIGITALES S.L.U. | 684084946 | 500004047944 | Mercado Libre | 3x400 | Trifásico | 17.321 | 17.321 | 17.321 | 17.321 | 17.321 | 17.321 | 3.0TD | Modo 2 (Con Maxímetro) | Tipo 4 | En Propiedad |  | 88514437 | false | false | [5 empty] | Si | 9.0 | 400.0 |  | 3.6 | [20 empty] | 63.0 | 2023-05-10
PW | 278 | PW-0278 | SPA-AV | 8912 | SPA-AV08912 | 2023-10-18 22:03:35 | Tipo 2 (cedido propiedad) | Activo | Tipo 2 (cedido propiedad)-Si-No | Si | [38 empty] | false | false | [5 empty] | No | [25 empty] | 2023-05-10
PW | 1842 | PW-1842 | SPA-CR | 3305 | SPA-CR03305 | 2023-11-15 18:00:07 | Tipo 1 (propio on grid) | Activo | Tipo 1 (propio on grid)-Si-No | Si | [13 empty] | 11.5 | 0.0 | 11.5 | 11.5 | 11.5 | ES0022000008122719GA1P | IBERDROLA CLIENTES, S.A.U. | UFD DISTRIBUCIÓN ELECTRICIDAD, SA | 686180770 | 1000605317 | Mercado Libre | 1x220 | Monofásico | 11.5 | 11.5 |  |  |  |  | 2.0TD | Modo 2 (Con Maxímetro) | Tipo 5 Sin Telegestión | Distribuidora |  | 35216782 | false | false | [5 empty] | Si | 15.0 | 390.0 |  | 5.85 | [21 empty] | 2023-05-10
PW | 5089 | PW-5089 | SPA-NA | 79 | SPA-NA00079 | 2023-11-15 18:16:33 | Tipo 1 (propio on grid) | Activo | Tipo 1 (propio on grid)-Si-No | Si | [13 empty] | 11.0 | 0.0 | 14.49 | 6.6 | 6.6 | ES0021000006647996GG | IBERDROLA CLIENTES, S.A.U. | i-DE REDES ELÉCTRICAS INTELIGENTES, S.A.U | 684154158 | 224361028 | Mercado Libre | 1x220 | Monofásico | 6.6 | 6.6 |  |  |  |  | 2.0TD | Modo 2 (Con Maxímetro) | Tipo 5 Con Telegestión | Distribuidora |  | 70403943 | false | false | [5 empty] | No | [25 empty] | 2023-05-10
PW | 3015 | PW-3015 | SPA-HX | 9654 | SPA-HX09654 | 2024-01-05 11:01:13 | Tipo 1 (propio on grid) | Activo | Tipo 1 (propio on grid)-Si-Yes | Si | [13 empty] | 10.392 |  | 10.392 | 10.392 | 10.392 | ES0031104070675001AW0F | IBERDROLA CLIENTES, S.A.U. | EDISTRIBUCIÓN REDES DIGITALES S.L.U. | 686212150 | 500004048075 | Mercado Libre | 3x400 | Trifásico | 9.873 | 9.873 |  |  |  |  | 2.0TD | Modo 2 (Con Maxímetro) | Tipo 5 Sin Telegestión | Distribuidora |  | 400249420 | false | true | GARTEL TELEFONIA Y COMUNICACION, S.L. |  |  |  |  | No | [24 empty] | 0.0 | 2023-05-10 |  | En Vigor |  | 2019-12-18
PW | 5252 | PW-5252 | SPA-OX | 50 | SPA-OX00050 | 2023-11-15 18:17:10 | Tipo 1 (propio on grid) | Activo | Tipo 1 (propio on grid)-Si-No | Si | [13 empty] | 7.36 | 0.0 | 7.36 | 6.9 | 6.9 | ES0026000010242035DJ0F | IBERDROLA CLIENTES, S.A.U. | HIDROCANTÁBRICO DISTRIBUCIÓN ELÉCTRICA S.A.U | 683881929 | 1005795860 | Mercado Libre | 1x230 | Monofásico | 6.9 | 6.9 |  |  |  |  | 2.0TD |  | Tipo 5 Sin Telegestión | Distribuidora |  | 84276871 | false | false | [5 empty] | No | [24 empty] | 50.0 | 2023-05-10
PW | 1891 | PW-1891 | SPA-CS | 12 | SPA-CS00012 | 2023-11-15 18:07:22 | Tipo 1 (propio on grid) | Activo | Tipo 1 (propio on grid)-Si-No | Si | [13 empty] | 10.35 | 0.0 | 14.49 | 10.35 | 10.35 | ES0021000002721748AV | IBERDROLA CLIENTES, S.A.U. | i-DE REDES ELÉCTRICAS INTELIGENTES, S.A.U | 684154031 | 217488092 | Mercado Libre | 1x220 | Monofásico | 10.35 | 10.35 |  |  |  |  | 2.0TD | Modo 2 (Con Maxímetro) | Tipo 5 Con Telegestión | Distribuidora |  | 39822102 | false | false | [5 empty] | No | [25 empty] | 2023-05-10
PW | 6155 | PW-6155 | SPA-SO | 9748 | SPA-SO09748 | 2023-12-20 15:23:41 | Tipo 1 (propio on grid) | Activo | Tipo 1 (propio on grid)-Si-No | Si | [15 empty] | 9.2 |  | 8.05 | ES0031300541885001ML0F | IBERDROLA CLIENTES, S.A.U. | EDISTRIBUCIÓN REDES DIGITALES S.L.U. | 684093194 | 500004056196 | Mercado Libre | 1x230 | Monofásico | 10.35 | 10.35 |  |  |  |  | 2.0TD |  | Tipo 5 Sin Telegestión | Distribuidora |  | 6933445.0 | false | false | [5 empty] | No | [24 empty] | 32.0 | 2023-05-10
PW | 1709 | PW-1709 | SPA-CO | 7219 | SPA-CO07219 | 2024-01-05 11:00:57 | Tipo 1 (propio on grid) | Activo | Tipo 1 (propio on grid)-Si-Yes | Si | [13 empty] | 14.0 |  | 14.0 | 13.856 | 13.856 | ES0031101507064004JD0F | IBERDROLA CLIENTES, S.A.U. | EDISTRIBUCIÓN REDES DIGITALES S.L.U. | 684128184 | 500004054262 | Mercado Libre | 3x400 | Trifásico | 13.164 | 13.164 |  |  |  |  | 2.0TD | Modo 2 (Con Maxímetro) | Tipo 5 Sin Telegestión | Distribuidora |  | 700043469 | false | true | GARTEL TELEFONIA Y COMUNICACION, S.L. |  |  |  |  | Si | 10.0 | 390.0 |  | 3.9 | [20 empty] | 63.0 | 2023-05-10 |  | En Vigor |  | 2020-11-17
PW | 4827 | PW-4827 | SPA-MX | 4016 | SPA-MX04016 | 2023-10-18 21:50:06 | Tipo 2 (cedido propiedad) | Activo | Tipo 2 (cedido propiedad)-Si-No | Si | [38 empty] | false | false | [5 empty] | No | [25 empty] | 2023-05-10
PW | 3430 | PW-3430 | SPA-LE | 191 | SPA-LE00191 | 2023-12-20 17:23:37 | Tipo 1 (propio on grid) | Activo | Tipo 1 (propio on grid)-Si-No | Si | [14 empty] | 0.0 | 14.49 |  | 14.49 | ES0022000007970362AK1P | IBERDROLA CLIENTES, S.A.U. | UFD DISTRIBUCIÓN ELECTRICIDAD, SA |  |  | Mercado Libre | 3x400 | Trifásico | 17.32 | 17.32 | 17.32 | 17.32 | 17.32 | 17.32 | 3.0TD | Modo 2 (Con Maxímetro) | Tipo 4 | Distribuidora |  | 39370017 | false | false | [5 empty] | Si | 15.0 | 390.0 |  | 5.85 | [20 empty] | 63.0 | 2023-05-10
PW | 2097 | PW-2097 | SPA-CU | 8567 | SPA-CU08567 | 2023-11-15 18:00:30 | Tipo 1 (propio on grid) | Activo | Tipo 1 (propio on grid)-Si-No | Si | [13 empty] | 13.2 | 0.0 | 13.2 | 13.2 | 13.2 | ES0021000011250561SQ | IBERDROLA CLIENTES, S.A.U. | i-DE REDES ELÉCTRICAS INTELIGENTES, S.A.U | 684118531 | 235323883 | Mercado Libre | 3x380 | Trifásico | 13.2 | 13.2 |  |  |  |  | 2.0TD | Modo 2 (Con Maxímetro) | Tipo 5 Sin Telegestión | Distribuidora |  | 176016728 | false | false | [5 empty] | Si | 15.0 | 390.0 |  | 5.85 | [21 empty] | 2023-05-10
PW | 826 | PW-0826 | SPA-BX | 4 | SPA-BX00004 | 2023-11-15 18:05:26 | Tipo 1 (propio on grid) | Activo | Tipo 1 (propio on grid)-Si-No | Si | [13 empty] | 14.49 |  | 14.49 | 14.49 | 14.49 | ES0031405978905002SV0F | IBERDROLA CLIENTES, S.A.U. | EDISTRIBUCIÓN REDES DIGITALES S.L.U. | 686166140 | 500004056562 | Mercado Libre | 1x230 | Monofásico | 14.49 | 14.49 |  |  |  |  | 2.0TD | Modo 2 (Con Maxímetro) | Tipo 5 Con Telegestión | Distribuidora |  | 201632322 | false | false | [5 empty] | No | [24 empty] | 63.0 | 2023-05-10
PW | 4914 | PW-4914 | SPA-MX | 6177 | SPA-MX06177 | 2023-10-18 21:50:28 | Tipo 2 (cedido propiedad) | Activo | Tipo 2 (cedido propiedad)-Si-No | Si | [38 empty] | false | false | [5 empty] | No | [25 empty] | 2023-05-10
PW | 885 | PW-0885 | SPA-BX | 266 | SPA-BX00266 | 2023-11-15 18:05:37 | Tipo 1 (propio on grid) | Activo | Tipo 1 (propio on grid)-Si-No | Si | [13 empty] | 11.5 |  | 11.5 | 11.5 | 11.5 | ES0031405014664027KW0F | IBERDROLA CLIENTES, S.A.U. | EDISTRIBUCIÓN REDES DIGITALES S.L.U. | 683836298 | 500004046615 | Mercado Libre | 1x230 | Monofásico | 11.5 | 11.5 |  |  |  |  | 2.0TD |  | Tipo 5 Con Telegestión | Distribuidora |  | 201210264 | false | false | [5 empty] | No | [24 empty] | 50.0 | 2023-05-10
PW | 1114 | PW-1114 | SPA-BX | 943 | SPA-BX00943 | 2023-11-15 18:06:17 | Tipo 1 (propio on grid) | Activo | Tipo 1 (propio on grid)-Si-No | Si | [13 empty] | 15.0 |  | 15.0 | 15.0 | 15.0 | ES0031408153235001FS0F | IBERDROLA CLIENTES, S.A.U. | EDISTRIBUCIÓN REDES DIGITALES S.L.U. | 684086438 | 500004048461 | Mercado Libre | 3x380 | Trifásico | 15.0 | 15.0 |  |  |  |  | 2.0TD | Modo 2 (Con Maxímetro) | Tipo 5 Sin Telegestión | Distribuidora |  | 7727486.0 | false | false | [5 empty] | No | [24 empty] | 30.0 | 2023-05-10
PW | 3168 | PW-3168 | SPA-IB | 233 | SPA-IB00233 | 2023-11-15 18:08:54 | Tipo 1 (propio on grid) | Activo | Tipo 1 (propio on grid)-Si-No | Si | [13 empty] | 6.6 |  | 6.6 | 5.75 | 5.75 | ES0031500532865001LL0F | IBERDROLA CLIENTES, S.A.U. | EDISTRIBUCIÓN REDES DIGITALES S.L.U. | 683852243 | 500004047990 | Mercado Libre | 1x230 | Monofásico | 5.75 | 5.75 |  |  |  |  | 2.0TD |  | Tipo 5 Sin Telegestión | Distribuidora |  | 10612251 | false | false | [5 empty] | No | [24 empty] | 32.0 | 2023-05-10
PW | 1583 | PW-1583 | SPA-CA | 5353 | SPA-CA05353 | 2023-11-15 18:21:36 | Tipo 1 (propio on grid) | Activo | Tipo 1 (propio on grid)-Si-No | Si | [38 empty] | false | false | [5 empty] | No | [24 empty] | 10.0 | 2023-05-10
PW | 1275 | PW-1275 | SPA-BX | 1912 | SPA-BX01912 | 2023-10-18 21:55:02 | Tipo 1 (propio on grid) | Activo | Tipo 1 (propio on grid)-Si-No | Si | [13 empty] | 20.785 |  | 20.785 | 20.785 | 20.785 | ES0031405277358002CY0F | IBERDROLA CLIENTES, S.A.U. | EDISTRIBUCIÓN REDES DIGITALES S.L.U. | 684109050 | 500004054310 | Mercado Libre | 3x400 | Trifásico | 20.785 | 20.785 | 20.785 | 20.785 | 20.785 | 20.785 | 3.0TD | Modo 2 (Con Maxímetro) | Tipo 4 | Distribuidora |  | 501614331 | false | false | [5 empty] | No | [24 empty] | 32.0 | 2023-05-10
PW | 1187 | PW-1187 | SPA-BX | 1156 | SPA-BX01156 | 2023-10-18 21:54:40 | Tipo 2 (cedido propiedad) | Activo | Tipo 2 (cedido propiedad)-Si-No | Si | [38 empty] | false | false | [5 empty] | No | [25 empty] | 2023-05-10
PW | 2627 | PW-2627 | SPA-GI | 8622 | SPA-GI08622 | 2023-11-15 18:08:00 | Tipo 1 (propio on grid) | Activo | Tipo 1 (propio on grid)-Si-No | Si | [13 empty] | 8.05 |  | 8.05 | 6.9 | 6.9 | ES0031406233112001GE0F | IBERDROLA CLIENTES, S.A.U. | EDISTRIBUCIÓN REDES DIGITALES S.L.U. | 683841749 | 500004049193 | Mercado Libre | 1x230 | Monofásico | 6.9 | 6.9 |  |  |  |  | 2.0TD |  | Tipo 5 Sin Telegestión | Distribuidora |  | 6823590.0 | false | false | [5 empty] | No | [24 empty] | 40.0 | 2023-05-10
PW | 502 | PW-0502 | SPA-BA | 709 | SPA-BA00709 | 2023-12-20 16:02:53 | Tipo 2 (cedido propiedad) | Activo | Tipo 2 (cedido propiedad)-Si-No | Si | [38 empty] | false | false | [5 empty] | No | [25 empty] | 2023-05-10
PW | 4965 | PW-4965 | SPA-MX | 6400 | SPA-MX06400 | 2023-10-18 21:50:40 | Tipo 2 (cedido propiedad) | Activo | Tipo 2 (cedido propiedad)-Si-No | Si | [38 empty] | false | false | [5 empty] | No | [25 empty] | 2023-05-10
PW | 1422 | PW-1422 | SPA-BX | 3692 | SPA-BX03692 | 2023-10-18 21:55:38 | Tipo 2 (cedido propiedad) | Activo | Tipo 2 (cedido propiedad)-Si-No | Si | [38 empty] | false | false | [5 empty] | No | [25 empty] | 2023-05-10
PW | 2671 | PW-2671 | SPA-GI | 8722 | SPA-GI08722 | 2023-10-18 21:57:02 | Tipo 1 (propio on grid) | Activo | Tipo 1 (propio on grid)-Si-No | Si | [13 empty] | 17.321 |  | 17.321 | 17.321 | 17.321 | ES0031446423133031KS0F | IBERDROLA CLIENTES, S.A.U. | EDISTRIBUCIÓN REDES DIGITALES S.L.U. | 684104751 | 500004048346 | Mercado Libre | 3x400 | Trifásico | 17.321 | 17.321 | 17.321 | 17.321 | 17.321 | 17.321 | 3.0TD | Modo 2 (Con Maxímetro) | Tipo 4 | Distribuidora |  | 400311834 | false | false | [5 empty] | No | [25 empty] | 2023-05-10
PW | 6485 | PW-6485 | SPA-TE | 155 | SPA-TE00155 | 2023-11-15 18:10:25 | Tipo 1 (propio on grid) | Activo | Tipo 1 (propio on grid)-Si-No | Si | [13 empty] | 5.75 |  | 5.75 | 3.45 | 3.45 | ES0031300722390001NF0F | IBERDROLA CLIENTES, S.A.U. | EDISTRIBUCIÓN REDES DIGITALES S.L.U. | 683869863 | 500004047124 | Mercado Libre | 1x230 | Monofásico | 3.45 | 3.45 |  |  |  |  | 2.0TD |  | Tipo 5 Sin Telegestión | Distribuidora |  | 101719672 | false | false | [5 empty] | No | [25 empty] | 2023-05-10
PW | 219 | PW-0219 | SPA-AV | 8462 | SPA-AV08462 | 2023-11-15 18:13:08 | Tipo 1 (propio on grid) | Activo | Tipo 1 (propio on grid)-Si-No | Si | [13 empty] | 14.49 | 0.0 | 14.49 | 10.35 | 10.35 | ES0021000010327195GP | IBERDROLA CLIENTES, S.A.U. | i-DE REDES ELÉCTRICAS INTELIGENTES, S.A.U | 684153063 | 222286271 | Mercado Libre | 1x220 | Monofásico | 10.35 | 10.35 |  |  |  |  | 2.0TD | Modo 2 (Con Maxímetro) | Tipo 5 Con Telegestión | Distribuidora |  | 911071.0 | false | false | [5 empty] | No | [25 empty] | 2023-05-10
PW | 3512 | PW-3512 | SPA-LE | 1692 | SPA-LE01692 | 2023-11-15 18:15:49 | Tipo 1 (propio on grid) | Activo | Tipo 1 (propio on grid)-Si-No | Si | [13 empty] | 6.9 | 0.0 | 6.9 | 6.6 | 6.6 | ES0022000007984055RY1P | IBERDROLA CLIENTES, S.A.U. | UFD DISTRIBUCIÓN ELECTRICIDAD, SA | 686195632 | 1000603340 | Mercado Libre | 1x220 | Monofásico | 6.6 | 6.6 |  |  |  |  | 2.0TD | Modo 2 (Con Maxímetro) | Tipo 5 Sin Telegestión | Distribuidora |  | 110107769 | false | false | [5 empty] | No | [24 empty] | 32.0 | 2023-05-10
PW | 3947 | PW-3947 | SPA-MA | 2810 | SPA-MA02810 | 2023-11-15 18:23:14 | Tipo 1 (propio on grid) | Activo | Tipo 1 (propio on grid)-Si-No | Si | [15 empty] | 17.32 |  | 17.32 | ES0031104144258001DE0F | IBERDROLA CLIENTES, S.A.U. | EDISTRIBUCIÓN REDES DIGITALES S.L.U. | 683885340 | 500004049413 | Mercado Libre | 3x400 | Trifásico | 24.249 | 24.249 | 24.249 | 24.249 | 24.249 | 24.249 | 3.0TD | Modo 2 (Con Maxímetro) | Tipo 4 | Distribuidora |  | 95976824 | false | false | [5 empty] | No | [24 empty] | 63.0 | 2023-05-10
PW | 2767 | PW-2767 | SPA-GR | 6460 | SPA-GR06460 | 2023-10-18 22:14:42 | Tipo 2 (cedido propiedad) | Activo | Tipo 2 (cedido propiedad)-Si-No | Si | [38 empty] | false | false | [5 empty] | No | [25 empty] | 2023-05-10
PW | 5358 | PW-5358 | SPA-OX | 4818 | SPA-OX04818 | 2023-10-18 22:08:45 | Tipo 2 (cedido propiedad) | Activo | Tipo 2 (cedido propiedad)-Si-No | Si | [38 empty] | false | false | [5 empty] | No | [25 empty] | 2023-05-10
PW | 6046 | PW-6046 | SPA-SE | 8490 | SPA-SE08490 | 2023-10-18 22:17:50 | Tipo 2 (cedido propiedad) | Activo | Tipo 2 (cedido propiedad)-Si-No | Si | [38 empty] | false | false | [5 empty] | No | [25 empty] | 2023-05-10
PW | 5613 | PW-5613 | SPA-PO | 6450 | SPA-PO06450 | 2023-11-22 19:16:27 | Tipo 1 (propio on grid) | Activo | Tipo 1 (propio on grid)-Si-No | Si | [13 empty] | 14.49 |  |  | 14.49 |  | ES0244364638000083JB0F | IBERDROLA CLIENTES, S.A.U. | ELECTRICA LOS MOLINOS SLU | 683893099 |  | Mercado Libre | 1x230 | Monofásico | 14.49 | 14.49 |  |  |  |  | 2.0TD |  | Tipo 5 Con Telegestión | Distribuidora |  |  | false | false | [5 empty] | Si | 12.0 | 400.0 |  | 4.8 | [20 empty] | 50.0 | 2023-05-10
PW | 2378 | PW-2378 | SPA-GC | 5 | SPA-GC00005 | 2023-11-15 18:00:32 | Tipo 1 (propio on grid) | Activo | Tipo 1 (propio on grid)-Si-No | Si | [13 empty] | 9.2 |  | 9.2 | 9.0 | 8.8 | ES0031607506034006ZC0F | IBERDROLA CLIENTES, S.A.U. | EDISTRIBUCIÓN REDES DIGITALES S.L.U. | 683843163 | 500004046403 | Mercado Libre | 1x220 | Monofásico | 8.8 | 8.8 |  |  |  |  | 2.0TD |  | Tipo 5 Sin Telegestión | Distribuidora |  |  | false | false | [5 empty] | No | [25 empty] | 2023-05-10
PW | 16054 | PW-16054 | SPA-AV | 8407 | SPA-AV08407 | 2023-11-15 18:13:05 | Tipo 1 (propio on grid) | Baja | Tipo 1 (propio on grid)-Si-No | Si | [13 empty] | 13.856 | 0.0 | 13.856 | 13.856 | 13.856 | ES0021000010626019RQ | IBERDROLA CLIENTES, S.A.U. | i-DE REDES ELÉCTRICAS INTELIGENTES, S.A.U | 684076548 | 225498250 | Mercado Libre | 3x400 | Trifásico | 13.856 | 13.856 |  |  |  |  | 2.0TD | Modo 2 (Con Maxímetro) | Tipo 5 Con Telegestión | Distribuidora |  | 166017181 | false | false | [5 empty] | No | [25 empty] | 2023-10-18
PW | 5236 | PW-5236 | SPA-OX | 3 | SPA-OX00003 | 2023-11-15 18:17:06 | Tipo 1 (propio on grid) | Activo | Tipo 1 (propio on grid)-Si-No | Si | [14 empty] | 0.0 | 14.49 |  | 9.2 | ES0026000000881406XQ0F | IBERDROLA CLIENTES, S.A.U. | HIDROCANTÁBRICO DISTRIBUCIÓN ELÉCTRICA S.A.U | 686196820 | 1005795421 | Mercado Libre | 3x400 | Trifásico | 17.321 | 17.321 | 17.321 | 17.321 | 17.321 | 17.321 | 3.0TD | Modo 2 (Con Maxímetro) | Tipo 4 | Distribuidora |  | 34791280 | false | false | [5 empty] | No | [24 empty] | 63.0 | 2023-05-10
PW | 7410 | PW-7410 | SPA-VX | 1001 | SPA-VX01001 | 2023-11-15 18:11:43 | Tipo 1 (propio on grid) | Activo | Tipo 1 (propio on grid)-Si-No | Si | [13 empty] | 13.86 | 0.0 | 14.49 | 13.86 | 13.86 | ES0021000008624672HZ | IBERDROLA CLIENTES, S.A.U. | i-DE REDES ELÉCTRICAS INTELIGENTES, S.A.U | 684375345 | 213513286 | Mercado Libre | 1x220 | Monofásico | 13.86 | 13.86 |  |  |  |  | 2.0TD | Modo 2 (Con Maxímetro) | Tipo 5 Con Telegestión | Distribuidora |  | 43223180 | false | false | [5 empty] | No | [25 empty] | 2023-05-10
PW | 7254 | PW-7254 | SPA-VX | 52 | SPA-VX00052 | 2023-11-15 18:11:13 | Tipo 1 (propio on grid) | Activo | Tipo 1 (propio on grid)-Si-No | Si | [13 empty] | 6.6 | 0.0 | 14.49 | 6.6 | 6.6 | ES0021000008523968XG | IBERDROLA CLIENTES, S.A.U. | i-DE REDES ELÉCTRICAS INTELIGENTES, S.A.U | 684398953 | 218919888 | Mercado Libre | 1x220 | Monofásico | 6.6 | 6.6 |  |  |  |  | 2.0TD | Modo 2 (Con Maxímetro) | Tipo 5 Con Telegestión | Distribuidora |  | 99252658 | false | false | [5 empty] | No | [25 empty] | 2023-05-10
PW | 947 | PW-0947 | SPA-BX | 404 | SPA-BX00404 | 2023-10-18 21:53:32 | Tipo 1 (propio on grid) | Activo | Tipo 1 (propio on grid)-Si-No | Si | [13 empty] | 20.785 |  | 20.785 | 20.785 | 20.785 | ES0031405450676002AB0F | IBERDROLA CLIENTES, S.A.U. | EDISTRIBUCIÓN REDES DIGITALES S.L.U. | 683835129 | 500004046924 | Mercado Libre | 3x400 | Trifásico | 17.321 | 17.321 | 17.321 | 17.321 | 17.321 | 17.321 | 3.0TD | Modo 2 (Con Maxímetro) | Tipo 4 | Distribuidora |  | 32546.0 | false | false | [5 empty] | No | [24 empty] | 63.0 | 2023-05-10
PW | 2723 | PW-2723 | SPA-GR | 5722 | SPA-GR05722 | 2023-10-18 22:14:30 | Tipo 1 (propio on grid) | Activo | Tipo 1 (propio on grid)-Si-No | Si | [13 empty] | 25.0 |  | 25.0 | 20.785 | 20.785 | ES0031103712138001DC0F | IBERDROLA CLIENTES, S.A.U. | EDISTRIBUCIÓN REDES DIGITALES S.L.U. | 684121360 | 500004056690 | Mercado Libre | 3x400 | Trifásico | 20.785 | 20.785 | 20.785 | 20.785 | 20.785 | 20.785 | 3.0TD | Modo 2 (Con Maxímetro) | Tipo 4 | Distribuidora |  | 68533919 | false | false | [5 empty] | No | [24 empty] | 40.0 | 2023-05-10
PW | 3897 | PW-3897 | SPA-MA | 2607 | SPA-MA02607 | 2023-11-15 18:23:03 | Tipo 1 (propio on grid) | Activo | Tipo 1 (propio on grid)-Si-No | Si | [13 empty] | 14.0 |  | 14.0 | 13.856 | 13.856 | ES0031104151574001YK0F | IBERDROLA CLIENTES, S.A.U. | EDISTRIBUCIÓN REDES DIGITALES S.L.U. | 686194639 | 500004048983 | Mercado Libre | 3x400 | Trifásico | 13.164 | 13.164 |  |  |  |  | 2.0TD | Modo 2 (Con Maxímetro) | Tipo 5 Con Telegestión | Distribuidora |  | 400160091 | false | false | [5 empty] | Si | 9.0 | 400.0 |  | 3.6 | [20 empty] | 63.0 | 2023-05-10
PW | 1648 | PW-1648 | SPA-CO | 120 | SPA-CO00120 | 2023-10-18 22:13:58 | Tipo 2 (cedido propiedad) | Activo | Tipo 2 (cedido propiedad)-Si-No | Si | [38 empty] | false | false | [5 empty] | No | [25 empty] | 2023-05-10
PW | 2070 | PW-2070 | SPA-CU | 8496 | SPA-CU08496 | 2023-11-15 18:00:25 | Tipo 1 (propio on grid) | Activo | Tipo 1 (propio on grid)-Si-Yes | Si | [13 empty] | 0.0 | 17.325 | 6.6 | 6.6 | 6.6 | ES0021000010325353QY | IBERDROLA CLIENTES, S.A.U. | i-DE REDES ELÉCTRICAS INTELIGENTES, S.A.U | 684068096 | 223784140 | Mercado Libre | Otros | Alta Tensión | 6.6 | 6.6 | 6.6 | 6.6 | 6.6 | 6.6 | 6.1TD | Modo 2 (Con Maxímetro) | Tipo 5 Con Telegestión | Distribuidora |  | 176016819 | false | true | MONTAJES Y MANTENIMIENTOS ELECTRICOS 2010 SL | CU8496 | 2011-08-01 |  | 2011-10-17 | Si | 12.0 | 390.0 |  | 4.68 | [21 empty] | 2023-05-10 |  | En Vigor |  | 2021-07-30
PW | 4625 | PW-4625 | SPA-MX | 1773 | SPA-MX01773 | 2023-10-18 21:49:14 | Tipo 2 (cedido propiedad) | Activo | Tipo 2 (cedido propiedad)-Si-No | Si | [38 empty] | false | false | [5 empty] | No | [25 empty] | 2023-05-10
PW | 3170 | PW-3170 | SPA-IB | 239 | SPA-IB00239 | 2023-11-15 18:08:55 | Tipo 1 (propio on grid) | Activo | Tipo 1 (propio on grid)-Si-No | Si | [13 empty] | 13.856 |  | 13.856 | 13.86 | 13.856 | ES0031500681410001YW | IBERDROLA CLIENTES, S.A.U. | EDISTRIBUCIÓN REDES DIGITALES S.L.U. | 683840988 | 500004049165 | Mercado Libre | 3x400 | Trifásico | 13.856 | 13.856 |  |  |  |  | 2.0TD |  | Tipo 5 Con Telegestión | Distribuidora |  | 498379.0 | false | false | [5 empty] | No | [25 empty] | 2023-05-10
PW | 5334 | PW-5334 | SPA-OX | 1351 | SPA-OX01351 | 2023-11-15 18:17:26 | Tipo 1 (propio on grid) | Activo | Tipo 1 (propio on grid)-Si-No | Si | [14 empty] | 0.0 | 6.6 |  | 6.9 | ES0026000000881868FH0F | IBERDROLA CLIENTES, S.A.U. | HIDROCANTÁBRICO DISTRIBUCIÓN ELÉCTRICA S.A.U | 683865833 | 1005795443 | Mercado Libre | 3x400 | Trifásico | 17.321 | 17.321 | 17.321 | 17.321 | 17.321 | 17.321 | 3.0TD | Modo 2 (Con Maxímetro) | Tipo 4 | Distribuidora |  | 36380288 | false | false | [5 empty] | No | [24 empty] | 50.0 | 2023-05-10
PW | 4182 | PW-4182 | SPA-MU | 513 | SPA-MU00513 | 2023-10-18 21:59:31 | Tipo 2 (cedido propiedad) | Activo | Tipo 2 (cedido propiedad)-Si-No | Si | [38 empty] | false | false | [5 empty] | No | [25 empty] | 2023-05-10
PW | 5761 | PW-5761 | SPA-SA | 6861 | SPA-SA06861 | 2023-11-15 18:18:55 | Tipo 1 (propio on grid) | Activo | Tipo 1 (propio on grid)-Si-No | Si | [13 empty] | 6.928 | 0.0 | 26.928 | 6.928 | 6.928 | ES0021000015785813KJ | IBERDROLA CLIENTES, S.A.U. | i-DE REDES ELÉCTRICAS INTELIGENTES, S.A.U | 684075325 | 274659128 | Mercado Libre | 3x400 | Trifásico | 6.928 | 6.928 |  |  |  |  | 2.0TD | Modo 2 (Con Maxímetro) | Tipo 5 Con Telegestión | Distribuidora |  | 10068927 | false | false | [5 empty] | No | [25 empty] | 2023-05-10
PW | 6136 | PW-6136 | SPA-SG | 9691 | SPA-SG09691 | 2023-11-15 18:19:15 | Tipo 1 (propio on grid) | Activo | Tipo 1 (propio on grid)-Si-No | Si | [13 empty] | 10.35 | 0.0 | 10.35 | 5.196 | 5.196 | ES0022000008766453RJ1P | IBERDROLA CLIENTES, S.A.U. | UFD DISTRIBUCIÓN ELECTRICIDAD, SA | 686175499 | 1000603082 | Mercado Libre | 3x400 | Trifásico | 5.196 | 5.196 |  |  |  |  | 2.0TD |  | Tipo 5 Sin Telegestión | Distribuidora |  | 80017969 | false | false | [5 empty] | No | [25 empty] | 2023-05-10
PW | 6286 | PW-6286 | SPA-SS | 5716 | SPA-SS05716 | 2023-11-15 18:19:45 | Tipo 1 (propio on grid) | Activo | Tipo 1 (propio on grid)-Si-No | Si | [13 empty] | 9.9 | 0.0 | 14.49 | 6.6 | 6.6 | ES0021000010323107XZ | IBERDROLA CLIENTES, S.A.U. | i-DE REDES ELÉCTRICAS INTELIGENTES, S.A.U | 684118210 | 221676168 | Mercado Libre | 1x220 | Monofásico | 6.6 | 6.6 |  |  |  |  | 2.0TD | Modo 2 (Con Maxímetro) | Tipo 5 Sin Telegestión | Distribuidora |  | 84279327 | false | false | [5 empty] | No | [25 empty] | 2023-05-10
PW | 972 | PW-0972 | SPA-BX | 473 | SPA-BX00473 | 2023-11-15 18:05:54 | Tipo 1 (propio on grid) | Activo | Tipo 1 (propio on grid)-Si-No | Si | [15 empty] | 9.2 |  | 9.2 | ES0031405988039002MG0F | IBERDROLA CLIENTES, S.A.U. | EDISTRIBUCIÓN REDES DIGITALES S.L.U. | 684103837 | 500004054081 | Mercado Libre | 1x230 | Monofásico | 14.49 | 14.49 |  |  |  |  | 2.0TD |  | Tipo 5 Con Telegestión | Distribuidora |  | 99013037 | false | false | [5 empty] | No | [24 empty] | 63.0 | 2023-05-10
PW | 3360 | PW-3360 | SPA-JX | 8037 | SPA-JX08037 | 2023-10-18 22:15:22 | Tipo 2 (cedido propiedad) | Activo | Tipo 2 (cedido propiedad)-Si-No | Si | [38 empty] | false | false | [5 empty] | No | [25 empty] | 2023-05-10
PW | 3543 | PW-3543 | SPA-LE | 1817 | SPA-LE01817 | 2023-12-12 13:21:14 | Tipo 1 (propio on grid) | Activo | Tipo 1 (propio on grid)-Si-No | Si | [13 empty] | 14.4 | 0.0 | 14.4 | 13.856 | 13.856 | ES0022000008809903GQ1P | IBERDROLA CLIENTES, S.A.U. | UFD DISTRIBUCIÓN ELECTRICIDAD, SA | 684083899 | 1000604951 | Mercado Libre | 3x400 | Trifásico | 13.856 | 13.856 |  |  |  |  | 2.0TD | Modo 2 (Con Maxímetro) | Tipo 5 Con Telegestión | Distribuidora |  | 46313375 | false | false | [5 empty] | Si | 10.0 | 390.0 |  | 3.9 | [20 empty] | 32.0 | 2023-05-10
PW | 1761 | PW-1761 | SPA-CR | 3013 | SPA-CR03013 | 2023-11-15 17:59:48 | Tipo 1 (propio on grid) | Activo | Tipo 1 (propio on grid)-Si-No | Si | [13 empty] | 13.856 | 0.0 | 13.856 | 13.8 | 13.8 | ES0022000007927263QR1P | IBERDROLA CLIENTES, S.A.U. | UFD DISTRIBUCIÓN ELECTRICIDAD, SA | 684130798 | 1000604438 | Mercado Libre | 3x400 | Trifásico | 13.8 | 13.8 |  |  |  |  | 2.0TD | Modo 2 (Con Maxímetro) | Tipo 5 Con Telegestión | Distribuidora |  | 176109140 | false | false | [5 empty] | No | [25 empty] | 2023-05-10
PW | 485 | PW-0485 | SPA-BA | 391 | SPA-BA00391 | 2023-11-15 18:21:19 | Tipo 1 (propio on grid) | Activo | Tipo 1 (propio on grid)-Si-No | Si | [13 empty] | 9.2 |  | 9.2 | 8.8 | 8.8 | ES0031101511479001BH0F | IBERDROLA CLIENTES, S.A.U. | EDISTRIBUCIÓN REDES DIGITALES S.L.U. | 683866941 | 500004048095 | Mercado Libre | 1x230 | Monofásico | 8.8 | 8.8 |  |  |  |  | 2.0TD |  | Tipo 5 Sin Telegestión | Distribuidora |  | 301854066 | false | false | [5 empty] | No | [25 empty] | 2023-05-10
PW | 2411 | PW-2411 | SPA-GC | 52 | SPA-GC00052 | 2023-11-15 18:00:41 | Tipo 1 (propio on grid) | Activo | Tipo 1 (propio on grid)-Si-No | Si | [13 empty] | 17.321 |  | 17.321 | 13.856 | 10.392 | ES0031601037888001NN0F | IBERDROLA CLIENTES, S.A.U. | EDISTRIBUCIÓN REDES DIGITALES S.L.U. | 686210293 | 500004046592 | Mercado Libre | 3x400 | Trifásico | 10.392 | 10.392 |  |  |  |  | 2.0TD | Modo 2 (Con Maxímetro) | Tipo 5 Con Telegestión | Distribuidora |  | 214977.0 | false | false | [5 empty] | No | [25 empty] | 2023-05-10
PW | 7447 | PW-7447 | SPA-VX | 1075 | SPA-VX01075 | 2023-11-15 18:11:52 | Tipo 1 (propio on grid) | Activo | Tipo 1 (propio on grid)-Si-No | Si | [13 empty] | 6.928 | 0.0 | 26.928 | 6.928 | 6.928 | ES0021000021187980ED | IBERDROLA CLIENTES, S.A.U. | i-DE REDES ELÉCTRICAS INTELIGENTES, S.A.U | 683840095 | 563403895 | Mercado Libre | 3x400 | Trifásico | 6.928 | 6.928 |  |  |  |  | 2.0TD | Modo 2 (Con Maxímetro) | Tipo 5 Con Telegestión | Distribuidora |  |  | false | false | [5 empty] | No | [25 empty] | 2023-05-10
PW | 1980 | PW-1980 | SPA-CS | 283 | SPA-CS00283 | 2023-10-18 21:56:27 | Tipo 2 (cedido propiedad) | Activo | Tipo 2 (cedido propiedad)-Si-No | Si | [38 empty] | false | false | [5 empty] | No | [25 empty] | 2023-05-10
PW | 1789 | PW-1789 | SPA-CR | 3068 | SPA-CR03068 | 2023-11-15 17:59:55 | Tipo 1 (propio on grid) | Activo | Tipo 1 (propio on grid)-Si-No | Si | [13 empty] | 6.9 | 0.0 | 6.9 | 6.6 | 6.6 | ES0022000007956438LN1P | IBERDROLA CLIENTES, S.A.U. | UFD DISTRIBUCIÓN ELECTRICIDAD, SA | 684096146 | 1000604089 | Mercado Libre | 1x220 | Monofásico | 6.6 | 6.6 |  |  |  |  | 2.0TD |  | Tipo 5 Sin Telegestión | Distribuidora |  | 6806843.0 | false | false | [5 empty] | Si | 15.0 | 300.0 |  | 4.5 | [21 empty] | 2023-05-10
PW | 1022 | PW-1022 | SPA-BX | 579 | SPA-BX00579 | 2023-10-18 21:53:52 | Tipo 2 (cedido propiedad) | Activo | Tipo 2 (cedido propiedad)-Si-No | Si | [38 empty] | false | false | [5 empty] | No | [25 empty] | 2023-05-10
PW | 5215 | PW-5215 | SPA-OR | 9780 | SPA-OR09780 | 2023-11-15 18:17:02 | Tipo 1 (propio on grid) | Activo | Tipo 1 (propio on grid)-Si-No | Si | [13 empty] | 9.2 | 0.0 | 9.2 | 9.2 | 9.2 | ES0022000008040419JC1P | IBERDROLA CLIENTES, S.A.U. | UFD DISTRIBUCIÓN ELECTRICIDAD, SA | 686204499 | 1000605569 | Mercado Libre | 1x220 | Monofásico | 9.2 | 9.2 |  |  |  |  | 2.0TD | Modo 2 (Con Maxímetro) | Tipo 5 Sin Telegestión | Distribuidora |  | 620102.0 | false | false | [5 empty] | No | [24 empty] | 63.0 | 2023-05-10
PW | 1081 | PW-1081 | SPA-BX | 846 | SPA-BX00846 | 2023-11-15 18:06:13 | Tipo 1 (propio on grid) | Activo | Tipo 1 (propio on grid)-Si-No | Si | [13 empty] | 14.49 |  | 14.49 | 9.2 | 9.2 | ES0031405028756039CY0F | IBERDROLA CLIENTES, S.A.U. | EDISTRIBUCIÓN REDES DIGITALES S.L.U. | 684102328 | 500004049326 | Mercado Libre | 1x230 | Monofásico | 9.2 | 9.2 |  |  |  |  | 2.0TD |  | Tipo 5 Con Telegestión | Distribuidora |  | 200491828 | false | false | [5 empty] | No | [24 empty] | 40.0 | 2023-05-10
PW | 2713 | PW-2713 | SPA-GR | 5651 | SPA-GR05651 | 2023-10-18 22:14:27 | Tipo 2 (cedido propiedad) | Activo | Tipo 2 (cedido propiedad)-Si-No | Si | [38 empty] | false | false | [5 empty] | No | [25 empty] | 2023-05-10
PW | 5765 | PW-5765 | SPA-SA | 6890 | SPA-SA06890 | 2023-10-18 22:10:28 | Tipo 2 (cedido propiedad) | Activo | Tipo 2 (cedido propiedad)-Si-No | Si | [38 empty] | false | false | [5 empty] | No | [25 empty] | 2023-05-10
PW | 4089 | PW-4089 | SPA-MU | 53 | SPA-MU00053 | 2023-11-15 18:09:47 | Tipo 1 (propio on grid) | Activo | Tipo 1 (propio on grid)-Si-No | Si | [13 empty] | 43.65 | 0.0 | 33.85 |  | 13.85 | ES0021000006510265HC1P | IBERDROLA CLIENTES, S.A.U. | i-DE REDES ELÉCTRICAS INTELIGENTES, S.A.U | 684119985 | 218604919 | Mercado Libre | 3x400 | Trifásico | 15.1 | 15.1 | 15.1 | 15.1 | 15.1 | 15.1 | 3.0TD | Modo 2 (Con Maxímetro) | Tipo 4 | Distribuidora |  | 37615863 | false | false | [5 empty] | No | [24 empty] | 40.0 | 2023-05-10
PW | 2073 | PW-2073 | SPA-CU | 8501 | SPA-CU08501 | 2023-11-15 18:00:26 | Tipo 1 (propio on grid) | Activo | Tipo 1 (propio on grid)-Si-No | Si | [13 empty] | 10.35 | 0.0 | 10.35 | 10.35 | 10.35 | ES0021000010277847CH | IBERDROLA CLIENTES, S.A.U. | i-DE REDES ELÉCTRICAS INTELIGENTES, S.A.U | 684155850 | 224366981 | Mercado Libre | 1x220 | Monofásico | 10.35 | 10.35 |  |  |  |  | 2.0TD | Modo 2 (Con Maxímetro) | Tipo 5 Con Telegestión | Distribuidora |  | 2000011640 | false | false | [5 empty] | No | [25 empty] | 2023-05-10
PW | 525 | PW-0525 | SPA-BI | 18 | SPA-BI00018 | 2023-11-15 18:13:23 | Tipo 1 (propio on grid) | Activo | Tipo 1 (propio on grid)-Si-No | Si | [13 empty] | 14.5 | 0.0 | 33.2 | 13.2 | 13.2 | ES0021000009513027WV | IBERDROLA CLIENTES, S.A.U. | i-DE REDES ELÉCTRICAS INTELIGENTES, S.A.U | 684091756 | 217224234 | Mercado Libre | 3x400 | Trifásico | 13.2 | 13.2 |  |  |  |  | 2.0TD | Modo 2 (Con Maxímetro) | Tipo 5 Con Telegestión | Distribuidora |  | 45161304 | false | false | [5 empty] | No | [25 empty] | 2023-05-10
PW | 4073 | PW-4073 | SPA-ML | 8791 | SPA-ML08791 | 2023-11-15 18:23:34 | Tipo 1 (propio on grid) | Activo | Tipo 1 (propio on grid)-Si-No | Si | [18 empty] | ES0134100000051298MR | IBERDROLA CLIENTES, S.A.U. | COMPAÑIA MELILLENSE DE GAS Y ELECTRICIDAD S.A | 683866576 | 101002116 | Mercado Libre | 1x230 | Monofásico | 6.9 | 6.9 |  |  |  |  | 2.0TD |  | Tipo 5 Con Telegestión | Distribuidora |  |  | false | false | [5 empty] | No | [25 empty] | 2023-05-10
PW | 1397 | PW-1397 | SPA-BX | 2865 | SPA-BX02865 | 2023-11-15 18:07:11 | Tipo 1 (propio on grid) | Activo | Tipo 1 (propio on grid)-Si-No | Si | [13 empty] | 10.392 |  | 10.392 | 10.392 | 10.392 | ES0031408535805001TK | IBERDROLA CLIENTES, S.A.U. | EDISTRIBUCIÓN REDES DIGITALES S.L.U. | 683840162 | 500004046950 | Mercado Libre | 3x400 | Trifásico | 10.392 | 10.392 |  |  |  |  | 2.0TD |  | Tipo 5 Con Telegestión | Distribuidora |  |  | false | false | [5 empty] | No | [25 empty] | 2023-05-10
PW | 1795 | PW-1795 | SPA-CR | 3075 | SPA-CR03075 | 2023-11-15 17:59:56 | Tipo 1 (propio on grid) | Activo | Tipo 1 (propio on grid)-Si-No | Si | [13 empty] | 6.9 | 0.0 | 6.9 | 6.6 | 6.6 | ES0022000007951275WR1P | IBERDROLA CLIENTES, S.A.U. | UFD DISTRIBUCIÓN ELECTRICIDAD, SA | 686182649 | 1000603080 | Mercado Libre | 1x220 | Monofásico | 6.6 | 6.6 |  |  |  |  | 2.0TD | Modo 2 (Con Maxímetro) | Tipo 5 Sin Telegestión | Distribuidora |  | 264403.0 | false | false | [5 empty] | Si | 10.0 | 390.0 |  | 3.9 | [21 empty] | 2023-05-10
PW | 5455 | PW-5455 | SPA-PO | 12 | SPA-PO00012 | 2023-11-15 18:17:46 | Tipo 1 (propio on grid) | Activo | Tipo 1 (propio on grid)-Si-No | Si | [13 empty] | 17.321 | 0.0 | 17.321 | 17.32 | 17.32 | ES0022000008298303WM1P | IBERDROLA CLIENTES, S.A.U. | UFD DISTRIBUCIÓN ELECTRICIDAD, SA | 684135425 | 1000610081 | Mercado Libre | 3x400 | Trifásico | 6.46 | 6.54 | 6.54 | 6.54 | 6.54 | 17.32 | 3.0TD | Modo 2 (Con Maxímetro) | Tipo 4 | Distribuidora |  | 176406608 | false | false | [5 empty] | No | [24 empty] | 50.0 | 2023-05-10
PW | 1539 | PW-1539 | SPA-CA | 4312 | SPA-CA04312 | 2024-01-18 22:46:52 | Tipo 1 (propio on grid) | Activo | Tipo 1 (propio on grid)-Si-No | Si | [13 empty] | 19.9 |  | 19.9 | 13.942 | 13.942 | ES0031102009656027TB0F | IBERDROLA CLIENTES, S.A.U. | EDISTRIBUCIÓN REDES DIGITALES S.L.U. | 684112036 | 500004048515 | Mercado Libre | 3x230 | Trifásico | 13.942 | 13.942 |  |  |  |  | 2.0TD | Modo 2 (Con Maxímetro) | Tipo 5 Con Telegestión | Distribuidora |  | 400380369 | false | false | [5 empty] | No | [24 empty] | 40.0 | 2023-05-10
PW | 4001 | PW-4001 | SPA-MA | 3023 | SPA-MA03023 | 2023-11-15 18:23:24 | Tipo 1 (propio on grid) | Activo | Tipo 1 (propio on grid)-Si-No | Si | [13 empty] | 15.0 |  | 15.0 | 13.856 | 13.856 | ES0031104287120002KF0F | IBERDROLA CLIENTES, S.A.U. | EDISTRIBUCIÓN REDES DIGITALES S.L.U. | 686211625 | 500004046201 | Mercado Libre | 3x400 | Trifásico | 13.856 | 13.856 |  |  |  |  | 2.0TD | Modo 2 (Con Maxímetro) | Tipo 5 Con Telegestión | Distribuidora |  | 200096890 | false | false | [5 empty] | No | [25 empty] | 2023-05-10
PW | 6771 | PW-6771 | SPA-TO | 571 | SPA-TO00571 | 2023-10-18 21:52:08 | Tipo 2 (cedido propiedad) | Activo | Tipo 2 (cedido propiedad)-Si-No | Si | [38 empty] | false | false | [5 empty] | No | [25 empty] | 2023-05-10
PW | 4813 | PW-4813 | SPA-MX | 3956 | SPA-MX03956 | 2023-11-15 18:03:32 | Tipo 1 (propio on grid) | Activo | Tipo 1 (propio on grid)-Si-No | Si | [13 empty] | 17.32 | 0.0 | 17.32 | 10.392 | 10.392 | ES0022000009061683AS | IBERDROLA CLIENTES, S.A.U. | UFD DISTRIBUCIÓN ELECTRICIDAD, SA | 686206769 | 1000605726 | Mercado Libre | 3x400 | Trifásico | 10.392 | 10.392 |  |  |  |  | 2.0TD | Modo 2 (Con Maxímetro) | Tipo 5 Con Telegestión | Distribuidora |  | 146427145 | false | false | [5 empty] | No | [25 empty] | 2023-05-10
PW | 4102 | PW-4102 | SPA-MU | 93 | SPA-MU00093 | 2023-10-18 21:59:10 | Tipo 2 (cedido propiedad) | Activo | Tipo 2 (cedido propiedad)-Si-No | Si | [38 empty] | false | false | [5 empty] | No | [25 empty] | 2023-05-10
PW | 6951 | PW-6951 | SPA-TX | 7756 | SPA-TX07756 | 2023-11-15 18:10:56 | Tipo 1 (propio on grid) | Activo | Tipo 1 (propio on grid)-Si-No | Si | [13 empty] | 6.9 |  | 6.9 | 6.9 | 6.9 | ES0031405964726001YX0F | IBERDROLA CLIENTES, S.A.U. | EDISTRIBUCIÓN REDES DIGITALES S.L.U. | 683850131 | 500004048233 | Mercado Libre | 1x230 | Monofásico | 6.9 | 6.9 |  |  |  |  | 2.0TD |  | Tipo 5 Con Telegestión | Distribuidora |  | 201184408 | false | false | [5 empty] | No | [25 empty] | 2023-05-10
PW | 3059 | PW-3059 | SPA-IB | 9 | SPA-IB00009 | 2023-11-15 18:08:31 | Tipo 1 (propio on grid) | Activo | Tipo 1 (propio on grid)-Si-No | Si | [13 empty] | 6.9 |  | 6.9 | 6.9 | 6.9 | ES0031500527288001FJ0F | IBERDROLA CLIENTES, S.A.U. | EDISTRIBUCIÓN REDES DIGITALES S.L.U. | 683853466 | 500004046493 | Mercado Libre | 1x230 | Monofásico | 6.9 | 6.9 |  |  |  |  | 2.0TD | Modo 2 (Con Maxímetro) | Tipo 5 Sin Telegestión | Distribuidora |  | 31588.0 | false | false | [5 empty] | No | [24 empty] | 63.0 | 2023-05-10
PW | 331 | PW-0331 | SPA-AX | 270 | SPA-AX00270 | 2023-10-18 21:52:30 | Tipo 2 (cedido propiedad) | Activo | Tipo 2 (cedido propiedad)-Si-No | Si | [38 empty] | false | false | [5 empty] | No | [25 empty] | 2023-05-10
PW | 1066 | PW-1066 | SPA-BX | 754 | SPA-BX00754 | 2023-10-18 21:54:06 | Tipo 2 (cedido propiedad) | Activo | Tipo 2 (cedido propiedad)-Si-No | Si | [38 empty] | false | false | [5 empty] | No | [25 empty] | 2023-05-10
PW | 124 | PW-0124 | SPA-AB | 6036 | SPA-AB06036 | 2023-11-15 17:59:40 | Tipo 1 (propio on grid) | Activo | Tipo 1 (propio on grid)-Si-No | Si | [13 empty] | 13.85 | 0.0 | 13.85 | 13.85 | 13.85 | ES0021000010267763LP | IBERDROLA CLIENTES, S.A.U. | i-DE REDES ELÉCTRICAS INTELIGENTES, S.A.U | 684125195 | 220695672 | Mercado Libre | 3x400 | Trifásico | 13.85 | 13.85 |  |  |  |  | 2.0TD | Modo 2 (Con Maxímetro) | Tipo 5 Con Telegestión | Distribuidora |  | 136208705 | false | false | [5 empty] | No | [25 empty] | 2023-05-10
PW | 7486 | PW-7486 | SPA-VX | 1194 | SPA-VX01194 | 2023-11-15 18:12:01 | Tipo 1 (propio on grid) | Activo | Tipo 1 (propio on grid)-Si-No | Si | [13 empty] | 13.85 | 0.0 | 30.392 | 10.392 | 10.392 | ES0021000007826549RZ | IBERDROLA CLIENTES, S.A.U. | i-DE REDES ELÉCTRICAS INTELIGENTES, S.A.U | 684097291 | 217739866 | Mercado Libre | 3x400 | Trifásico | 10.392 | 10.392 |  |  |  |  | 2.0TD | Modo 2 (Con Maxímetro) | Tipo 5 Con Telegestión | Distribuidora |  | 166020931 | false | false | [5 empty] | No | [25 empty] | 2023-05-10
PW | 4742 | PW-4742 | SPA-MX | 3402 | SPA-MX03402 | 2023-11-15 18:03:17 | Tipo 1 (propio on grid) | Activo | Tipo 1 (propio on grid)-Si-Yes | Si | [13 empty] | 20.0 | 20.0 | 20.0 | 20.0 | 13.8 | ES0022000008094979VR1P | IBERDROLA CLIENTES, S.A.U. | UFD DISTRIBUCIÓN ELECTRICIDAD, SA | 684387748 | 104220010220 | Mercado Libre | 3x15000 | Alta Tensión | 7.59 | 7.71 | 7.71 | 7.71 | 7.71 | 13.8 | 6.1TD | Modo 2 (Con Maxímetro) | Tipo 5 Con Telegestión | Distribuidora |  | 94781412 | false | true | MONTAJES Y MANTENIMIENTOS ELECTRICOS 2010 SL | MX3402 | 2011-08-01 |  | 2011-10-17 | No | [24 empty] | 63.0 | 2023-05-10 |  | En Vigor |  | 2021-10-21
PW | 3452 | PW-3452 | SPA-LE | 541 | SPA-LE00541 | 2023-12-12 13:21:42 | Tipo 1 (propio on grid) | Activo | Tipo 1 (propio on grid)-Si-No | Si | [13 empty] | 9.2 | 0.0 | 9.2 | 9.2 | 9.2 | ES0022000008048454HM1P | IBERDROLA CLIENTES, S.A.U. | UFD DISTRIBUCIÓN ELECTRICIDAD, SA | 686196351 | 1000604843 | Mercado Libre | 1x220 | Monofásico | 9.2 | 9.2 |  |  |  |  | 2.0TD | Modo 2 (Con Maxímetro) | Tipo 5 Con Telegestión | Distribuidora |  | 30358510 | false | false | [5 empty] | Si | 15.0 | 390.0 |  | 5.85 | [20 empty] | 40.0 | 2023-05-10
PW | 2624 | PW-2624 | SPA-GI | 8610 | SPA-GI08610 | 2023-11-15 18:07:59 | Tipo 1 (propio on grid) | Activo | Tipo 1 (propio on grid)-Si-No | Si | [13 empty] | 14.49 |  | 14.49 | 14.49 | 14.49 | ES0031406232784001GW0F | IBERDROLA CLIENTES, S.A.U. | EDISTRIBUCIÓN REDES DIGITALES S.L.U. | 683835324 | 500004046561 | Mercado Libre | 1x220 | Monofásico | 14.49 | 14.49 |  |  |  |  | 2.0TD |  | Tipo 5 Con Telegestión | Distribuidora |  | 302925790 | false | false | [5 empty] | No | [24 empty] | 63.0 | 2023-05-10
PW | 573 | PW-0573 | SPA-BI | 408 | SPA-BI00408 | 2023-10-18 22:03:53 | Tipo 1 (propio on grid) | Activo | Tipo 1 (propio on grid)-Si-No | Si | [13 empty] | 34.64 | 0.0 | 20.785 | 20.785 | 20.785 | ES0021000009936322YC | IBERDROLA CLIENTES, S.A.U. | i-DE REDES ELÉCTRICAS INTELIGENTES, S.A.U | 684137082 | 215753318 | Mercado Libre | 3x400 | Trifásico | 20.785 | 20.785 | 20.785 | 20.785 | 20.785 | 20.785 | 3.0TD | Modo 2 (Con Maxímetro) | Tipo 4 | Distribuidora |  | 41674995 | false | false | [5 empty] | No | [25 empty] | 2023-05-10
PW | 4891 | PW-4891 | SPA-MX | 6105 | SPA-MX06105 | 2023-10-18 21:50:22 | Tipo 2 (cedido propiedad) | Activo | Tipo 2 (cedido propiedad)-Si-No | Si | [38 empty] | false | false | [5 empty] | No | [25 empty] | 2023-05-10
PW | 16069 | PW-16069 | SPA-SA | 6430 | SPA-SA06430 | 2023-11-15 18:18:53 | Tipo 1 (propio on grid) | Baja | Tipo 1 (propio on grid)-Si-No | Si | [13 empty] | 6.6 | 0.0 | 14.49 | 6.6 | 6.6 | ES0021000010256749TB | IBERDROLA CLIENTES, S.A.U. | i-DE REDES ELÉCTRICAS INTELIGENTES, S.A.U | 684552322 | 224459946 | Mercado Libre | 1x220 | Monofásico | 6.6 | 6.6 |  |  |  |  | 2.0TD | Modo 2 (Con Maxímetro) | Tipo 5 Con Telegestión | Distribuidora |  | 303954.0 | false | false | [5 empty] | No | [25 empty] | 2023-10-18
PW | 5886 | PW-5886 | SPA-SE | 358 | SPA-SE00358 | 2023-11-15 18:24:03 | Tipo 1 (propio on grid) | Activo | Tipo 1 (propio on grid)-Si-No | Si | [13 empty] | 14.5 |  | 14.5 | 13.856 | 13.856 | ES0031102289095100MD0F | IBERDROLA CLIENTES, S.A.U. | EDISTRIBUCIÓN REDES DIGITALES S.L.U. | 686196272 | 500004048359 | Mercado Libre | 3x400 | Trifásico | 13.164 | 13.164 |  |  |  |  | 2.0TD | Modo 2 (Con Maxímetro) | Tipo 5 Con Telegestión | Distribuidora |  | 400272323 | false | false | [5 empty] | No | [24 empty] | 63.0 | 2023-05-10
PW | 83 | PW-0083 | SPA-AB | 5805 | SPA-AB05805 | 2023-11-15 17:59:29 | Tipo 1 (propio on grid) | Activo | Tipo 1 (propio on grid)-Si-No | Si | [13 empty] | 25.0 | 0.0 | 37.321 | 17.321 | 17.321 | ES0021000010333075FT | IBERDROLA CLIENTES, S.A.U. | i-DE REDES ELÉCTRICAS INTELIGENTES, S.A.U | 684125900 | 221282713 | Mercado Libre | 3x400 | Trifásico | 17.321 | 17.321 | 17.321 | 17.321 | 17.321 | 17.321 | 3.0TD | Modo 2 (Con Maxímetro) | Tipo 4 | En Propiedad |  | 88513827 | false | false | [5 empty] | No | [25 empty] | 2023-05-10
PW | 1767 | PW-1767 | SPA-CR | 3027 | SPA-CR03027 | 2023-11-15 17:59:50 | Tipo 1 (propio on grid) | Activo | Tipo 1 (propio on grid)-Si-No | Si | [13 empty] | 8.05 | 0.0 | 8.05 | 6.6 | 6.6 | ES0022000007948681GY1P | IBERDROLA CLIENTES, S.A.U. | UFD DISTRIBUCIÓN ELECTRICIDAD, SA | 684089725 | 1000605784 | Mercado Libre | 1x220 | Monofásico | 6.6 | 6.6 |  |  |  |  | 2.0TD |  | Tipo 5 Sin Telegestión | Distribuidora |  | 636298.0 | false | false | [5 empty] | No | [25 empty] | 2023-05-10
PW | 3220 | PW-3220 | SPA-IB | 331 | SPA-IB00331 | 2023-11-15 18:09:05 | Tipo 1 (propio on grid) | Activo | Tipo 1 (propio on grid)-Si-No | Si | [13 empty] | 14.49 |  | 14.49 | 14.49 | 14.49 | ES0031500103631014XJ0F | IBERDROLA CLIENTES, S.A.U. | EDISTRIBUCIÓN REDES DIGITALES S.L.U. | 686206782 | 500004056206 | Mercado Libre | 1x230 | Monofásico | 14.49 | 14.49 |  |  |  |  | 2.0TD | Modo 2 (Con Maxímetro) | Tipo 5 Con Telegestión | Distribuidora |  | 303011888 | false | false | [5 empty] | No | [24 empty] | 63.0 | 2023-05-10
PW | 2301 | PW-2301 | SPA-CX | 2025 | SPA-CX02025 | 2023-11-15 18:15:07 | Tipo 1 (propio on grid) | Activo | Tipo 1 (propio on grid)-Si-No | Si | [13 empty] | 9.2 | 0.0 | 9.2 | 9.2 | 9.2 | ES0022000007926877EY1P | IBERDROLA CLIENTES, S.A.U. | UFD DISTRIBUCIÓN ELECTRICIDAD, SA | 686202983 | 1000603541 | Mercado Libre | 1x220 | Monofásico | 9.2 | 9.2 |  |  |  |  | 2.0TD | Modo 2 (Con Maxímetro) | Tipo 5 Sin Telegestión | Distribuidora |  | 110123374 | false | false | [5 empty] | No | [24 empty] | 32.0 | 2023-05-10
PW | 1619 | PW-1619 | SPA-CC | 6308 | SPA-CC06308 | 2023-11-15 18:21:39 | Tipo 1 (propio on grid) | Activo | Tipo 1 (propio on grid)-Si-No | Si | [13 empty] | 9.8 | 0.0 | 13.1 | 6.92 | 6.92 | ES0021000010239900AK | IBERDROLA CLIENTES, S.A.U. | i-DE REDES ELÉCTRICAS INTELIGENTES, S.A.U | 684723037 | 223203427 | Mercado Libre | 3x400 | Trifásico | 6.92 | 6.92 |  |  |  |  | 2.0TD | Modo 2 (Con Maxímetro) | Tipo 5 Con Telegestión | Distribuidora |  | 37615528 | false | false | [5 empty] | No | [25 empty] | 2023-05-10
PW | 1402 | PW-1402 | SPA-BX | 2885 | SPA-BX02885 | 2023-11-15 18:07:12 | Tipo 1 (propio on grid) | Activo | Tipo 1 (propio on grid)-Si-No | Si | [13 empty] | 17.3 |  | 17.3 | 17.321 | 17.3 | ES0031406172360010AR | IBERDROLA CLIENTES, S.A.U. | EDISTRIBUCIÓN REDES DIGITALES S.L.U. | 683896910 | 500004049174 | Mercado Libre | 3x400 | Trifásico | 17.3 | 17.3 | 17.3 | 17.3 | 17.3 | 17.3 | 3.0TD | Modo 2 (Con Maxímetro) | Tipo 4 | Distribuidora |  |  | false | false | [5 empty] | No | [25 empty] | 2023-05-10
PW | 917 | PW-0917 | SPA-BX | 340 | SPA-BX00340 | 2023-10-18 21:53:25 | Tipo 2 (cedido propiedad) | Activo | Tipo 2 (cedido propiedad)-Si-No | Si | [38 empty] | false | false | [5 empty] | No | [25 empty] | 2023-05-10
PW | 4516 | PW-4516 | SPA-MX | 662 | SPA-MX00662 | 2023-11-15 18:02:34 | Tipo 1 (propio on grid) | Activo | Tipo 1 (propio on grid)-Si-No | Si | [13 empty] | 26.313 | 0.0 | 26.313 | 13.856 | 13.856 | ES0022000007850667CH1P | IBERDROLA CLIENTES, S.A.U. | UFD DISTRIBUCIÓN ELECTRICIDAD, SA | 686217810 | 1000607572 | Mercado Libre | 3x400 | Trifásico | 13.856 | 13.856 |  |  |  |  | 2.0TD | Modo 2 (Con Maxímetro) | Tipo 5 Con Telegestión | Distribuidora |  | 166103145 | false | false | [5 empty] | No | [24 empty] | 63.0 | 2023-05-10
PW | 880 | PW-0880 | SPA-BX | 232 | SPA-BX00232 | 2023-11-15 18:05:36 | Tipo 1 (propio on grid) | Activo | Tipo 1 (propio on grid)-Si-No | Si | [13 empty] | 14.49 |  | 14.49 | 14.49 | 14.49 | ES0031405407718025AP0F | IBERDROLA CLIENTES, S.A.U. | EDISTRIBUCIÓN REDES DIGITALES S.L.U. | 683843485 | 500004049056 | Mercado Libre | 1x230 | Monofásico | 14.49 | 14.49 |  |  |  |  | 2.0TD |  | Tipo 5 Con Telegestión | Distribuidora |  | 303301650 | false | false | [5 empty] | No | [24 empty] | 50.0 | 2023-05-10
PW | 856 | PW-0856 | SPA-BX | 83 | SPA-BX00083 | 2023-11-15 18:05:32 | Tipo 1 (propio on grid) | Activo | Tipo 1 (propio on grid)-Si-No | Si | [15 empty] | 14.49 |  | 11.5 | ES0031405450803038YH0F | IBERDROLA CLIENTES, S.A.U. | EDISTRIBUCIÓN REDES DIGITALES S.L.U. | 686166164 | 500004048002 | Mercado Libre | 3x230 | Trifásico | 17.927 | 17.927 | 17.927 | 17.927 | 17.927 | 17.927 | 3.0TD | Modo 2 (Con Maxímetro) | Tipo 4 | Distribuidora |  | 303843707 | false | false | [5 empty] | No | [24 empty] | 40.0 | 2023-05-10
PW | 73 | PW-0073 | SPA-AB | 27 | SPA-AB00027 | 2023-11-15 17:59:27 | Tipo 1 (propio on grid) | Activo | Tipo 1 (propio on grid)-Si-Yes | Si | [13 empty] | 0.0 | 6.9 | 6.9 | 6.9 | 6.9 | ES0021000015732792QF | IBERDROLA CLIENTES, S.A.U. | i-DE REDES ELÉCTRICAS INTELIGENTES, S.A.U | 684155606 | 275619874 | Mercado Libre | 3x20000 | Alta Tensión | 6.9 | 6.9 | 6.9 | 6.9 | 6.9 | 6.9 | 6.1TD | Modo 2 (Con Maxímetro) | Tipo 5 Con Telegestión | Distribuidora |  | 20824371 | false | true | ELECTRO XXI |  | 2014-03-31 |  | 2000-01-01 | No | [25 empty] | 2023-05-10 |  | En Vigor |  | 2021-03-10
PW | 2653 | PW-2653 | SPA-GI | 8667 | SPA-GI08667 | 2023-11-15 18:08:06 | Tipo 1 (propio on grid) | Activo | Tipo 1 (propio on grid)-Si-No | Si | [13 empty] | 6.9 |  | 6.9 | 6.9 | 6.9 | ES0031406377552001SE0F | IBERDROLA CLIENTES, S.A.U. | EDISTRIBUCIÓN REDES DIGITALES S.L.U. | 683833285 | 500004047746 | Mercado Libre | 1x230 | Monofásico | 6.9 | 6.9 |  |  |  |  | 2.0TD |  | Tipo 5 Sin Telegestión | Distribuidora |  | 7267844.0 | false | false | [5 empty] | No | [25 empty] | 2023-05-10
PW | 153 | PW-0153 | SPA-AB | 6420 | SPA-AB06420 | 2023-11-15 17:59:45 | Tipo 1 (propio on grid) | Activo | Tipo 1 (propio on grid)-Si-Yes | Si | [38 empty] | false | true | ELECTRO XXI |  |  |  |  | Si | 12.0 | 390.0 |  | 4.68 | [21 empty] | 2023-05-10 |  | En Vigor |  | 2021-03-10
PW | 6310 | PW-6310 | SPA-SX | 112 | SPA-SX00112 | 2023-12-21 13:21:08 | Tipo 1 (propio on grid) | Activo | Tipo 1 (propio on grid)-Si-No | Si | [15 empty] | 13.84 |  | 13.164 | ES0027700505653001WR0F | IBERDROLA CLIENTES, S.A.U. | VIESGO DISTRIBUCIÓN ELECTRICA, S.L | 684105901 | 6105595164 | Mercado Libre | 3x400 | Trifásico | 17.321 | 17.321 | 17.321 | 17.321 | 17.321 | 17.321 | 3.0TD | Modo 2 (Con Maxímetro) | Tipo 4 | Distribuidora |  |  | false | false | [5 empty] | No | [25 empty] | 2023-05-10
PW | 3753 | PW-3753 | SPA-LX | 9424 | SPA-LX09424 | 2023-11-15 18:09:29 | Tipo 1 (propio on grid) | Activo | Tipo 1 (propio on grid)-Si-No | Si | [13 empty] | 8.8 |  | 8.8 | 6.9 | 6.9 | ES0031405955309001VS0F | IBERDROLA CLIENTES, S.A.U. | EDISTRIBUCIÓN REDES DIGITALES S.L.U. | 683859470 | 500004046766 | Mercado Libre | 1x230 | Monofásico | 6.9 | 6.9 |  |  |  |  | 2.0TD |  | Tipo 5 Con Telegestión | Distribuidora |  | 29509.0 | false | false | [5 empty] | No | [25 empty] | 2023-05-10
PW | 5154 | PW-5154 | SPA-OR | 8751 | SPA-OR08751 | 2023-11-15 18:16:47 | Tipo 1 (propio on grid) | Activo | Tipo 1 (propio on grid)-Si-No | Si | [13 empty] | 13.856 | 0.0 | 13.856 | 13.856 | 13.856 | ES0022000008098815EL1P | IBERDROLA CLIENTES, S.A.U. | UFD DISTRIBUCIÓN ELECTRICIDAD, SA | 686216003 | 1000604316 | Mercado Libre | 3x400 | Trifásico | 13.856 | 13.856 |  |  |  |  | 2.0TD | Modo 2 (Con Maxímetro) | Tipo 5 Con Telegestión | Distribuidora |  | 40145278 | false | false | [5 empty] | Si | 12.0 | 400.0 |  | 4.8 | [20 empty] | 63.0 | 2023-05-10
PW | 3587 | PW-3587 | SPA-LO | 517 | SPA-LO00517 | 2023-11-15 18:16:04 | Tipo 1 (propio on grid) | Activo | Tipo 1 (propio on grid)-Si-No | Si | [13 empty] | 9.2 | 0.0 | 14.49 | 9.2 | 9.2 | ES0021000010381319BJ | IBERDROLA CLIENTES, S.A.U. | i-DE REDES ELÉCTRICAS INTELIGENTES, S.A.U | 684076755 | 226058608 | Mercado Libre | 1x220 | Monofásico | 9.2 | 9.2 |  |  |  |  | 2.0TD | Modo 2 (Con Maxímetro) | Tipo 5 Sin Telegestión | Distribuidora |  | 70201339 | false | false | [5 empty] | No | [25 empty] | 2023-05-10
PW | 6270 | PW-6270 | SPA-SS | 5636 | SPA-SS05636 | 2023-11-15 18:19:41 | Tipo 1 (propio on grid) | Activo | Tipo 1 (propio on grid)-Si-No | Si | [13 empty] | 13.85 | 0.0 | 33.85 | 13.85 | 13.85 | ES0021000003289897AC | IBERDROLA CLIENTES, S.A.U. | i-DE REDES ELÉCTRICAS INTELIGENTES, S.A.U | 684137495 | 218855114 | Mercado Libre | 3x400 | Trifásico | 13.85 | 13.85 |  |  |  |  | 2.0TD | Modo 2 (Con Maxímetro) | Tipo 5 Con Telegestión | Distribuidora |  | 45119486 | false | false | [5 empty] | No | [25 empty] | 2023-05-10
PW | 7196 | PW-7196 | SPA-VI | 8740 | SPA-VI08740 | 2023-11-15 18:20:45 | Tipo 1 (propio on grid) | Activo | Tipo 1 (propio on grid)-Si-No | Si | [13 empty] | 9.2 | 0.0 | 14.49 | 9.2 | 9.2 | ES0021000000015663SC | IBERDROLA CLIENTES, S.A.U. | i-DE REDES ELÉCTRICAS INTELIGENTES, S.A.U | 684400571 | 218021549 | Mercado Libre | 1x220 | Monofásico | 9.2 | 9.2 |  |  |  |  | 2.0TD | Modo 2 (Con Maxímetro) | Tipo 5 Con Telegestión | Distribuidora |  | 99234831 | false | false | [5 empty] | No | [25 empty] | 2023-05-10
PW | 5825 | PW-5825 | SPA-SE | 146 | SPA-SE00146 | 2023-11-15 18:23:48 | Tipo 1 (propio on grid) | Activo | Tipo 1 (propio on grid)-Si-No | Si | [15 empty] | 17.321 |  | 17.321 | ES0031102287063213MB0F | IBERDROLA CLIENTES, S.A.U. | EDISTRIBUCIÓN REDES DIGITALES S.L.U. | 684149357 | 500004056487 | Mercado Libre | 3x400 | Trifásico | 24.24 | 24.24 | 24.24 | 24.24 | 24.24 | 24.24 | 3.0TD | Modo 2 (Con Maxímetro) | Tipo 4 | En Propiedad |  | 88514417 | false | false | [5 empty] | No | [24 empty] | 63.0 | 2023-05-10
PW | 7268 | PW-7268 | SPA-VX | 71 | SPA-VX00071 | 2023-11-15 18:11:16 | Tipo 1 (propio on grid) | Activo | Tipo 1 (propio on grid)-Si-No | Si | [14 empty] | 0.0 | 17.05 |  | 15.1 | ES0021000008530729MA | IBERDROLA CLIENTES, S.A.U. | i-DE REDES ELÉCTRICAS INTELIGENTES, S.A.U | 684380262 | 205141535 | Mercado Libre | 3x400 | Trifásico | 17.321 | 17.321 | 17.321 | 17.321 | 17.321 | 17.321 | 3.0TD | Modo 2 (Con Maxímetro) | Tipo 4 | Distribuidora |  | 47521814 | false | false | [5 empty] | No | [25 empty] | 2023-05-10
PW | 5172 | PW-5172 | SPA-OR | 9100 | SPA-OR09100 | 2023-11-15 18:16:51 | Tipo 1 (propio on grid) | Activo | Tipo 1 (propio on grid)-Si-No | Si | [13 empty] | 9.2 | 0.0 | 9.2 | 9.2 | 9.2 | ES0022000008013625KK1P | IBERDROLA CLIENTES, S.A.U. | UFD DISTRIBUCIÓN ELECTRICIDAD, SA |  |  | Mercado Libre | 1x220 | Monofásico | 14.49 | 14.49 |  |  |  |  | 2.0TD | Modo 2 (Con Maxímetro) | Tipo 5 Sin Telegestión | Distribuidora |  | 249249.0 | false | false | [5 empty] | Si | 9.0 | 400.0 |  | 3.6 | [20 empty] | 63.0 | 2023-05-10
PW | 6124 | PW-6124 | SPA-SG | 9549 | SPA-SG09549 | 2023-11-15 18:19:12 | Tipo 1 (propio on grid) | Activo | Tipo 1 (propio on grid)-Si-No | Si | [13 empty] | 14.49 | 0.0 | 14.49 | 14.49 | 14.49 | ES0022000008041693TY1P | IBERDROLA CLIENTES, S.A.U. | UFD DISTRIBUCIÓN ELECTRICIDAD, SA | 686179500 | 1000602950 | Mercado Libre | 1x220 | Monofásico | 14.49 | 14.49 |  |  |  |  | 2.0TD |  | Tipo 5 Sin Telegestión | Distribuidora |  | 135233329 | false | false | [5 empty] | No | [25 empty] | 2023-05-10
PW | 5910 | PW-5910 | SPA-SE | 429 | SPA-SE00429 | 2023-11-15 18:24:08 | Tipo 1 (propio on grid) | Activo | Tipo 1 (propio on grid)-Si-No | Si | [13 empty] | 14.0 |  | 14.0 | 13.856 | 13.856 | ES0031102523315005EN | IBERDROLA CLIENTES, S.A.U. | EDISTRIBUCIÓN REDES DIGITALES S.L.U. | 686210359 | 500004047975 | Mercado Libre | 3x400 | Trifásico | 13.856 | 13.856 |  |  |  |  | 2.0TD | Modo 2 (Con Maxímetro) | Tipo 5 Con Telegestión | Distribuidora |  | 188265.0 | false | false | [5 empty] | No | [25 empty] | 2023-05-10
PW | 7128 | PW-7128 | SPA-VA | 2981 | SPA-VA02981 | 2024-01-05 11:00:24 | Tipo 1 (propio on grid) | Activo | Tipo 1 (propio on grid)-Si-Yes | Si | [13 empty] | 0.0 | 17.321 | 50.0 | 50.0 | 17.321 | ES0021000020532507CJ | IBERDROLA CLIENTES, S.A.U. | i-DE REDES ELÉCTRICAS INTELIGENTES, S.A.U | 683843333 | 575278330 | Mercado Libre | 3x20000 | Alta Tensión | 17.321 | 17.321 | 17.321 | 17.321 | 17.321 | 17.321 | 6.1TD | Modo 2 (Con Maxímetro) | Tipo 4 | En Propiedad |  | 88513819 | false | true | MONTAJES Y MANTENIMIENTOS ELECTRICOS 2010 SL | VA2981 | 2016-02-04 | AT-32568 | 2016-02-15 | No | [25 empty] | 2023-05-10 |  | En Vigor |  | 2020-10-26
PW | 441 | PW-0441 | SPA-AX | 8725 | SPA-AX08725 | 2023-11-15 18:05:26 | Tipo 1 (propio on grid) | Activo | Tipo 1 (propio on grid)-Si-No | Si | [13 empty] | 9.9 | 0.0 | 6.6 | 6.6 | 6.6 | ES0021000011329895ST | IBERDROLA CLIENTES, S.A.U. | i-DE REDES ELÉCTRICAS INTELIGENTES, S.A.U | 684552449 | 234092166 | Mercado Libre | 3x380 | Trifásico | 6.6 | 6.6 |  |  |  |  | 2.0TD | Modo 2 (Con Maxímetro) | Tipo 5 Con Telegestión | Distribuidora |  | 37588886 | false | false | [5 empty] | No | [25 empty] | 2023-05-10
PW | 838 | PW-0838 | SPA-BX | 19 | SPA-BX00019 | 2023-10-18 21:53:05 | Tipo 2 (cedido propiedad) | Activo | Tipo 2 (cedido propiedad)-Si-No | Si | [38 empty] | false | false | [5 empty] | No | [25 empty] | 2023-05-10
PW | 5882 | PW-5882 | SPA-SE | 352 | SPA-SE00352 | 2023-11-15 18:24:02 | Tipo 1 (propio on grid) | Activo | Tipo 1 (propio on grid)-Si-No | Si | [13 empty] | 9.2 |  | 9.2 |  | 6.6 | ES0031104040317001ZR0F | IBERDROLA CLIENTES, S.A.U. | EDISTRIBUCIÓN REDES DIGITALES S.L.U. | 683845410 | 500004049450 | Mercado Libre | 1x220 | Monofásico | 9.2 | 9.2 |  |  |  |  | 2.0TD | Modo 2 (Con Maxímetro) | Tipo 5 Sin Telegestión | Distribuidora |  | 6916384.0 | false | false | [5 empty] | No | [24 empty] | 25.0 | 2023-05-10
PW | 6336 | PW-6336 | SPA-SX | 404 | SPA-SX00404 | 2023-10-18 22:11:32 | Tipo 2 (cedido propiedad) | Activo | Tipo 2 (cedido propiedad)-Si-No | Si | [38 empty] | false | false | [5 empty] | No | [25 empty] | 2023-05-10
PW | 7174 | PW-7174 | SPA-VI | 8674 | SPA-VI08674 | 2023-11-15 18:20:39 | Tipo 1 (propio on grid) | Activo | Tipo 1 (propio on grid)-Si-No | Si | [13 empty] | 17.321 |  |  |  |  | ES0021000040518109LH | IBERDROLA CLIENTES, S.A.U. | i-DE REDES ELÉCTRICAS INTELIGENTES, S.A.U | 761096693 | 761166531 | Mercado Libre | 3x400 | Trifásico | 17.0 | 17.0 | 17.0 | 17.0 | 17.0 | 17.0 | 3.0TD | Modo 2 (Con Maxímetro) | Tipo 4 | Distribuidora |  |  | false | false | [5 empty] | No | [25 empty] | 2023-05-10
PW | 2892 | PW-2892 | SPA-HU | 7121 | SPA-HU07121 | 2024-01-05 10:59:42 | Tipo 1 (propio on grid) | Activo | Tipo 1 (propio on grid)-Si-Yes | Si | [13 empty] | 11.8 | 25.0 | 11.8 | 6.6 | 6.6 | ES0031300536215001KW0F | IBERDROLA CLIENTES, S.A.U. | EDISTRIBUCIÓN REDES DIGITALES S.L.U. | 684392781 | 500004055543 | Mercado Libre | Otros | Alta Tensión | 6.6 | 6.6 | 6.6 | 6.6 | 6.6 | 6.6 | 6.1TD | Modo 2 (Con Maxímetro) | Tipo 4 | Distribuidora |  | 75511949 | false | true | THALES (GLOBAL TELECOM THALES |  |  |  |  | No | [25 empty] | 2023-05-10
PW | 7316 | PW-7316 | SPA-VX | 150 | SPA-VX00150 | 2023-11-15 18:11:28 | Tipo 1 (propio on grid) | Activo | Tipo 1 (propio on grid)-Si-No | Si | [13 empty] | 6.9 | 0.0 | 14.49 | 6.9 | 6.9 | ES0021000012437538BD | IBERDROLA CLIENTES, S.A.U. | i-DE REDES ELÉCTRICAS INTELIGENTES, S.A.U | 684149023 | 258203730 | Mercado Libre | 1x230 | Monofásico | 6.9 | 6.9 |  |  |  |  | 2.0TD | Modo 2 (Con Maxímetro) | Tipo 5 Con Telegestión | Distribuidora |  | 414814.0 | false | false | [5 empty] | No | [25 empty] | 2023-05-10
PW | 1219 | PW-1219 | SPA-BX | 1520 | SPA-BX01520 | 2023-11-15 18:06:37 | Tipo 1 (propio on grid) | Activo | Tipo 1 (propio on grid)-Si-No | Si | [13 empty] | 20.785 |  | 20.785 | 24.24 | 20.785 | ES0031405092658002NB0F | IBERDROLA CLIENTES, S.A.U. | EDISTRIBUCIÓN REDES DIGITALES S.L.U. | 684107776 | 500004056701 | Mercado Libre | 3x400 | Trifásico | 20.785 | 20.785 | 20.785 | 20.785 | 20.785 | 20.785 | 3.0TD | Modo 2 (Con Maxímetro) | Tipo 4 | Distribuidora |  | 78503766 | false | false | [5 empty] | Si | 15.0 | 390.0 |  | 5.85 | [20 empty] | 63.0 | 2023-05-10
PW | 7663 | PW-7663 | SPA-ZA | 6982 | SPA-ZA06982 | 2023-11-15 18:20:57 | Tipo 1 (propio on grid) | Activo | Tipo 1 (propio on grid)-Si-Yes | Si | [13 empty] | 0.0 | 6.6 | 6.6 | 6.6 | 6.6 | ES0021000010366425PT | IBERDROLA CLIENTES, S.A.U. | i-DE REDES ELÉCTRICAS INTELIGENTES, S.A.U | 684086797 | 227738111 | Mercado Libre | Otros | Alta Tensión | 6.6 | 6.6 | 6.6 | 6.6 | 6.6 | 6.6 | 6.1TD | Modo 2 (Con Maxímetro) | Tipo 5 Con Telegestión | Distribuidora |  | 21059245 | false | true | MONTAJES Y MANTENIMIENTOS ELECTRICOS 2010 SL | ZA6982 | 2005-01-25 | A-30/17/12616 | 2005-02-24 | No | [25 empty] | 2023-05-10 |  | En Vigor |  | 2020-09-10
PW | 412 | PW-0412 | SPA-AX | 6305 | SPA-AX06305 | 2023-11-15 18:05:22 | Tipo 1 (propio on grid) | Activo | Tipo 1 (propio on grid)-Si-No | Si | [13 empty] | 13.85 | 0.0 | 33.85 | 13.85 | 13.85 | ES0021000000472169ZE | IBERDROLA CLIENTES, S.A.U. | i-DE REDES ELÉCTRICAS INTELIGENTES, S.A.U | 684204848 | 216427368 | Mercado Libre | 3x400 | Trifásico | 13.85 | 13.85 |  |  |  |  | 2.0TD | Modo 2 (Con Maxímetro) | Tipo 5 Con Telegestión | Distribuidora |  | 47552844 | false | false | [5 empty] | No | [25 empty] | 2023-05-10
PW | 1650 | PW-1650 | SPA-CO | 736 | SPA-CO00736 | 2023-10-18 22:13:58 | Tipo 2 (cedido propiedad) | Activo | Tipo 2 (cedido propiedad)-Si-No | Si | [38 empty] | false | false | [5 empty] | No | [25 empty] | 2023-05-10
PW | 6920 | PW-6920 | SPA-TX | 7704 | SPA-TX07704 | 2023-11-15 18:10:49 | Tipo 1 (propio on grid) | Activo | Tipo 1 (propio on grid)-Si-No | Si | [13 empty] | 14.49 |  | 14.49 | 14.49 | 14.49 | ES0031405951084001TT0F | IBERDROLA CLIENTES, S.A.U. | EDISTRIBUCIÓN REDES DIGITALES S.L.U. | 686213063 | 500004048445 | Mercado Libre | 1x230 | Monofásico | 14.49 | 14.49 |  |  |  |  | 2.0TD | Modo 2 (Con Maxímetro) | Tipo 5 Con Telegestión | Distribuidora |  | 302817334 | false | false | [5 empty] | No | [25 empty] | 2023-05-10
PW | 6724 | PW-6724 | SPA-TO | 217 | SPA-TO00217 | 2023-11-15 18:04:39 | Tipo 1 (propio on grid) | Activo | Tipo 1 (propio on grid)-Si-No | Si | [13 empty] | 5.5 | 0.0 | 11.37 | 5.5 | 5.5 | ES0021000011049351FX | IBERDROLA CLIENTES, S.A.U. | i-DE REDES ELÉCTRICAS INTELIGENTES, S.A.U | 684105974 | 232242768 | Mercado Libre | 1x220 | Monofásico | 5.5 | 5.5 |  |  |  |  | 2.0TD | Modo 2 (Con Maxímetro) | Tipo 5 Con Telegestión | Distribuidora |  | 75530036 | false | false | [5 empty] | No | [25 empty] | 2023-05-10
PW | 6866 | PW-6866 | SPA-TX | 7623 | SPA-TX07623 | 2023-11-15 18:10:37 | Tipo 1 (propio on grid) | Activo | Tipo 1 (propio on grid)-Si-No | Si | [13 empty] | 20.785 |  | 20.785 | 13.856 | 13.856 | ES0031405697878001QB0F | IBERDROLA CLIENTES, S.A.U. | EDISTRIBUCIÓN REDES DIGITALES S.L.U. | 686172395 | 500004047892 | Mercado Libre | 3x400 | Trifásico | 13.856 | 13.856 |  |  |  |  | 2.0TD | Modo 2 (Con Maxímetro) | Tipo 5 Con Telegestión | Distribuidora |  | 400229914 | false | false | [5 empty] | No | [25 empty] | 2023-05-10
PW | 4590 | PW-4590 | SPA-MX | 1072 | SPA-MX01072 | 2023-10-18 21:49:06 | Tipo 2 (cedido propiedad) | Activo | Tipo 2 (cedido propiedad)-Si-No | Si | [38 empty] | false | false | [5 empty] | No | [25 empty] | 2023-05-10
PW | 6645 | PW-6645 | SPA-TF | 9793 | SPA-TF09793 | 2023-10-18 21:51:36 | Tipo 2 (cedido propiedad) | Activo | Tipo 2 (cedido propiedad)-Si-No | Si | [38 empty] | false | false | [5 empty] | No | [25 empty] | 2023-05-10
PW | 7555 | PW-7555 | SPA-VX | 1542 | SPA-VX01542 | 2023-10-18 22:02:13 | Tipo 1 (propio on grid) | Activo | Tipo 1 (propio on grid)-Si-No | Si | [13 empty] | 20.785 | 0.0 | 20.785 | 20.785 | 20.785 | ES0021000008017771NZ | IBERDROLA CLIENTES, S.A.U. | i-DE REDES ELÉCTRICAS INTELIGENTES, S.A.U | 684396970 | 216312632 | Mercado Libre | 3x400 | Trifásico | 20.785 | 20.785 | 20.785 | 20.785 | 20.785 | 20.785 | 3.0TD | Modo 2 (Con Maxímetro) | Tipo 4 | Distribuidora |  | 166307969 | false | false | [5 empty] | No | [25 empty] | 2023-05-10
PW | 3315 | PW-3315 | SPA-IB | 1030 | SPA-IB01030 | 2023-11-15 18:09:20 | Tipo 1 (propio on grid) | Activo | Tipo 1 (propio on grid)-Si-No | Si | [13 empty] | 13.856 |  | 13.856 | 13.856 | 13.856 | ES0031500679988001GT | IBERDROLA CLIENTES, S.A.U. | EDISTRIBUCIÓN REDES DIGITALES S.L.U. | 686209850 | 500004048624 | Mercado Libre | 3x400 | Trifásico | 13.856 | 13.856 |  |  |  |  | 2.0TD |  | Tipo 5 Con Telegestión | Distribuidora |  |  | false | false | [5 empty] | No | [25 empty] | 2023-05-10
PW | 7595 | PW-7595 | SPA-VX | 4164 | SPA-VX04164 | 2023-11-15 18:12:25 | Tipo 1 (propio on grid) | Activo | Tipo 1 (propio on grid)-Si-No | Si | [13 empty] | 10.35 | 0.0 | 14.49 | 10.35 | 10.35 | ES0021000039939009AN | IBERDROLA CLIENTES, S.A.U. | i-DE REDES ELÉCTRICAS INTELIGENTES, S.A.U | 714807266 | 714807503 | Mercado Libre | 1x230 | Monofásico | 10.35 | 10.35 |  |  |  |  | 2.0TD | Modo 2 (Con Maxímetro) | Tipo 5 Con Telegestión | Distribuidora |  |  | false | false | [5 empty] | No | [25 empty] | 2023-05-10
PW | 5140 | PW-5140 | SPA-OR | 2701 | SPA-OR02701 | 2023-11-15 18:16:43 | Tipo 1 (propio on grid) | Activo | Tipo 1 (propio on grid)-Si-No | Si | [13 empty] | 15.788 | 0.0 | 15.788 | 13.2 | 13.2 | ES0022000008077239GV1P | IBERDROLA CLIENTES, S.A.U. | UFD DISTRIBUCIÓN ELECTRICIDAD, SA | 686217147 | 1000606966 | Mercado Libre | 3x380 | Trifásico | 13.2 | 13.2 |  |  |  |  | 2.0TD | Modo 2 (Con Maxímetro) | Tipo 5 Sin Telegestión | Distribuidora |  | 176107969 | false | false | [5 empty] | No | [24 empty] | 32.0 | 2023-05-10
PW | 7829 | PW-7829 | SPA-ZX | 3577 | SPA-ZX03577 | 2023-10-18 22:03:11 | Tipo 2 (cedido propiedad) | Activo | Tipo 2 (cedido propiedad)-Si-No | Si | [38 empty] | false | false | [5 empty] | No | [25 empty] | 2023-05-10
PW | 5387 | PW-5387 | SPA-OX | 6604 | SPA-OX06604 | 2023-11-22 19:16:23 | Tipo 1 (propio on grid) | Activo | Tipo 1 (propio on grid)-Si-No | Si | [13 empty] | 13.86 |  | 13.86 | 13.856 | 13.856 | ES0027700501536001BR0F | IBERDROLA CLIENTES, S.A.U. | VIESGO DISTRIBUCIÓN ELECTRICA, S.L | 686207622 | 6105488519 | Mercado Libre | 3x400 | Trifásico | 13.856 | 13.856 |  |  |  |  | 2.0TD | Modo 2 (Con Maxímetro) | Tipo 5 Con Telegestión | Distribuidora |  |  | false | false | [5 empty] | No | [25 empty] | 2023-05-10
PW | 1825 | PW-1825 | SPA-CR | 3204 | SPA-CR03204 | 2023-12-21 10:11:57 | Tipo 1 (propio on grid) | Activo | Tipo 1 (propio on grid)-Si-No | Si | [14 empty] | 0.0 | 14.593 |  | 13.8 | ES0022000007942507BL1P | IBERDROLA CLIENTES, S.A.U. | UFD DISTRIBUCIÓN ELECTRICIDAD, SA | 686166127 | 1000604628 | Mercado Libre | 3x400 | Trifásico | 16.0 | 16.0 | 18.0 | 18.0 | 20.0 | 20.0 | 3.0TD | Modo 2 (Con Maxímetro) | Tipo 4 | Distribuidora |  | 156145950 | false | false | [5 empty] | No | [25 empty] | 2023-05-10
PW | 7378 | PW-7378 | SPA-VX | 535 | SPA-VX00535 | 2023-10-18 22:01:26 | Tipo 2 (cedido propiedad) | Activo | Tipo 2 (cedido propiedad)-Si-No | Si | [38 empty] | false | false | [5 empty] | No | [25 empty] | 2023-05-10
PW | 5112 | PW-5112 | SPA-NA | 1015 | SPA-NA01015 | 2023-11-15 18:16:38 | Tipo 1 (propio on grid) | Activo | Tipo 1 (propio on grid)-Si-No | Si | [13 empty] | 6.9 | 0.0 | 6.9 | 6.9 | 6.9 | ES0123000004090145JK | IBERDROLA CLIENTES, S.A.U. | BERRUEZA SA | 683865330 |  | Mercado Libre | 1x220 | Monofásico | 6.9 | 6.9 |  |  |  |  | 2.0TD |  | Tipo 5 Sin Telegestión | Distribuidora |  | 247652.0 | false | false | [5 empty] | No | [25 empty] | 2023-05-10
PW | 4999 | PW-4999 | SPA-MX | 7011 | SPA-MX07011 | 2023-11-15 18:03:44 | Tipo 1 (propio on grid) | Activo | Tipo 1 (propio on grid)-Si-No | Si | [13 empty] | 10.392 | 0.0 | 30.392 | 10.392 | 10.392 | ES0021000010639016ZH | IBERDROLA CLIENTES, S.A.U. | i-DE REDES ELÉCTRICAS INTELIGENTES, S.A.U | 683840850 | 555308066 | Mercado Libre | 3x400 | Trifásico | 10.392 | 10.392 |  |  |  |  | 2.0TD | Modo 2 (Con Maxímetro) | Tipo 5 Con Telegestión | Distribuidora |  | 41668996 | false | false | [5 empty] | No | [25 empty] | 2023-05-10
PW | 3261 | PW-3261 | SPA-IB | 411 | SPA-IB00411 | 2023-11-15 18:09:14 | Tipo 1 (propio on grid) | Activo | Tipo 1 (propio on grid)-Si-No | Si | [13 empty] | 6.9 |  | 6.9 | 6.9 | 6.9 | ES0031500550787001CM0F | IBERDROLA CLIENTES, S.A.U. | EDISTRIBUCIÓN REDES DIGITALES S.L.U. | 683853818 | 500004046621 | Mercado Libre | 1x230 | Monofásico | 6.9 | 6.9 |  |  |  |  | 2.0TD |  | Tipo 5 Sin Telegestión | Distribuidora |  | 22931.0 | false | false | [5 empty] | No | [24 empty] | 32.0 | 2023-05-10
PW | 6945 | PW-6945 | SPA-TX | 7745 | SPA-TX07745 | 2023-11-15 18:10:55 | Tipo 1 (propio on grid) | Activo | Tipo 1 (propio on grid)-Si-No | Si | [13 empty] | 20.785 |  | 20.785 | 13.856 | 13.856 | ES0031405656521010AX0F | IBERDROLA CLIENTES, S.A.U. | EDISTRIBUCIÓN REDES DIGITALES S.L.U. | 684110659 | 500004048130 | Mercado Libre | 3x400 | Trifásico | 13.856 | 13.856 |  |  |  |  | 2.0TD | Modo 2 (Con Maxímetro) | Tipo 5 Con Telegestión | Distribuidora |  | 400292411 | false | false | [5 empty] | No | [25 empty] | 2023-05-10
PW | 5063 | PW-5063 | SPA-NA | 33 | SPA-NA00033 | 2023-11-15 18:16:26 | Tipo 1 (propio on grid) | Activo | Tipo 1 (propio on grid)-Si-No | Si | [13 empty] | 14.9 | 0.0 | 14.49 | 14.49 | 14.49 | ES0021000006795090MJ | IBERDROLA CLIENTES, S.A.U. | i-DE REDES ELÉCTRICAS INTELIGENTES, S.A.U | 684095324 | 222918019 | Mercado Libre | 1x230 | Monofásico | 14.49 | 14.49 |  |  |  |  | 2.0TD | Modo 2 (Con Maxímetro) | Tipo 5 Con Telegestión | Distribuidora |  | 38726965 | false | false | [5 empty] | No | [25 empty] | 2023-05-10
PW | 1441 | PW-1441 | SPA-BX | 6011 | SPA-BX06011 | 2023-10-18 21:55:43 | Tipo 2 (cedido propiedad) | Activo | Tipo 2 (cedido propiedad)-Si-No | Si | [38 empty] | false | false | [5 empty] | No | [25 empty] | 2023-05-10
PW | 1138 | PW-1138 | SPA-BX | 985 | SPA-BX00985 | 2023-11-15 18:06:23 | Tipo 1 (propio on grid) | Activo | Tipo 1 (propio on grid)-Si-No | Si | [13 empty] | 20.785 |  | 20.785 | 15.001 | 15.001 | ES0031408059304001TA0F | IBERDROLA CLIENTES, S.A.U. | EDISTRIBUCIÓN REDES DIGITALES S.L.U. | 684073900 | 500004048962 | Mercado Libre | 3x380 | Trifásico | 5.0 | 5.0 | 5.0 | 5.0 | 5.0 | 15.001 | 3.0TD | Modo 2 (Con Maxímetro) | Tipo 4 | Distribuidora |  | 78503960 | false | false | [5 empty] | No | [25 empty] | 2023-05-10
PW | 6980 | PW-6980 | SPA-TX | 7898 | SPA-TX07898 | 2023-11-15 18:11:03 | Tipo 1 (propio on grid) | Activo | Tipo 1 (propio on grid)-Si-No | Si | [13 empty] | 17.3 |  | 17.3 | 17.32 | 17.3 | ES0031405612202003FW | IBERDROLA CLIENTES, S.A.U. | EDISTRIBUCIÓN REDES DIGITALES S.L.U. | 709095557 | 500005095261 | Mercado Libre | 3x400 | Trifásico | 17.32 | 17.32 | 17.32 | 17.32 | 17.32 | 17.32 | 3.0TD | Modo 2 (Con Maxímetro) | Tipo 4 | Distribuidora |  |  | false | false | [5 empty] | No | [25 empty] | 2023-05-10
PW | 5268 | PW-5268 | SPA-OX | 217 | SPA-OX00217 | 2023-12-20 15:16:22 | Tipo 1 (propio on grid) | Activo | Tipo 1 (propio on grid)-Si-No | Si | [13 empty] | 14.49 | 0.0 | 14.49 | 14.49 | 14.49 | ES0026000000880863XW0F | IBERDROLA CLIENTES, S.A.U. | HIDROCANTÁBRICO DISTRIBUCIÓN ELÉCTRICA S.A.U | 683860288 | 1005795722 | Mercado Libre | 1x230 | Monofásico | 14.49 | 14.49 |  |  |  |  | 2.0TD |  | Tipo 5 Con Telegestión | Distribuidora |  | 46976268 | false | false | [5 empty] | No | [25 empty] | 2023-05-10
PW | 6134 | PW-6134 | SPA-SG | 9686 | SPA-SG09686 | 2023-11-15 18:19:14 | Tipo 2 (cedido propiedad) | Activo | Tipo 2 (cedido propiedad)-Si-No | Si | [38 empty] | false | false | [5 empty] | No | [25 empty] | 2023-05-10
PW | 7009 | PW-7009 | SPA-VA | 2111 | SPA-VA02111 | 2023-11-15 18:20:04 | Tipo 1 (propio on grid) | Activo | Tipo 1 (propio on grid)-Si-No | Si | [13 empty] | 16.5 | 0.0 | 19.28 | 13.2 | 13.2 | ES0021000010271137MR | IBERDROLA CLIENTES, S.A.U. | i-DE REDES ELÉCTRICAS INTELIGENTES, S.A.U | 684094149 | 221560208 | Mercado Libre | 3x380 | Trifásico | 13.2 | 13.2 |  |  |  |  | 2.0TD | Modo 2 (Con Maxímetro) | Tipo 5 Con Telegestión | Distribuidora |  | 156046019 | false | false | [5 empty] | Si | 12.0 | 400.0 |  | 4.8 | [21 empty] | 2023-05-10
PW | 1697 | PW-1697 | SPA-CO | 7131 | SPA-CO07131 | 2023-11-15 18:21:52 | Tipo 1 (propio on grid) | Activo | Tipo 1 (propio on grid)-Si-No | Si | [13 empty] | 14.49 |  | 14.49 | 14.49 | 14.49 | ES0031105366195001MZ | IBERDROLA CLIENTES, S.A.U. | EDISTRIBUCIÓN REDES DIGITALES S.L.U. | 683895631 | 500004047810 | Mercado Libre | 1x230 | Monofásico | 14.49 | 14.49 |  |  |  |  | 2.0TD |  | Tipo 5 Con Telegestión | Distribuidora |  |  | false | false | [5 empty] | No | [25 empty] | 2023-05-10
PW | 3266 | PW-3266 | SPA-IB | 431 | SPA-IB00431 | 2023-10-18 21:58:20 | Tipo 2 (cedido propiedad) | Activo | Tipo 2 (cedido propiedad)-Si-No | Si | [38 empty] | false | false | [5 empty] | No | [25 empty] | 2023-05-10
PW | 293 | PW-0293 | SPA-AX | 14 | SPA-AX00014 | 2023-11-15 18:04:57 | Tipo 1 (propio on grid) | Activo | Tipo 1 (propio on grid)-Si-No | Si | [13 empty] | 6.928 | 0.0 | 26.928 | 6.928 | 6.928 | ES0021000001263831GR | IBERDROLA CLIENTES, S.A.U. | i-DE REDES ELÉCTRICAS INTELIGENTES, S.A.U | 684155527 | 219641250 | Mercado Libre | 3x400 | Trifásico | 6.928 | 6.928 |  |  |  |  | 2.0TD | Modo 2 (Con Maxímetro) | Tipo 5 Con Telegestión | Distribuidora |  | 10070112 | false | false | [5 empty] | No | [25 empty] | 2023-05-10
PW | 4903 | PW-4903 | SPA-MX | 6146 | SPA-MX06146 | 2023-10-18 21:50:25 | Tipo 2 (cedido propiedad) | Activo | Tipo 2 (cedido propiedad)-Si-No | Si | [38 empty] | false | false | [5 empty] | No | [25 empty] | 2023-05-10
PW | 4743 | PW-4743 | SPA-MX | 3404 | SPA-MX03404 | 2023-11-15 18:03:17 | Tipo 1 (propio on grid) | Activo | Tipo 1 (propio on grid)-Si-Yes | Si | [14 empty] | 0.0 | 6.928 | 20.0 | 6.6 | ES0022000007992614MD1P | IBERDROLA CLIENTES, S.A.U. | UFD DISTRIBUCIÓN ELECTRICIDAD, SA | 684090028 | 104220010254 | Mercado Libre | Otros | Alta Tensión | 15.1 | 15.1 | 15.1 | 15.1 | 15.1 | 15.1 | 6.1TD | Modo 2 (Con Maxímetro) | Tipo 4 | Distribuidora |  | 502002056 | false | true | MONTAJES Y MANTENIMIENTOS ELECTRICOS 2010 SL | MX3404 | 2015-04-08 |  | 2015-04-30 | No | [24 empty] | 63.0 | 2023-05-10 |  | En Vigor |  | 2021-10-21
PW | 6664 | PW-6664 | SPA-TO | 32 | SPA-TO00032 | 2023-11-15 18:04:27 | Tipo 1 (propio on grid) | Activo | Tipo 1 (propio on grid)-Si-Yes | Si | [13 empty] | 0.0 | 13.85 | 13.85 | 13.85 | 13.85 | ES0021000007580050WY | IBERDROLA CLIENTES, S.A.U. | i-DE REDES ELÉCTRICAS INTELIGENTES, S.A.U | 684139110 | 221219249 | Mercado Libre | 3x15000 | Alta Tensión | 13.85 | 13.85 | 13.85 | 13.85 | 13.85 | 13.85 | 6.1TD | Modo 2 (Con Maxímetro) | Tipo 5 Con Telegestión | Distribuidora |  | 21074524 | false | true | MONTAJES Y MANTENIMIENTOS ELECTRICOS 2010 SL |  | 2011-08-01 |  | 2011-10-17 | No | [25 empty] | 2023-05-10 |  | En Vigor |  | 2019-05-15
PW | 7693 | PW-7693 | SPA-ZX | 28 | SPA-ZX00028 | 2023-11-15 18:12:34 | Tipo 1 (propio on grid) | Activo | Tipo 1 (propio on grid)-Si-No | Si | [13 empty] | 45.22 |  | 45.22 | 20.785 | 20.7 | ES0031300020627043BP0F | IBERDROLA CLIENTES, S.A.U. | EDISTRIBUCIÓN REDES DIGITALES S.L.U. |  |  | Mercado Libre | 3x400 | Trifásico | 20.7 | 20.7 | 20.7 | 20.7 | 20.7 | 20.7 | 3.0TD | Modo 2 (Con Maxímetro) | Tipo 4 | En Propiedad |  | 88514470 | false | false | [5 empty] | No | [25 empty] | 2023-05-10
PW | 4157 | PW-4157 | SPA-MU | 339 | SPA-MU00339 | 2023-11-15 18:10:02 | Tipo 1 (propio on grid) | Activo | Tipo 1 (propio on grid)-Si-No | Si | [13 empty] | 55.43 | 0.0 | 33.856 | 13.856 | 13.856 | ES0021000013133384CJ | IBERDROLA CLIENTES, S.A.U. | i-DE REDES ELÉCTRICAS INTELIGENTES, S.A.U | 684113521 | 262691115 | Mercado Libre | 3x400 | Trifásico | 13.856 | 13.856 |  |  |  |  | 2.0TD | Modo 2 (Con Maxímetro) | Tipo 5 Con Telegestión | Distribuidora |  | 60129103 | false | false | [5 empty] | No | [25 empty] | 2023-05-10
PW | 7005 | PW-7005 | SPA-VA | 2101 | SPA-VA02101 | 2023-11-15 18:20:03 | Tipo 1 (propio on grid) | Activo | Tipo 1 (propio on grid)-Si-No | Si | [13 empty] | 6.6 | 0.0 | 13.64 | 6.6 | 6.6 | ES0021000009248898HC | IBERDROLA CLIENTES, S.A.U. | i-DE REDES ELÉCTRICAS INTELIGENTES, S.A.U | 684153178 | 226611061 | Mercado Libre | 1x220 | Monofásico | 6.6 | 6.6 |  |  |  |  | 2.0TD | Modo 2 (Con Maxímetro) | Tipo 5 Con Telegestión | Distribuidora |  | 114078933 | false | false | [5 empty] | No | [25 empty] | 2023-05-10
PW | 6805 | PW-6805 | SPA-TO | 2112 | SPA-TO02112 | 2023-10-18 21:52:16 | Tipo 2 (cedido propiedad) | Activo | Tipo 2 (cedido propiedad)-Si-No | Si | [38 empty] | false | false | [5 empty] | No | [25 empty] | 2023-05-10
PW | 1671 | PW-1671 | SPA-CO | 7004 | SPA-CO07004 | 2023-11-15 18:21:47 | Tipo 1 (propio on grid) | Activo | Tipo 1 (propio on grid)-Si-No | Si | [13 empty] | 15.94 |  | 15.94 | 15.1 | 15.1 | ES0031101327952002JR0F | IBERDROLA CLIENTES, S.A.U. | EDISTRIBUCIÓN REDES DIGITALES S.L.U. | 683868550 | 500004046166 | Mercado Libre | 3x400 | Trifásico | 15.1 | 15.1 | 15.1 | 15.1 | 15.1 | 15.1 | 3.0TD | Modo 2 (Con Maxímetro) | Tipo 4 | En Propiedad |  | 88514450 | false | false | [5 empty] | No | [24 empty] | 40.0 | 2023-05-10
PW | 6528 | PW-6528 | SPA-TF | 6010 | SPA-TF06010 | 2023-11-15 18:03:57 | Tipo 1 (propio on grid) | Activo | Tipo 1 (propio on grid)-Si-No | Si | [13 empty] | 10.35 |  | 10.35 | 10.35 | 10.35 | ES0031607277804029TD0F | IBERDROLA CLIENTES, S.A.U. | EDISTRIBUCIÓN REDES DIGITALES S.L.U. | 686204750 | 500004047678 | Mercado Libre | 1x230 | Monofásico | 10.35 | 10.35 |  |  |  |  | 2.0TD | Modo 2 (Con Maxímetro) | Tipo 5 Con Telegestión | Distribuidora |  | 301569147 | false | false | [5 empty] | No | [24 empty] | 50.0 | 2023-05-10
PW | 3798 | PW-3798 | SPA-LX | 9821 | SPA-LX09821 | 2023-11-15 18:09:39 | Tipo 1 (propio on grid) | Activo | Tipo 1 (propio on grid)-Si-No | Si | [13 empty] | 9.2 |  | 9.2 | 9.2 | 9.2 | ES0031405962663001XH0F | IBERDROLA CLIENTES, S.A.U. | EDISTRIBUCIÓN REDES DIGITALES S.L.U. | 683857770 | 500004047292 | Mercado Libre | 1x230 | Monofásico | 9.2 | 9.2 |  |  |  |  | 2.0TD |  | Tipo 5 Sin Telegestión | Distribuidora |  | 8038967.0 | false | false | [5 empty] | No | [24 empty] | 40.0 | 2023-05-10
PW | 5895 | PW-5895 | SPA-SE | 370 | SPA-SE00370 | 2023-10-18 22:17:10 | Tipo 2 (cedido propiedad) | Activo | Tipo 2 (cedido propiedad)-Si-No | Si | [38 empty] | false | false | [5 empty] | No | [25 empty] | 2023-05-10
PW | 1790 | PW-1790 | SPA-CR | 3069 | SPA-CR03069 | 2023-11-15 17:59:55 | Tipo 1 (propio on grid) | Activo | Tipo 1 (propio on grid)-Si-No | Si | [18 empty] | ES0248000000000621GG | IBERDROLA CLIENTES, S.A.U. | ELECTRICA MESTANZA RV SL | 683896039 | 9200000621 | Mercado Libre | 1x230 | Monofásico | 6.9 | 6.9 |  |  |  |  | 2.0TD |  | Tipo 5 Sin Telegestión | Distribuidora |  | 10312100 | false | false | [5 empty] | No | [25 empty] | 2023-05-10
PW | 1814 | PW-1814 | SPA-CR | 3106 | SPA-CR03106 | 2023-11-15 18:00:00 | Tipo 1 (propio on grid) | Activo | Tipo 1 (propio on grid)-Si-No | Si | [13 empty] | 11.5 | 0.0 | 11.5 | 11.5 | 11.5 | ES0022000007934346WT1P | IBERDROLA CLIENTES, S.A.U. | UFD DISTRIBUCIÓN ELECTRICIDAD, SA | 686182418 | 1000606657 | Mercado Libre | 1x220 | Monofásico | 11.5 | 11.5 |  |  |  |  | 2.0TD | Modo 2 (Con Maxímetro) | Tipo 5 Sin Telegestión | Distribuidora |  | 263443.0 | false | false | [5 empty] | Si | 15.0 | 300.0 |  | 4.5 | [21 empty] | 2023-05-10
PW | 1151 | PW-1151 | SPA-BX | 1003 | SPA-BX01003 | 2023-11-15 18:06:26 | Tipo 1 (propio on grid) | Activo | Tipo 1 (propio on grid)-Si-No | Si | [13 empty] | 20.785 |  | 20.785 | 15.001 | 15.001 | ES0031406370075003BW0F | IBERDROLA CLIENTES, S.A.U. | EDISTRIBUCIÓN REDES DIGITALES S.L.U. | 684156210 | 500004048169 | Mercado Libre | 3x380 | Trifásico | 13.856 | 13.856 | 13.856 | 13.856 | 13.856 | 15.1 | 3.0TD | Modo 2 (Con Maxímetro) | Tipo 4 | Distribuidora |  | 50954307 | false | false | [5 empty] | No | [24 empty] | 30.0 | 2023-05-10
PW | 6797 | PW-6797 | SPA-TO | 2104 | SPA-TO02104 | 2023-10-18 21:52:14 | Tipo 2 (cedido propiedad) | Activo | Tipo 2 (cedido propiedad)-Si-No | Si | [38 empty] | false | false | [5 empty] | No | [25 empty] | 2023-05-10
PW | 6167 | PW-6167 | SPA-SO | 9797 | SPA-SO09797 | 2023-10-18 22:10:55 | Tipo 2 (cedido propiedad) | Activo | Tipo 2 (cedido propiedad)-Si-No | Si | [38 empty] | false | false | [5 empty] | No | [25 empty] | 2023-05-10
PW | 584 | PW-0584 | SPA-BI | 439 | SPA-BI00439 | 2023-12-20 19:20:17 | Tipo 1 (propio on grid) | Activo | Tipo 1 (propio on grid)-Si-No | Si | [14 empty] | 0.0 | 14.49 |  | 9.2 | ES0021000009391077JJ | IBERDROLA CLIENTES, S.A.U. | i-DE REDES ELÉCTRICAS INTELIGENTES, S.A.U | 684134214 | 216854623 | Mercado Libre | 1x230 | Monofásico | 14.49 | 14.49 |  |  |  |  | 2.0TD | Modo 2 (Con Maxímetro) | Tipo 5 Con Telegestión | Distribuidora |  | 11210999 | false | false | [5 empty] | No | [25 empty] | 2023-05-10
PW | 918 | PW-0918 | SPA-BX | 341 | SPA-BX00341 | 2023-10-18 21:53:25 | Tipo 2 (cedido propiedad) | Activo | Tipo 2 (cedido propiedad)-Si-No | Si | [38 empty] | false | false | [5 empty] | No | [25 empty] | 2023-05-10
PW | 1033 | PW-1033 | SPA-BX | 596 | SPA-BX00596 | 2023-11-15 18:06:07 | Tipo 1 (propio on grid) | Activo | Tipo 1 (propio on grid)-Si-No | Si | [13 empty] | 34.64 |  | 34.64 | 40.0 | 20.785 | ES0031408160353001CK | IBERDROLA CLIENTES, S.A.U. | EDISTRIBUCIÓN REDES DIGITALES S.L.U. | 684144815 | 500004056628 | Mercado Libre | 3x400 | Trifásico | 20.785 | 20.785 | 20.785 | 20.785 | 20.785 | 20.785 | 3.0TD | Modo 2 (Con Maxímetro) | Tipo 4 | Distribuidora |  | 94003564 | false | false | [5 empty] | Si | 12.0 | 390.0 |  | 4.68 | [21 empty] | 2023-05-10
PW | 4072 | PW-4072 | SPA-ML | 8778 | SPA-ML08778 | 2023-11-15 18:23:34 | Tipo 1 (propio on grid) | Activo | Tipo 1 (propio on grid)-Si-No | Si | [13 empty] | 14.49 |  |  | 14.49 |  | ES0134100000050728AY | IBERDROLA CLIENTES, S.A.U. | COMPAÑIA MELILLENSE DE GAS Y ELECTRICIDAD S.A | 683894845 | 101001841 | Mercado Libre | 1x230 | Monofásico | 14.49 | 14.49 |  |  |  |  | 2.0TD |  | Tipo 5 Con Telegestión | Distribuidora |  | 144108180 | false | false | [5 empty] | No | [25 empty] | 2023-05-10
PW | 2737 | PW-2737 | SPA-GR | 5926 | SPA-GR05926 | 2023-11-15 18:22:04 | Tipo 1 (propio on grid) | Activo | Tipo 1 (propio on grid)-Si-No | Si | [13 empty] | 14.49 |  | 14.49 | 10.0 | 10.0 | ES0031103236714003FY0F | IBERDROLA CLIENTES, S.A.U. | EDISTRIBUCIÓN REDES DIGITALES S.L.U. | 683877215 | 500004046195 | Mercado Libre | 1x230 | Monofásico | 10.0 | 10.0 |  |  |  |  | 2.0TD |  | Tipo 5 Con Telegestión | Distribuidora |  | 301181910 | false | false | [5 empty] | No | [24 empty] | 40.0 | 2023-05-10
PW | 1355 | PW-1355 | SPA-BX | 2560 | SPA-BX02560 | 2023-10-18 21:55:22 | Tipo 2 (cedido propiedad) | Activo | Tipo 2 (cedido propiedad)-Si-No | Si | [38 empty] | false | false | [5 empty] | No | [25 empty] | 2023-05-10
PW | 2572 | PW-2572 | SPA-GI | 90 | SPA-GI00090 | 2023-10-18 21:56:38 | Tipo 2 (cedido propiedad) | Activo | Tipo 2 (cedido propiedad)-Si-No | Si | [38 empty] | false | false | [5 empty] | No | [25 empty] | 2023-05-10
PW | 297 | PW-0297 | SPA-AX | 24 | SPA-AX00024 | 2023-10-18 21:52:21 | Tipo 2 (cedido propiedad) | Activo | Tipo 2 (cedido propiedad)-Si-No | Si | [38 empty] | false | false | [5 empty] | No | [25 empty] | 2023-05-10
PW | 1103 | PW-1103 | SPA-BX | 919 | SPA-BX00919 | 2023-10-18 21:54:18 | Tipo 1 (propio on grid) | Activo | Tipo 1 (propio on grid)-Si-No | Si | [13 empty] | 20.785 |  | 20.785 | 17.321 | 17.321 | ES0031405828776016EN0F | IBERDROLA CLIENTES, S.A.U. | EDISTRIBUCIÓN REDES DIGITALES S.L.U. | 684080321 | 500004048406 | Mercado Libre | 3x380 | Trifásico | 17.321 | 17.321 | 17.321 | 17.321 | 17.321 | 17.321 | 3.0TD | Modo 2 (Con Maxímetro) | Tipo 4 | Distribuidora |  | 50954297 | false | false | [5 empty] | No | [24 empty] | 40.0 | 2023-05-10
PW | 3413 | PW-3413 | SPA-LE | 61 | SPA-LE00061 | 2023-11-15 18:15:27 | Tipo 1 (propio on grid) | Activo | Tipo 1 (propio on grid)-Si-No | Si | [13 empty] | 5.75 | 0.0 | 14.49 | 3.45 | 3.45 | ES0021000020865814EG | IBERDROLA CLIENTES, S.A.U. | i-DE REDES ELÉCTRICAS INTELIGENTES, S.A.U | 683854896 | 554424824 | Mercado Libre | 1x230 | Monofásico | 3.45 | 3.45 |  |  |  |  | 2.0TD | Modo 2 (Con Maxímetro) | Tipo 5 Con Telegestión | Distribuidora |  |  | false | false | [5 empty] | No | [25 empty] | 2023-05-10
PW | 4765 | PW-4765 | SPA-MX | 3558 | SPA-MX03558 | 2023-10-18 21:49:50 | Tipo 2 (cedido propiedad) | Activo | Tipo 2 (cedido propiedad)-Si-No | Si | [38 empty] | false | false | [5 empty] | No | [25 empty] | 2023-05-10
PW | 1525 | PW-1525 | SPA-CA | 4208 | SPA-CA04208 | 2023-10-18 22:13:28 | Tipo 2 (cedido propiedad) | Activo | Tipo 2 (cedido propiedad)-Si-No | Si | [38 empty] | false | false | [5 empty] | No | [25 empty] | 2023-05-10
PW | 2504 | PW-2504 | SPA-GC | 1936 | SPA-GC01936 | 2023-10-18 21:46:51 | Tipo 2 (cedido propiedad) | Activo | Tipo 2 (cedido propiedad)-Si-No | Si | [38 empty] | false | false | [5 empty] | No | [25 empty] | 2023-05-10
PW | 1834 | PW-1834 | SPA-CR | 3221 | SPA-CR03221 | 2023-11-15 18:00:05 | Tipo 1 (propio on grid) | Activo | Tipo 1 (propio on grid)-Si-Yes | Si | [13 empty] | 8.0 | 40.0 | 8.0 | 40.0 | 6.6 | ES0022000008020856ZF1P | IBERDROLA CLIENTES, S.A.U. | UFD DISTRIBUCIÓN ELECTRICIDAD, SA | 684387165 | 104220010804 | Mercado Libre | 3x15000 | Alta Tensión | 6.6 | 6.6 | 6.6 | 6.6 | 6.6 | 6.6 | 6.1TD | Modo 2 (Con Maxímetro) | Tipo 5 Con Telegestión | Distribuidora |  | 79441051 | false | true | MONTAJES Y MANTENIMIENTOS ELECTRICOS 2010 SL | CR3221 | 2018-03-06 |  | 2018-03-23 | No | [25 empty] | 2023-05-10 |  | En Vigor |  | 2018-04-30
PW | 2676 | PW-2676 | SPA-GI | 8743 | SPA-GI08743 | 2023-11-15 18:08:11 | Tipo 1 (propio on grid) | Activo | Tipo 1 (propio on grid)-Si-No | Si | [18 empty] | ES0224008580853001FC | IBERDROLA CLIENTES, S.A.U. | ELECTRICA DE JAFRE | 683893907 | 500004048141 | Mercado Libre | 1x230 | Monofásico | 6.6 | 6.6 |  |  |  |  | 2.0TD |  | Tipo 5 Con Telegestión | Distribuidora |  |  | false | false | [5 empty] | No | [24 empty] | 32.0 | 2023-05-10
PW | 5505 | PW-5505 | SPA-PO | 4075 | SPA-PO04075 | 2023-11-15 18:17:57 | Tipo 1 (propio on grid) | Activo | Tipo 1 (propio on grid)-Si-No | Si | [13 empty] | 13.856 | 0.0 | 13.856 | 13.856 | 13.856 | ES0022000008660224MK1P | IBERDROLA CLIENTES, S.A.U. | UFD DISTRIBUCIÓN ELECTRICIDAD, SA | 684134135 | 1000606524 | Mercado Libre | 3x400 | Trifásico | 13.856 | 13.856 |  |  |  |  | 2.0TD | Modo 2 (Con Maxímetro) | Tipo 5 Con Telegestión | Distribuidora |  | 146421514 | false | false | [5 empty] | No | [24 empty] | 63.0 | 2023-05-10
PW | 4300 | PW-4300 | SPA-MX | 147 | SPA-MX00147 | 2023-11-15 18:01:43 | Tipo 1 (propio on grid) | Activo | Tipo 1 (propio on grid)-Si-No | Si | [13 empty] | 27.71 | 0.0 | 37.321 |  | 17.321 | ES0021000005097186JS | IBERDROLA CLIENTES, S.A.U. | i-DE REDES ELÉCTRICAS INTELIGENTES, S.A.U | 684092815 | 212583670 | Mercado Libre | 3x400 | Trifásico | 25.0 | 25.0 | 25.0 | 25.0 | 25.0 | 25.0 | 3.0TD | Modo 2 (Con Maxímetro) | Tipo 4 | En Propiedad |  | 88514401 | false | false | [5 empty] | No | [25 empty] | 2023-05-10
PW | 2366 | PW-2366 | SPA-CX | 9093 | SPA-CX09093 | 2023-10-18 22:06:08 | Tipo 2 (cedido propiedad) | Activo | Tipo 2 (cedido propiedad)-Si-No | Si | [38 empty] | false | false | [5 empty] | No | [25 empty] | 2023-05-10
PW | 4690 | PW-4690 | SPA-MX | 2524 | SPA-MX02524 | 2023-11-15 18:03:06 | Tipo 1 (propio on grid) | Activo | Tipo 1 (propio on grid)-Si-No | Si | [13 empty] | 34.6 | 0.0 | 33.856 | 13.856 | 13.856 | ES0021000015408939BV | IBERDROLA CLIENTES, S.A.U. | i-DE REDES ELÉCTRICAS INTELIGENTES, S.A.U | 684203479 | 270537107 | Mercado Libre | 3x400 | Trifásico | 13.856 | 13.856 |  |  |  |  | 2.0TD | Modo 2 (Con Maxímetro) | Tipo 5 Con Telegestión | Distribuidora |  | 166057166 | false | false | [5 empty] | No | [25 empty] | 2023-05-10
PW | 4200 | PW-4200 | SPA-MU | 1005 | SPA-MU01005 | 2023-11-15 18:10:10 | Tipo 1 (propio on grid) | Activo | Tipo 1 (propio on grid)-Si-No | Si | [13 empty] | 10.35 | 0.0 | 14.49 | 10.35 | 10.35 | ES0021000010519067CZ | IBERDROLA CLIENTES, S.A.U. | i-DE REDES ELÉCTRICAS INTELIGENTES, S.A.U | 684067780 | 224483511 | Mercado Libre | 1x220 | Monofásico | 10.35 | 10.35 |  |  |  |  | 2.0TD | Modo 2 (Con Maxímetro) | Tipo 5 Con Telegestión | Distribuidora |  | 38251454 | false | false | [5 empty] | No | [25 empty] | 2023-05-10
PW | 6965 | PW-6965 | SPA-TX | 7783 | SPA-TX07783 | 2023-11-15 18:11:00 | Tipo 1 (propio on grid) | Activo | Tipo 1 (propio on grid)-Si-No | Si | [13 empty] | 6.9 |  | 6.9 | 6.9 | 6.9 | ES0031405654093004FE0F | IBERDROLA CLIENTES, S.A.U. | EDISTRIBUCIÓN REDES DIGITALES S.L.U. | 683857393 | 500004049391 | Mercado Libre | 1x230 | Monofásico | 6.9 | 6.9 |  |  |  |  | 2.0TD |  | Tipo 5 Con Telegestión | Distribuidora |  | 201085379 | false | false | [5 empty] | No | [25 empty] | 2023-05-10
PW | 574 | PW-0574 | SPA-BI | 415 | SPA-BI00415 | 2023-11-15 18:13:30 | Tipo 1 (propio on grid) | Activo | Tipo 1 (propio on grid)-Si-No | Si | [13 empty] | 5.75 | 0.0 | 14.49 | 5.75 | 5.75 | ES0021000009457495AF | IBERDROLA CLIENTES, S.A.U. | i-DE REDES ELÉCTRICAS INTELIGENTES, S.A.U | 684154377 | 215429930 | Mercado Libre | 1x230 | Monofásico | 5.75 | 5.75 |  |  |  |  | 2.0TD | Modo 2 (Con Maxímetro) | Tipo 5 Con Telegestión | Distribuidora |  | 6826968.0 | false | false | [5 empty] | No | [25 empty] | 2023-05-10
PW | 6383 | PW-6383 | SPA-SX | 6402 | SPA-SX06402 | 2023-10-18 22:11:37 | Tipo 2 (cedido propiedad) | Activo | Tipo 2 (cedido propiedad)-Si-No | Si | [38 empty] | false | false | [5 empty] | No | [25 empty] | 2023-05-10
PW | 7696 | PW-7696 | SPA-ZX | 31 | SPA-ZX00031 | 2023-11-15 18:12:34 | Tipo 1 (propio on grid) | Activo | Tipo 1 (propio on grid)-Si-No | Si | [13 empty] | 14.49 |  | 14.49 | 14.49 | 14.49 | ES0031300028816029ZM0F | IBERDROLA CLIENTES, S.A.U. | EDISTRIBUCIÓN REDES DIGITALES S.L.U. | 684108549 | 500004048404 | Mercado Libre | 1x230 | Monofásico | 14.49 | 14.49 |  |  |  |  | 2.0TD |  | Tipo 5 Con Telegestión | Distribuidora |  | 301519977 | false | false | [5 empty] | No | [25 empty] | 2023-05-10
PW | 6317 | PW-6317 | SPA-SX | 126 | SPA-SX00126 | 2023-10-19 09:12:11 | Tipo 1 (propio on grid) | Activo | Tipo 1 (propio on grid)-Si-No | Si | [13 empty] | 20.78 |  | 20.78 | 20.0 | 20.0 | ES0027700528411001CF0F | IBERDROLA CLIENTES, S.A.U. | VIESGO DISTRIBUCIÓN ELECTRICA, S.L | 683882612 | 6105469926 | Mercado Libre | 3x400 | Trifásico | 20.0 | 20.0 | 20.0 | 20.0 | 20.0 | 20.0 | 3.0TD | Modo 2 (Con Maxímetro) | Tipo 4 | Distribuidora |  |  | false | false | [5 empty] | No | [24 empty] | 50.0 | 2023-05-10
PW | 378 | PW-0378 | SPA-AX | 5548 | SPA-AX05548 | 2023-11-15 18:05:14 | Tipo 1 (propio on grid) | Activo | Tipo 1 (propio on grid)-Si-No | Si | [13 empty] | 6.928 |  |  |  |  | ES0021000040706626MG | IBERDROLA CLIENTES, S.A.U. | i-DE REDES ELÉCTRICAS INTELIGENTES, S.A.U | 737361062 | 737567636 | Mercado Libre | 3x400 | Trifásico | 6.928 | 6.928 |  |  |  |  | 2.0TD | Modo 2 (Con Maxímetro) | Tipo 5 Con Telegestión | Distribuidora |  |  | false | false | [5 empty] | No | [25 empty] | 2023-05-10
PW | 6652 | PW-6652 | SPA-TO | 7 | SPA-TO00007 | 2023-11-15 18:04:24 | Tipo 1 (propio on grid) | Activo | Tipo 1 (propio on grid)-Si-No | Si | [14 empty] | 0.0 | 6.6 |  | 6.6 | ES0021000010357955FV | IBERDROLA CLIENTES, S.A.U. | i-DE REDES ELÉCTRICAS INTELIGENTES, S.A.U | 684128159 | 221912551 | Mercado Libre | 1x220 | Monofásico | 10.5 | 10.5 |  |  |  |  | 2.0TD | Modo 2 (Con Maxímetro) | Tipo 5 Sin Telegestión | Distribuidora |  | 99295419 | false | false | [5 empty] | No | [25 empty] | 2023-05-10
PW | 1356 | PW-1356 | SPA-BX | 2563 | SPA-BX02563 | 2023-10-18 21:55:22 | Tipo 2 (cedido propiedad) | Activo | Tipo 2 (cedido propiedad)-Si-No | Si | [38 empty] | false | false | [5 empty] | No | [25 empty] | 2023-05-10
PW | 2457 | PW-2457 | SPA-GC | 189 | SPA-GC00189 | 2023-10-18 21:46:39 | Tipo 2 (cedido propiedad) | Activo | Tipo 2 (cedido propiedad)-Si-No | Si | [38 empty] | false | false | [5 empty] | No | [25 empty] | 2023-05-10
PW | 4256 | PW-4256 | SPA-MX | 66 | SPA-MX00066 | 2023-11-15 18:01:31 | Tipo 1 (propio on grid) | Activo | Tipo 1 (propio on grid)-Si-No | Si | [13 empty] | 20.84 | 0.0 | 20.84 | 13.2 | 13.2 | ES0022000007845399KV1P | IBERDROLA CLIENTES, S.A.U. | UFD DISTRIBUCIÓN ELECTRICIDAD, SA | 686217860 | 1000609578 | Mercado Libre | 3x380 | Trifásico | 13.2 | 13.2 |  |  |  |  | 2.0TD | Modo 2 (Con Maxímetro) | Tipo 5 Con Telegestión | Distribuidora |  | 45745746 | false | false | [5 empty] | No | [25 empty] | 2023-05-10
PW | 1289 | PW-1289 | SPA-BX | 1951 | SPA-BX01951 | 2023-11-15 18:06:51 | Tipo 1 (propio on grid) | Activo | Tipo 1 (propio on grid)-Si-No | Si | [13 empty] | 20.785 |  | 20.785 | 13.856 | 13.856 | ES0031405069253019QN0F | IBERDROLA CLIENTES, S.A.U. | EDISTRIBUCIÓN REDES DIGITALES S.L.U. | 686173790 | 500004048030 | Mercado Libre | 3x400 | Trifásico | 13.856 | 13.856 |  |  |  |  | 2.0TD | Modo 2 (Con Maxímetro) | Tipo 5 Con Telegestión | Distribuidora |  | 82432.0 | false | false | [5 empty] | No | [24 empty] | 30.0 | 2023-05-10
PW | 1467 | PW-1467 | SPA-BX | 6066 | SPA-BX06066 | 2023-11-15 18:07:18 | Tipo 1 (propio on grid) | Activo | Tipo 1 (propio on grid)-Si-No | Si | [13 empty] | 6.9 |  | 6.9 | 6.6 | 6.6 | ES0031406109340012QA0F | IBERDROLA CLIENTES, S.A.U. | EDISTRIBUCIÓN REDES DIGITALES S.L.U. | 686185274 | 500004046399 | Mercado Libre | 1x220 | Monofásico | 6.6 | 6.6 |  |  |  |  | 2.0TD | Modo 2 (Con Maxímetro) | Tipo 5 Sin Telegestión | Distribuidora |  | 101708922 | false | false | [5 empty] | No | [24 empty] | 32.0 | 2023-05-10
PW | 1752 | PW-1752 | SPA-CR | 21 | SPA-CR00021 | 2023-11-15 17:59:46 | Tipo 1 (propio on grid) | Activo | Tipo 1 (propio on grid)-Si-No | Si | [13 empty] | 13.856 | 0.0 | 13.856 | 6.928 | 6.928 | ES0022000008672972PG1P | IBERDROLA CLIENTES, S.A.U. | UFD DISTRIBUCIÓN ELECTRICIDAD, SA | 686215590 | 1000604067 | Mercado Libre | 3x400 | Trifásico | 6.928 | 6.928 |  |  |  |  | 2.0TD | Modo 2 (Con Maxímetro) | Tipo 5 Con Telegestión | Distribuidora |  | 36357299 | false | false | [5 empty] | No | [25 empty] | 2023-05-10
PW | 4817 | PW-4817 | SPA-MX | 3967 | SPA-MX03967 | 2023-11-15 18:03:33 | Tipo 1 (propio on grid) | Activo | Tipo 1 (propio on grid)-Si-No | Si | [13 empty] | 17.3 | 0.0 | 30.392 | 10.392 | 10.392 | ES0021000021123326VP | IBERDROLA CLIENTES, S.A.U. | i-DE REDES ELÉCTRICAS INTELIGENTES, S.A.U | 683858452 | 572095594 | Mercado Libre | 3x400 | Trifásico | 10.392 | 10.392 |  |  |  |  | 2.0TD | Modo 2 (Con Maxímetro) | Tipo 5 Con Telegestión | Distribuidora |  | 45109090 | false | false | [5 empty] | No | [25 empty] | 2023-05-10
PW | 220 | PW-0220 | SPA-AV | 8471 | SPA-AV08471 | 2023-11-15 18:13:08 | Tipo 1 (propio on grid) | Activo | Tipo 1 (propio on grid)-Si-No | Si | [13 empty] | 6.6 | 0.0 | 14.49 | 6.6 | 6.6 | ES0021000010404264CG | IBERDROLA CLIENTES, S.A.U. | i-DE REDES ELÉCTRICAS INTELIGENTES, S.A.U | 684085823 | 226678301 | Mercado Libre | 1x220 | Monofásico | 6.6 | 6.6 |  |  |  |  | 2.0TD | Modo 2 (Con Maxímetro) | Tipo 5 Con Telegestión | Distribuidora |  | 11711731 | false | false | [5 empty] | Si | 12.0 | 400.0 |  | 4.8 | [21 empty] | 2023-05-10
PW | 3172 | PW-3172 | SPA-IB | 244 | SPA-IB00244 | 2023-10-18 21:57:55 | Tipo 2 (cedido propiedad) | Activo | Tipo 2 (cedido propiedad)-Si-No | Si | [38 empty] | false | false | [5 empty] | No | [25 empty] | 2023-05-10
PW | 189 | PW-0189 | SPA-AL | 8980 | SPA-AL08980 | 2023-10-18 22:17:57 | Tipo 2 (cedido propiedad) | Activo | Tipo 2 (cedido propiedad)-Si-No | Si | [38 empty] | false | false | [5 empty] | No | [25 empty] | 2023-05-10
PW | 5867 | PW-5867 | SPA-SE | 328 | SPA-SE00328 | 2023-11-15 18:23:58 | Tipo 1 (propio on grid) | Activo | Tipo 1 (propio on grid)-Si-No | Si | [13 empty] | 14.49 |  | 14.49 | 14.49 | 14.49 | ES0031102758347001LE0F | IBERDROLA CLIENTES, S.A.U. | EDISTRIBUCIÓN REDES DIGITALES S.L.U. | 686186898 | 500004048795 | Mercado Libre | 3x230 | Trifásico | 13.86 | 13.86 |  |  |  |  | 2.0TD | Modo 2 (Con Maxímetro) | Tipo 5 Sin Telegestión | Distribuidora |  | 202799356 | false | false | [5 empty] | No | [24 empty] | 63.0 | 2023-05-10
PW | 1414 | PW-1414 | SPA-BX | 3152 | SPA-BX03152 | 2023-10-18 21:55:36 | Tipo 2 (cedido propiedad) | Activo | Tipo 2 (cedido propiedad)-Si-No | Si | [38 empty] | false | false | [5 empty] | No | [25 empty] | 2023-05-10
PW | 6925 | PW-6925 | SPA-TX | 7710 | SPA-TX07710 | 2023-11-15 18:10:50 | Tipo 1 (propio on grid) | Activo | Tipo 1 (propio on grid)-Si-No | Si | [13 empty] | 11.5 |  | 11.5 | 11.5 | 11.5 | ES0031405643254009VF0F | IBERDROLA CLIENTES, S.A.U. | EDISTRIBUCIÓN REDES DIGITALES S.L.U. | 683858877 | 500004046058 | Mercado Libre | 1x230 | Monofásico | 11.5 | 11.5 |  |  |  |  | 2.0TD |  | Tipo 5 Con Telegestión | Distribuidora |  | 700175313 | false | false | [5 empty] | No | [25 empty] | 2023-05-10
PW | 7108 | PW-7108 | SPA-VA | 2269 | SPA-VA02269 | 2023-10-18 22:12:14 | Tipo 2 (cedido propiedad) | Activo | Tipo 2 (cedido propiedad)-Si-No | Si | [38 empty] | false | false | [5 empty] | No | [25 empty] | 2023-05-10
PW | 4572 | PW-4572 | SPA-MX | 1025 | SPA-MX01025 | 2023-11-15 18:02:45 | Tipo 1 (propio on grid) | Activo | Tipo 1 (propio on grid)-Si-No | Si | [13 empty] | 40.0 | 0.0 | 33.85 | 13.85 | 13.85 | ES0021000010405867CC | IBERDROLA CLIENTES, S.A.U. | i-DE REDES ELÉCTRICAS INTELIGENTES, S.A.U | 684120859 | 222427103 | Mercado Libre | 3x400 | Trifásico | 13.85 | 13.85 |  |  |  |  | 2.0TD | Modo 2 (Con Maxímetro) | Tipo 5 Con Telegestión | Distribuidora |  | 45102260 | false | false | [5 empty] | No | [25 empty] | 2023-05-10
PW | 3609 | PW-3609 | SPA-LU | 48 | SPA-LU00048 | 2023-11-15 18:16:07 | Tipo 1 (propio on grid) | Activo | Tipo 1 (propio on grid)-Si-No | Si | [13 empty] | 13.856 | 0.0 | 13.856 | 13.856 | 13.856 | ES0022000008843645EV1P | IBERDROLA CLIENTES, S.A.U. | UFD DISTRIBUCIÓN ELECTRICIDAD, SA | 686167971 | 1000605230 | Mercado Libre | 3x400 | Trifásico | 13.856 | 13.856 |  |  |  |  | 2.0TD | Modo 2 (Con Maxímetro) | Tipo 5 Con Telegestión | Distribuidora |  | 100057210 | false | false | [5 empty] | No | [24 empty] | 50.0 | 2023-05-10
PW | 7412 | PW-7412 | SPA-VX | 1004 | SPA-VX01004 | 2023-11-15 18:11:44 | Tipo 1 (propio on grid) | Activo | Tipo 1 (propio on grid)-Si-No | Si | [13 empty] | 14.49 | 0.0 | 14.49 | 14.49 | 14.49 | ES0021000008613702RS | IBERDROLA CLIENTES, S.A.U. | i-DE REDES ELÉCTRICAS INTELIGENTES, S.A.U | 684100411 | 213121300 | Mercado Libre | 1x220 | Monofásico | 14.49 | 14.49 |  |  |  |  | 2.0TD | Modo 2 (Con Maxímetro) | Tipo 5 Con Telegestión | Distribuidora |  | 42983799 | false | false | [5 empty] | No | [25 empty] | 2023-05-10
PW | 5108 | PW-5108 | SPA-NA | 1003 | SPA-NA01003 | 2023-11-15 18:16:37 | Tipo 1 (propio on grid) | Activo | Tipo 1 (propio on grid)-Si-No | Si | [13 empty] | 6.6 | 0.0 | 14.49 | 6.6 | 6.6 | ES0021000010473566CF | IBERDROLA CLIENTES, S.A.U. | i-DE REDES ELÉCTRICAS INTELIGENTES, S.A.U | 684081970 | 227288506 | Mercado Libre | 1x220 | Monofásico | 6.6 | 6.6 |  |  |  |  | 2.0TD | Modo 2 (Con Maxímetro) | Tipo 5 Con Telegestión | Distribuidora |  | 114076847 | false | false | [5 empty] | No | [25 empty] | 2023-05-10
PW | 859 | PW-0859 | SPA-BX | 91 | SPA-BX00091 | 2023-12-12 13:23:01 | Tipo 1 (propio on grid) | Activo | Tipo 1 (propio on grid)-Si-No | Si | [13 empty] | 20.785 |  | 20.785 | 13.856 | 13.856 | ES0031408084789001HZ0F | IBERDROLA CLIENTES, S.A.U. | EDISTRIBUCIÓN REDES DIGITALES S.L.U. | 684069489 | 500004049064 | Mercado Libre | 3x380 | Trifásico | 13.856 | 13.856 |  |  |  |  | 2.0TD | Modo 2 (Con Maxímetro) | Tipo 5 Con Telegestión | Distribuidora |  | 200008454 | false | false | [5 empty] | Si | 10.0 | 390.0 |  | 3.9 | [20 empty] | 0.0 | 2023-05-10
PW | 7646 | PW-7646 | SPA-ZA | 6943 | SPA-ZA06943 | 2023-11-15 18:20:53 | Tipo 1 (propio on grid) | Activo | Tipo 1 (propio on grid)-Si-No | Si | [13 empty] | 6.6 | 0.0 | 14.49 | 6.6 | 6.6 | ES0021000010448228ES | IBERDROLA CLIENTES, S.A.U. | i-DE REDES ELÉCTRICAS INTELIGENTES, S.A.U | 684367488 | 223686440 | Mercado Libre | 1x220 | Monofásico | 6.6 | 6.6 |  |  |  |  | 2.0TD | Modo 2 (Con Maxímetro) | Tipo 5 Con Telegestión | Distribuidora |  | 99281925 | false | false | [5 empty] | Si | 9.0 | 400.0 |  | 3.6 | [21 empty] | 2023-05-10
PW | 3747 | PW-3747 | SPA-LX | 9410 | SPA-LX09410 | 2023-11-15 18:09:27 | Tipo 1 (propio on grid) | Activo | Tipo 1 (propio on grid)-Si-No | Si | [13 empty] | 11.084 |  | 11.084 | 10.392 | 10.392 | ES0031406183018002JT0F | IBERDROLA CLIENTES, S.A.U. | EDISTRIBUCIÓN REDES DIGITALES S.L.U. | 686209709 | 500004054059 | Mercado Libre | 3x400 | Trifásico | 10.392 | 10.392 |  |  |  |  | 2.0TD | Modo 2 (Con Maxímetro) | Tipo 5 Con Telegestión | Distribuidora |  | 39410.0 | false | false | [5 empty] | No | [24 empty] | 0.0 | 2023-05-10
PW | 5926 | PW-5926 | SPA-SE | 515 | SPA-SE00515 | 2023-11-15 18:24:12 | Tipo 1 (propio on grid) | Activo | Tipo 1 (propio on grid)-Si-No | Si | [18 empty] | ES0031105448353001PJ | IBERDROLA CLIENTES, S.A.U. | EDISTRIBUCIÓN REDES DIGITALES S.L.U. | 744959330 | 500007065179 | Mercado Libre | 3x400 | Trifásico | 17.321 | 17.321 | 17.321 | 17.321 | 17.321 | 17.321 | 3.0TD | Modo 2 (Con Maxímetro) | Tipo 4 | Distribuidora |  |  | false | false | [5 empty] | No | [25 empty] | 2023-05-10
PW | 1331 | PW-1331 | SPA-BX | 2109 | SPA-BX02109 | 2023-11-15 18:07:00 | Tipo 1 (propio on grid) | Activo | Tipo 1 (propio on grid)-Si-No | Si | [13 empty] | 6.9 |  | 6.9 | 6.9 | 6.9 | ES0031405960787001AJ0F | IBERDROLA CLIENTES, S.A.U. | EDISTRIBUCIÓN REDES DIGITALES S.L.U. | 684000090 | 500004048952 | Mercado Libre | 1x230 | Monofásico | 6.9 | 6.9 |  |  |  |  | 2.0TD |  | Tipo 5 Sin Telegestión | Distribuidora |  | 4471626.0 | false | false | [5 empty] | No | [25 empty] | 2023-05-10
PW | 6164 | PW-6164 | SPA-SO | 9790 | SPA-SO09790 | 2023-11-15 18:19:21 | Tipo 1 (propio on grid) | Activo | Tipo 1 (propio on grid)-Si-No | Si | [13 empty] | 6.9 |  | 6.9 | 6.9 | 6.9 | ES0031300542363001LX0F | IBERDROLA CLIENTES, S.A.U. | EDISTRIBUCIÓN REDES DIGITALES S.L.U. | 684091276 | 500004054080 | Mercado Libre | 1x230 | Monofásico | 6.9 | 6.9 |  |  |  |  | 2.0TD |  | Tipo 5 Con Telegestión | Distribuidora |  | 300613139 | false | false | [5 empty] | No | [25 empty] | 2023-05-10
PW | 7099 | PW-7099 | SPA-VA | 2257 | SPA-VA02257 | 2023-11-15 18:20:25 | Tipo 1 (propio on grid) | Activo | Tipo 1 (propio on grid)-Si-No | Si | [13 empty] | 11.5 | 0.0 | 11.5 | 11.5 | 11.5 | ES0118000000708056TV | IBERDROLA CLIENTES, S.A.U. | ANSELMO LEON-DISTRIBUCION SL | 686166103 | 437404912 | Mercado Libre | 1x230 | Monofásico | 11.5 | 11.5 |  |  |  |  | 2.0TD |  | Tipo 5 Con Telegestión | Distribuidora |  | 43270090 | false | false | [5 empty] | No | [25 empty] | 2023-05-10
PW | 5308 | PW-5308 | SPA-OX | 1100 | SPA-OX01100 | 2023-10-18 22:08:34 | Tipo 2 (cedido propiedad) | Activo | Tipo 2 (cedido propiedad)-Si-No | Si | [38 empty] | false | false | [5 empty] | No | [25 empty] | 2023-05-10
PW | 6897 | PW-6897 | SPA-TX | 7668 | SPA-TX07668 | 2023-10-18 22:00:22 | Tipo 3 (propio off grid) | Activo | Tipo 3 (propio off grid)-No-No | No | [8 empty] | Híbrido | 5.0 | 5.0 | 2015-06-11 | [26 empty] | false | false | [5 empty] | No | [18 empty] | 2015-06-11 | [6 empty] | 2023-05-10
PW | 6572 | PW-6572 | SPA-TF | 6170 | SPA-TF06170 | 2023-11-15 18:04:08 | Tipo 1 (propio on grid) | Activo | Tipo 1 (propio on grid)-Si-No | Si | [13 empty] | 9.2 |  | 9.2 | 9.2 | 9.2 | ES0031601035715001HY0F | IBERDROLA CLIENTES, S.A.U. | EDISTRIBUCIÓN REDES DIGITALES S.L.U. | 683887750 | 500004048601 | Mercado Libre | 1x230 | Monofásico | 9.2 | 9.2 |  |  |  |  | 2.0TD |  | Tipo 5 Con Telegestión | Distribuidora |  | 301934067 | false | false | [5 empty] | No | [24 empty] | 40.0 | 2023-05-10
PW | 7630 | PW-7630 | SPA-ZA | 1 | SPA-ZA00001 | 2023-11-15 18:20:49 | Tipo 1 (propio on grid) | Activo | Tipo 1 (propio on grid)-Si-No | Si | [13 empty] | 6.928 | 0.0 | 6.928 | 6.6 | 6.6 | ES0022000008232550HD1P | IBERDROLA CLIENTES, S.A.U. | UFD DISTRIBUCIÓN ELECTRICIDAD, SA | 683871225 | 1000605339 | Mercado Libre | 3x380 | Trifásico | 6.6 | 6.6 |  |  |  |  | 2.0TD |  | Tipo 5 Sin Telegestión | Distribuidora |  | 6807094.0 | false | false | [5 empty] | No | [24 empty] | 32.0 | 2023-05-10
PW | 2700 | PW-2700 | SPA-GR | 5607 | SPA-GR05607 | 2023-11-15 18:21:58 | Tipo 1 (propio on grid) | Activo | Tipo 1 (propio on grid)-Si-No | Si | [13 empty] | 13.856 |  | 13.856 | 13.856 | 13.856 | ES0031103115317058BM0F | IBERDROLA CLIENTES, S.A.U. | EDISTRIBUCIÓN REDES DIGITALES S.L.U. | 686185912 | 500004054158 | Mercado Libre | 3x400 | Trifásico | 13.164 | 13.164 |  |  |  |  | 2.0TD | Modo 2 (Con Maxímetro) | Tipo 5 Con Telegestión | Distribuidora |  | 197923.0 | false | false | [5 empty] | No | [25 empty] | 2023-05-10
PW | 3057 | PW-3057 | SPA-IB | 4 | SPA-IB00004 | 2023-10-18 21:57:25 | Tipo 2 (cedido propiedad) | Activo | Tipo 2 (cedido propiedad)-Si-No | Si | [38 empty] | false | false | [5 empty] | No | [25 empty] | 2023-05-10
PW | 318 | PW-0318 | SPA-AX | 175 | SPA-AX00175 | 2023-11-15 18:05:01 | Tipo 1 (propio on grid) | Activo | Tipo 1 (propio on grid)-Si-No | Si | [13 empty] | 13.85 | 0.0 | 33.85 | 13.85 | 13.85 | ES0021000013341189QJ | IBERDROLA CLIENTES, S.A.U. | i-DE REDES ELÉCTRICAS INTELIGENTES, S.A.U | 684113855 | 263841923 | Mercado Libre | 3x400 | Trifásico | 13.85 | 13.85 |  |  |  |  | 2.0TD | Modo 2 (Con Maxímetro) | Tipo 5 Con Telegestión | Distribuidora |  | 176012655 | false | false | [5 empty] | No | [25 empty] | 2023-05-10
PW | 1982 | PW-1982 | SPA-CS | 292 | SPA-CS00292 | 2023-10-18 21:56:27 | Tipo 2 (cedido propiedad) | Activo | Tipo 2 (cedido propiedad)-Si-No | Si | [38 empty] | false | false | [5 empty] | No | [25 empty] | 2023-05-10
PW | 5904 | PW-5904 | SPA-SE | 404 | SPA-SE00404 | 2023-11-15 18:24:07 | Tipo 1 (propio on grid) | Activo | Tipo 1 (propio on grid)-Si-No | Si | [13 empty] | 15.0 |  | 15.0 | 13.856 | 13.856 | ES0031104060802001ZM0F | IBERDROLA CLIENTES, S.A.U. | EDISTRIBUCIÓN REDES DIGITALES S.L.U. | 686204037 | 500004048151 | Mercado Libre | 3x400 | Trifásico | 13.164 | 13.164 |  |  |  |  | 2.0TD | Modo 2 (Con Maxímetro) | Tipo 5 Con Telegestión | Distribuidora |  | 168998.0 | false | false | [5 empty] | No | [24 empty] | 50.0 | 2023-05-10
PW | 3575 | PW-3575 | SPA-LO | 36 | SPA-LO00036 | 2023-11-15 18:16:02 | Tipo 1 (propio on grid) | Activo | Tipo 1 (propio on grid)-Si-No | Si | [13 empty] | 6.6 | 0.0 | 14.49 | 6.6 | 6.6 | ES0021000010356790AW | IBERDROLA CLIENTES, S.A.U. | i-DE REDES ELÉCTRICAS INTELIGENTES, S.A.U | 684155370 | 224284230 | Mercado Libre | 1x220 | Monofásico | 6.6 | 6.6 |  |  |  |  | 2.0TD | Modo 2 (Con Maxímetro) | Tipo 5 Con Telegestión | Distribuidora |  | 11354263 | false | false | [5 empty] | No | [25 empty] | 2023-05-10
PW | 1753 | PW-1753 | SPA-CR | 22 | SPA-CR00022 | 2023-10-18 21:45:14 | Tipo 3 (propio off grid) | Activo | Tipo 3 (propio off grid)-No-No | No | [8 empty] | Híbrido | 2.25 | 2.25 | 2014-06-24 | [26 empty] | false | false | [5 empty] | No | [18 empty] | 2014-06-24 | [6 empty] | 2023-05-10
PW | 2497 | PW-2497 | SPA-GC | 1903 | SPA-GC01903 | 2023-10-18 21:46:49 | Tipo 2 (cedido propiedad) | Activo | Tipo 2 (cedido propiedad)-Si-No | Si | [38 empty] | false | false | [5 empty] | No | [25 empty] | 2023-05-10
PW | 3434 | PW-3434 | SPA-LE | 231 | SPA-LE00231 | 2023-11-15 18:15:31 | Tipo 1 (propio on grid) | Activo | Tipo 1 (propio on grid)-Si-No | Si | [13 empty] | 14.49 | 0.0 | 14.49 | 14.49 | 14.49 | ES0021000010336896NA | IBERDROLA CLIENTES, S.A.U. | i-DE REDES ELÉCTRICAS INTELIGENTES, S.A.U | 684154857 | 221327939 | Mercado Libre | 1x230 | Monofásico | 14.49 | 14.49 |  |  |  |  | 2.0TD | Modo 2 (Con Maxímetro) | Tipo 5 Con Telegestión | Distribuidora |  | 38781321 | false | false | [5 empty] | No | [25 empty] | 2023-05-10
PW | 4004 | PW-4004 | SPA-MA | 3030 | SPA-MA03030 | 2023-11-15 18:23:24 | Tipo 1 (propio on grid) | Activo | Tipo 1 (propio on grid)-Si-No | Si | [13 empty] | 15.0 |  | 15.0 | 15.0 | 15.0 | ES0031105359811001GD | IBERDROLA CLIENTES, S.A.U. | EDISTRIBUCIÓN REDES DIGITALES S.L.U. | 688907726 | 500004046335 | Mercado Libre | 3x400 | Trifásico | 15.0 | 15.0 |  |  |  |  | 2.0TD |  | Tipo 5 Con Telegestión | Distribuidora |  |  | false | false | [5 empty] | No | [25 empty] | 2023-05-10
PW | 4320 | PW-4320 | SPA-MX | 178 | SPA-MX00178 | 2023-10-18 21:47:57 | Tipo 1 (propio on grid) | Activo | Tipo 1 (propio on grid)-Si-No | Si | [13 empty] | 20.0 | 0.0 | 35.001 | 15.001 | 15.001 | ES0021000004851639DQ | IBERDROLA CLIENTES, S.A.U. | i-DE REDES ELÉCTRICAS INTELIGENTES, S.A.U | 684114951 | 213383445 | Mercado Libre | 3x380 | Trifásico | 13.856 | 13.856 | 13.856 | 13.856 | 13.856 | 15.001 | 3.0TD | Modo 2 (Con Maxímetro) | Tipo 4 | Distribuidora |  | 146239573 | false | false | [5 empty] | No | [25 empty] | 2023-05-10
PW | 911 | PW-0911 | SPA-BX | 327 | SPA-BX00327 | 2023-10-18 21:53:23 | Tipo 2 (cedido propiedad) | Activo | Tipo 2 (cedido propiedad)-Si-No | Si | [38 empty] | false | false | [5 empty] | No | [25 empty] | 2023-05-10
PW | 3159 | PW-3159 | SPA-IB | 211 | SPA-IB00211 | 2023-11-15 18:08:52 | Tipo 1 (propio on grid) | Activo | Tipo 1 (propio on grid)-Si-No | Si | [13 empty] | 6.9 |  | 6.9 | 6.9 | 6.9 | ES0031500532893001HM0F | IBERDROLA CLIENTES, S.A.U. | EDISTRIBUCIÓN REDES DIGITALES S.L.U. | 683854859 | 500004045879 | Mercado Libre | 1x230 | Monofásico | 6.9 | 6.9 |  |  |  |  | 2.0TD |  | Tipo 5 Sin Telegestión | Distribuidora |  | 6956941.0 | false | false | [5 empty] | No | [24 empty] | 40.0 | 2023-05-10
PW | 5725 | PW-5725 | SPA-SA | 5606 | SPA-SA05606 | 2023-11-15 18:18:47 | Tipo 1 (propio on grid) | Activo | Tipo 1 (propio on grid)-Si-No | Si | [13 empty] | 6.9 | 0.0 | 14.49 | 6.9 | 6.9 | ES0021000039122079LL | IBERDROLA CLIENTES, S.A.U. | i-DE REDES ELÉCTRICAS INTELIGENTES, S.A.U | 700849592 | 700849622 | Mercado Libre | 1x230 | Monofásico | 6.9 | 6.9 |  |  |  |  | 2.0TD |  | Tipo 5 Con Telegestión | Distribuidora |  |  | false | false | [5 empty] | No | [25 empty] | 2023-05-10
PW | 4925 | PW-4925 | SPA-MX | 6222 | SPA-MX06222 | 2023-10-18 21:50:31 | Tipo 2 (cedido propiedad) | Activo | Tipo 2 (cedido propiedad)-Si-No | Si | [38 empty] | false | false | [5 empty] | No | [25 empty] | 2023-05-10
PW | 3255 | PW-3255 | SPA-IB | 399 | SPA-IB00399 | 2023-11-15 18:09:13 | Tipo 1 (propio on grid) | Activo | Tipo 1 (propio on grid)-Si-No | Si | [13 empty] | 17.4 |  | 17.4 | 14.49 | 14.49 | ES0031500143957006RJ0F | IBERDROLA CLIENTES, S.A.U. | EDISTRIBUCIÓN REDES DIGITALES S.L.U. | 683888742 | 500004046170 | Mercado Libre | 1x230 | Monofásico | 14.49 | 14.49 |  |  |  |  | 2.0TD | Modo 2 (Con Maxímetro) | Tipo 5 Con Telegestión | Distribuidora |  | 700343859 | false | false | [5 empty] | No | [24 empty] | 63.0 | 2023-05-10
PW | 1920 | PW-1920 | SPA-CS | 63 | SPA-CS00063 | 2023-11-15 18:07:30 | Tipo 1 (propio on grid) | Activo | Tipo 1 (propio on grid)-Si-No | Si | [14 empty] | 0.0 | 33.856 |  | 13.856 | ES0021000002904745WA | IBERDROLA CLIENTES, S.A.U. | i-DE REDES ELÉCTRICAS INTELIGENTES, S.A.U | 684400390 | 218918562 | Mercado Libre | 3x400 | Trifásico | 15.1 | 15.1 | 15.1 | 15.1 | 15.1 | 15.1 | 3.0TD | Modo 2 (Con Maxímetro) | Tipo 4 | Distribuidora |  | 166009119 | false | false | [5 empty] | No | [25 empty] | 2023-05-10
PW | 1424 | PW-1424 | SPA-BX | 4001 | SPA-BX04001 | 2023-11-15 18:07:15 | Tipo 1 (propio on grid) | Activo | Tipo 1 (propio on grid)-Si-No | Si | [13 empty] | 9.2 |  | 9.2 | 6.9 | 6.9 | ES0031408430135001HW0F | IBERDROLA CLIENTES, S.A.U. | EDISTRIBUCIÓN REDES DIGITALES S.L.U. | 686174653 | 500004047591 | Mercado Libre | 1x230 | Monofásico | 6.9 | 6.9 |  |  |  |  | 2.0TD |  | Tipo 5 Con Telegestión | Distribuidora |  | 201080067 | false | false | [5 empty] | No | [24 empty] | 63.0 | 2023-05-10
PW | 2685 | PW-2685 | SPA-GI | 8767 | SPA-GI08767 | 2023-11-15 18:08:12 | Tipo 1 (propio on grid) | Activo | Tipo 1 (propio on grid)-Si-No | Si | [13 empty] | 20.785 |  | 20.785 | 15.0 | 15.0 | ES0031406154391002ML0F | IBERDROLA CLIENTES, S.A.U. | EDISTRIBUCIÓN REDES DIGITALES S.L.U. | 684112980 | 500004056483 | Mercado Libre | 3x380 | Trifásico | 15.0 | 15.0 |  |  |  |  | 2.0TD | Modo 2 (Con Maxímetro) | Tipo 5 Sin Telegestión | Distribuidora |  | 40536707 | false | false | [5 empty] | No | [25 empty] | 2023-05-10
PW | 5779 | PW-5779 | SPA-SE | 22 | SPA-SE00022 | 2023-11-15 18:23:37 | Tipo 1 (propio on grid) | Activo | Tipo 1 (propio on grid)-Si-No | Si | [13 empty] | 14.5 |  | 14.5 | 13.856 | 13.856 | ES0031101936679029YN0F | IBERDROLA CLIENTES, S.A.U. | EDISTRIBUCIÓN REDES DIGITALES S.L.U. | 686196193 | 500004048401 | Mercado Libre | 3x400 | Trifásico | 13.164 | 13.164 |  |  |  |  | 2.0TD | Modo 2 (Con Maxímetro) | Tipo 5 Con Telegestión | Distribuidora |  | 9887.0 | false | false | [5 empty] | No | [24 empty] | 63.0 | 2023-05-10
PW | 6323 | PW-6323 | SPA-SX | 154 | SPA-SX00154 | 2023-10-18 22:11:30 | Tipo 2 (cedido propiedad) | Activo | Tipo 2 (cedido propiedad)-Si-No | Si | [38 empty] | false | false | [5 empty] | No | [25 empty] | 2023-05-10
PW | 413 | PW-0413 | SPA-AX | 6307 | SPA-AX06307 | 2023-11-15 18:05:22 | Tipo 1 (propio on grid) | Activo | Tipo 1 (propio on grid)-Si-No | Si | [13 empty] | 10.392 | 0.0 | 30.392 | 10.392 | 10.392 | ES0021000001276074FP | IBERDROLA CLIENTES, S.A.U. | i-DE REDES ELÉCTRICAS INTELIGENTES, S.A.U | 684068710 | 216427538 | Mercado Libre | 3x400 | Trifásico | 10.392 | 10.392 |  |  |  |  | 2.0TD | Modo 2 (Con Maxímetro) | Tipo 5 Con Telegestión | Distribuidora |  | 31456386 | false | false | [5 empty] | No | [25 empty] | 2023-05-10
PW | 7781 | PW-7781 | SPA-ZX | 507 | SPA-ZX00507 | 2023-11-15 18:12:52 | Tipo 1 (propio on grid) | Activo | Tipo 1 (propio on grid)-Si-Yes | Si | [13 empty] | 6.9 |  | 6.9 | 6.9 | 6.9 | ES0031406231874001KC0F | IBERDROLA CLIENTES, S.A.U. | EDISTRIBUCIÓN REDES DIGITALES S.L.U. | 683851949 | 500004048572 | Mercado Libre | 1x230 | Monofásico | 6.9 | 6.9 |  |  |  |  | 2.0TD |  | Tipo 5 Sin Telegestión | Distribuidora |  | 85530910 | false | true | MONTAJES Y MANTENIMIENTOS ELECTRICOS 2010 SL | ZX0507 | 2015-02-20 | 2.01539E+13 | 2015-04-09 | No | [24 empty] | 30.0 | 2023-05-10 |  | Baja |  | 2015-04-10
PW | 3368 | PW-3368 | SPA-JX | 8149 | SPA-JX08149 | 2024-01-05 11:01:51 | Tipo 2 (cedido propiedad) | Activo | Tipo 2 (cedido propiedad)-Si-Yes | Si | [38 empty] | false | true | GARTEL TELEFONIA Y COMUNICACION, S.L. |  |  |  |  | No | [25 empty] | 2023-05-10 |  | En Vigor |  | 2020-07-02
PW | 3390 | PW-3390 | SPA-JX | 9187 | SPA-JX09187 | 2023-10-18 22:15:31 | Tipo 2 (cedido propiedad) | Activo | Tipo 2 (cedido propiedad)-Si-No | Si | [38 empty] | false | false | [5 empty] | No | [25 empty] | 2023-05-10
PW | 753 | PW-0753 | SPA-BU | 4228 | SPA-BU04228 | 2023-11-15 18:14:08 | Tipo 1 (propio on grid) | Activo | Tipo 1 (propio on grid)-Si-No | Si | [13 empty] | 6.6 | 0.0 | 14.49 | 6.6 | 6.6 | ES0021000002200266PZ | IBERDROLA CLIENTES, S.A.U. | i-DE REDES ELÉCTRICAS INTELIGENTES, S.A.U | 684126280 | 222761453 | Mercado Libre | 1x220 | Monofásico | 6.6 | 6.6 |  |  |  |  | 2.0TD | Modo 2 (Con Maxímetro) | Tipo 5 Con Telegestión | Distribuidora |  | 1311431.0 | false | false | [5 empty] | No | [25 empty] | 2023-05-10
PW | 1484 | PW-1484 | SPA-BX | 6154 | SPA-BX06154 | 2023-10-18 21:55:54 | Tipo 2 (cedido propiedad) | Activo | Tipo 2 (cedido propiedad)-Si-No | Si | [38 empty] | false | false | [5 empty] | No | [25 empty] | 2023-05-10
PW | 5227 | PW-5227 | SPA-OR | 9905 | SPA-OR09905 | 2023-10-18 22:08:14 | Tipo 2 (cedido propiedad) | Activo | Tipo 2 (cedido propiedad)-Si-No | Si | [38 empty] | false | false | [5 empty] | No | [25 empty] | 2023-05-10
PW | 3727 | PW-3727 | SPA-LX | 164 | SPA-LX00164 | 2023-11-15 18:09:25 | Tipo 1 (propio on grid) | Activo | Tipo 1 (propio on grid)-Si-No | Si | [13 empty] | 6.9 |  | 6.9 | 6.9 | 6.9 | ES0031408422485001ND | IBERDROLA CLIENTES, S.A.U. | EDISTRIBUCIÓN REDES DIGITALES S.L.U. | 686174860 | 500004054047 | Mercado Libre | 1x230 | Monofásico | 6.9 | 6.9 |  |  |  |  | 2.0TD |  | Tipo 5 Con Telegestión | Distribuidora |  | 302230307 | false | false | [5 empty] | No | [25 empty] | 2023-05-10
PW | 3997 | PW-3997 | SPA-MA | 3013 | SPA-MA03013 | 2023-10-18 22:16:20 | Tipo 2 (cedido propiedad) | Activo | Tipo 2 (cedido propiedad)-Si-No | Si | [38 empty] | false | false | [5 empty] | No | [25 empty] | 2023-05-10
PW | 794 | PW-0794 | SPA-BU | 4333 | SPA-BU04333 | 2024-01-05 10:59:12 | Tipo 1 (propio on grid) | Activo | Tipo 1 (propio on grid)-Si-Yes | Si | [13 empty] | 0.0 | 10.39 | 10.39 | 10.39 | 10.39 | ES0021000010271078WB | IBERDROLA CLIENTES, S.A.U. | i-DE REDES ELÉCTRICAS INTELIGENTES, S.A.U | 684086736 | 226337078 | Mercado Libre | Otros | Alta Tensión | 10.39 | 10.39 | 10.39 | 10.39 | 10.39 | 10.39 | 6.1TD | Modo 2 (Con Maxímetro) | Tipo 5 Con Telegestión | Distribuidora |  | 45165886 | false | true | MONTAJES Y MANTENIMIENTOS ELECTRICOS 2010 SL | BU4333 | 2005-10-20 | 09-ATLI-00026029 | 2005-11-02 | No | [25 empty] | 2023-05-10 |  | En Vigor |  | 2020-10-08
PW | 2896 | PW-2896 | SPA-HU | 7132 | SPA-HU07132 | 2024-01-05 10:59:44 | Tipo 1 (propio on grid) | Activo | Tipo 1 (propio on grid)-Si-Yes | Si | [13 empty] | 11.88 |  | 11.88 | 6.9 | 6.9 | ES0031300536247001DD0F | IBERDROLA CLIENTES, S.A.U. | EDISTRIBUCIÓN REDES DIGITALES S.L.U. | 690358945 | 500004075939 | Mercado Libre | 3x15000 | Alta Tensión | 6.9 | 6.9 | 6.9 | 6.9 | 6.9 | 6.9 | 6.1TD |  | Tipo 5 Con Telegestión | Distribuidora |  | 6691218.0 | false | true | THALES (GLOBAL TELECOM THALES |  |  |  |  | No | [25 empty] | 2023-05-10
PW | 2651 | PW-2651 | SPA-GI | 8662 | SPA-GI08662 | 2023-11-15 18:08:05 | Tipo 1 (propio on grid) | Activo | Tipo 1 (propio on grid)-Si-No | Si | [13 empty] | 14.49 |  | 14.49 | 14.49 | 14.49 | ES0031446382823001BS0F | IBERDROLA CLIENTES, S.A.U. | EDISTRIBUCIÓN REDES DIGITALES S.L.U. | 686212976 | 500004056602 | Mercado Libre | 1x230 | Monofásico | 14.49 | 14.49 |  |  |  |  | 2.0TD | Modo 2 (Con Maxímetro) | Tipo 5 Con Telegestión | Distribuidora |  | 302604171 | false | false | [5 empty] | No | [25 empty] | 2023-05-10
PW | 7312 | PW-7312 | SPA-VX | 144 | SPA-VX00144 | 2023-11-15 18:11:27 | Tipo 1 (propio on grid) | Activo | Tipo 1 (propio on grid)-Si-No | Si | [13 empty] | 6.6 | 0.0 | 6.6 | 0.007 | 0.007 | ES0413000027071012LE | IBERDROLA CLIENTES, S.A.U. | HELIODORO CHAFER SL | 683863794 |  | Mercado Libre | 1x220 | Monofásico | 6.6 | 6.6 |  |  |  |  | 2.0TD |  | Tipo 5 Sin Telegestión | Distribuidora |  | 98181862 | false | false | [5 empty] | No | [25 empty] | 2023-05-10
PW | 5200 | PW-5200 | SPA-OR | 9608 | SPA-OR09608 | 2023-11-15 18:16:58 | Tipo 1 (propio on grid) | Activo | Tipo 1 (propio on grid)-Si-No | Si | [13 empty] | 4.6 | 0.0 | 4.6 | 3.3 | 3.3 | ES0022000007724482PB | IBERDROLA CLIENTES, S.A.U. | UFD DISTRIBUCIÓN ELECTRICIDAD, SA | 683842950 | 1000610069 | Mercado Libre | 1x230 | Monofásico | 3.3 | 3.3 |  |  |  |  | 2.0TD |  | Tipo 5 Con Telegestión | Distribuidora |  |  | false | false | [5 empty] | No | [25 empty] | 2023-05-10
PW | 4541 | PW-4541 | SPA-MX | 815 | SPA-MX00815 | 2023-11-15 18:02:39 | Tipo 1 (propio on grid) | Activo | Tipo 1 (propio on grid)-Si-No | Si | [13 empty] | 25.0 | 0.0 | 35.001 | 15.001 | 15.001 | ES0021000005278918AR | IBERDROLA CLIENTES, S.A.U. | i-DE REDES ELÉCTRICAS INTELIGENTES, S.A.U | 684126655 | 219623508 | Mercado Libre | 3x230 | Trifásico | 6.0 | 6.0 | 6.0 | 6.0 | 6.0 | 15.001 | 3.0TD | Modo 2 (Con Maxímetro) | Tipo 4 | Distribuidora |  | 166302104 | false | false | [5 empty] | No | [25 empty] | 2023-05-10
PW | 3819 | PW-3819 | SPA-MA | 2401 | SPA-MA02401 | 2023-11-15 18:22:45 | Tipo 1 (propio on grid) | Activo | Tipo 1 (propio on grid)-Si-No | Si | [15 empty] | 24.0 |  | 24.0 | ES0031102871918024CN0F | IBERDROLA CLIENTES, S.A.U. | EDISTRIBUCIÓN REDES DIGITALES S.L.U. | 684072142 | 500004047682 | Mercado Libre | 3x400 | Trifásico | 31.17 | 31.17 | 31.17 | 31.17 | 31.17 | 31.17 | 3.0TD | Modo 2 (Con Maxímetro) | Tipo 4 | Distribuidora |  | 200191676 | false | false | [5 empty] | No | [24 empty] | 50.0 | 2023-05-10
PW | 933 | PW-0933 | SPA-BX | 371 | SPA-BX00371 | 2023-11-15 18:05:46 | Tipo 1 (propio on grid) | Activo | Tipo 1 (propio on grid)-Si-No | Si | [13 empty] | 11.5 |  | 11.5 | 11.5 | 11.5 | ES0031405997741002BY0F | IBERDROLA CLIENTES, S.A.U. | EDISTRIBUCIÓN REDES DIGITALES S.L.U. | 683841993 | 500004047023 | Mercado Libre | 1x230 | Monofásico | 9.2 | 9.2 |  |  |  |  | 2.0TD |  | Tipo 5 Sin Telegestión | Distribuidora |  | 301116574 | false | false | [5 empty] | No | [24 empty] | 0.0 | 2023-05-10
PW | 6504 | PW-6504 | SPA-TE | 9915 | SPA-TE09915 | 2023-12-20 18:00:58 | Tipo 1 (propio on grid) | Activo | Tipo 1 (propio on grid)-Si-No | Si | [18 empty] | ES0031300127885002NC | IBERDROLA CLIENTES, S.A.U. | EDISTRIBUCIÓN REDES DIGITALES S.L.U. | 783669951 | 500009023158 | Mercado Libre | 1x230 | Monofásico | 9.2 | 9.2 |  |  |  |  | 2.0TD |  | Tipo 5 Con Telegestión | Distribuidora |  |  | false | false | [5 empty] | No | [25 empty] | 2023-05-10
PW | 5428 | PW-5428 | SPA-OX | 9004 | SPA-OX09004 | 2023-10-18 22:09:02 | Tipo 2 (cedido propiedad) | Activo | Tipo 2 (cedido propiedad)-Si-No | Si | [38 empty] | false | false | [5 empty] | No | [25 empty] | 2023-05-10
PW | 2081 | PW-2081 | SPA-CU | 8516 | SPA-CU08516 | 2023-11-15 18:00:27 | Tipo 1 (propio on grid) | Activo | Tipo 1 (propio on grid)-Si-Yes | Si | [13 empty] | 6.928 | 0.0 | 26.928 | 6.928 | 6.928 | ES0021000010851592BM | IBERDROLA CLIENTES, S.A.U. | i-DE REDES ELÉCTRICAS INTELIGENTES, S.A.U | 684099512 | 230636998 | Mercado Libre | 3x400 | Trifásico | 6.928 | 6.928 |  |  |  |  | 2.0TD | Modo 2 (Con Maxímetro) | Tipo 5 Con Telegestión | Distribuidora |  | 47764994 | false | true | MONTAJES Y MANTENIMIENTOS ELECTRICOS 2010 SL | CU8516 | 2011-08-01 |  | 2011-10-17 | No | [25 empty] | 2023-05-10 |  | Baja |  | 2021-07-29
PW | 6747 | PW-6747 | SPA-TO | 515 | SPA-TO00515 | 2023-11-15 18:04:45 | Tipo 1 (propio on grid) | Activo | Tipo 1 (propio on grid)-Si-No | Si | [13 empty] | 6.6 | 0.0 | 14.49 | 6.6 | 6.6 | ES0021000007386975WQ | IBERDROLA CLIENTES, S.A.U. | i-DE REDES ELÉCTRICAS INTELIGENTES, S.A.U | 684095907 | 222312658 | Mercado Libre | 1x220 | Monofásico | 6.6 | 6.6 |  |  |  |  | 2.0TD | Modo 2 (Con Maxímetro) | Tipo 5 Con Telegestión | Distribuidora |  | 99295333 | false | false | [5 empty] | Si | 6.0 | 250.0 |  | 1.5 | [21 empty] | 2023-05-10
PW | 7364 | PW-7364 | SPA-VX | 373 | SPA-VX00373 | 2023-11-15 18:11:36 | Tipo 1 (propio on grid) | Activo | Tipo 1 (propio on grid)-Si-No | Si | [13 empty] | 17.321 | 0.0 | 37.321 | 17.321 | 17.321 | ES0021000017045727ZX | IBERDROLA CLIENTES, S.A.U. | i-DE REDES ELÉCTRICAS INTELIGENTES, S.A.U | 683876004 | 516828927 | Mercado Libre | 3x400 | Trifásico | 8.792 | 9.458 | 9.458 | 9.458 | 9.458 | 17.321 | 3.0TD | Modo 2 (Con Maxímetro) | Tipo 4 | En Propiedad |  | 88510920 | false | false | [5 empty] | No | [24 empty] | 50.0 | 2023-05-10
PW | 5279 | PW-5279 | SPA-OX | 268 | SPA-OX00268 | 2023-11-15 18:17:16 | Tipo 1 (propio on grid) | Activo | Tipo 1 (propio on grid)-Si-No | Si | [13 empty] | 17.32 | 0.0 | 17.32 | 13.86 | 13.86 | ES0026000010840540HN | IBERDROLA CLIENTES, S.A.U. | HIDROCANTÁBRICO DISTRIBUCIÓN ELÉCTRICA S.A.U | 683895849 | 1005795382 | Mercado Libre | 3x400 | Trifásico | 13.86 | 13.86 |  |  |  |  | 2.0TD | Modo 2 (Con Maxímetro) | Tipo 5 Con Telegestión | Distribuidora |  | 42301345 | false | false | [5 empty] | No | [25 empty] | 2023-05-10
PW | 960 | PW-0960 | SPA-BX | 435 | SPA-BX00435 | 2023-11-15 18:05:52 | Tipo 1 (propio on grid) | Activo | Tipo 1 (propio on grid)-Si-No | Si | [13 empty] | 14.49 |  | 14.49 | 14.49 | 14.49 | ES0031405980528003VT0F | IBERDROLA CLIENTES, S.A.U. | EDISTRIBUCIÓN REDES DIGITALES S.L.U. | 684104374 | 500004047794 | Mercado Libre | 1x230 | Monofásico | 14.49 | 14.49 |  |  |  |  | 2.0TD |  | Tipo 5 Con Telegestión | Distribuidora |  | 301979926 | false | false | [5 empty] | No | [24 empty] | 63.0 | 2023-05-10
PW | 5606 | PW-5606 | SPA-PO | 6401 | SPA-PO06401 | 2023-11-15 18:18:19 | Tipo 1 (propio on grid) | Activo | Tipo 1 (propio on grid)-Si-No | Si | [13 empty] | 15.788 | 0.0 | 15.788 | 13.856 | 13.856 | ES0022000007940845PJ1P | IBERDROLA CLIENTES, S.A.U. | UFD DISTRIBUCIÓN ELECTRICIDAD, SA | 684134470 | 1000608603 | Mercado Libre | 3x400 | Trifásico | 13.856 | 13.856 |  |  |  |  | 2.0TD | Modo 2 (Con Maxímetro) | Tipo 5 Sin Telegestión | Distribuidora |  | 100053495 | false | false | [5 empty] | No | [24 empty] | 63.0 | 2023-05-10
PW | 3209 | PW-3209 | SPA-IB | 315 | SPA-IB00315 | 2023-10-18 21:58:04 | Tipo 1 (propio on grid) | Activo | Tipo 1 (propio on grid)-Si-No | Si | [13 empty] | 17.321 |  | 17.321 | 17.321 | 17.321 | ES0031500115624014NP0F | IBERDROLA CLIENTES, S.A.U. | EDISTRIBUCIÓN REDES DIGITALES S.L.U. | 683846309 | 500004047094 | Mercado Libre | 3x400 | Trifásico | 17.321 | 17.321 | 17.321 | 17.321 | 17.321 | 17.321 | 3.0TD | Modo 2 (Con Maxímetro) | Tipo 4 | Distribuidora |  | 63004843 | false | false | [5 empty] | No | [24 empty] | 63.0 | 2023-05-10
PW | 5039 | PW-5039 | SPA-MX | 9902 | SPA-MX09902 | 2023-10-18 21:50:58 | Tipo 2 (cedido propiedad) | Activo | Tipo 2 (cedido propiedad)-Si-No | Si | [38 empty] | false | false | [5 empty] | No | [25 empty] | 2023-05-10
PW | 1948 | PW-1948 | SPA-CS | 128 | SPA-CS00128 | 2023-11-15 18:07:37 | Tipo 2 (cedido propiedad) | Activo | Tipo 2 (cedido propiedad)-Si-No | Si | [38 empty] | false | false | [5 empty] | No | [24 empty] | 40.0 | 2023-05-10
PW | 7580 | PW-7580 | SPA-VX | 1680 | SPA-VX01680 | 2023-11-15 18:12:23 | Tipo 1 (propio on grid) | Activo | Tipo 1 (propio on grid)-Si-No | Si | [13 empty] | 9.2 | 0.0 | 14.49 | 9.2 | 9.2 | ES0021000007742618DX | IBERDROLA CLIENTES, S.A.U. | i-DE REDES ELÉCTRICAS INTELIGENTES, S.A.U | 684143720 | 215966399 | Mercado Libre | 1x220 | Monofásico | 9.2 | 9.2 |  |  |  |  | 2.0TD | Modo 2 (Con Maxímetro) | Tipo 5 Con Telegestión | Distribuidora |  | 6802907.0 | false | false | [5 empty] | No | [25 empty] | 2023-05-10
PW | 2989 | PW-2989 | SPA-HX | 9520 | SPA-HX09520 | 2023-10-18 22:14:56 | Tipo 2 (cedido propiedad) | Activo | Tipo 2 (cedido propiedad)-Si-No | Si | [38 empty] | false | false | [5 empty] | No | [25 empty] | 2023-05-10
PW | 2204 | PW-2204 | SPA-CX | 459 | SPA-CX00459 | 2023-10-18 22:05:26 | Tipo 2 (cedido propiedad) | Activo | Tipo 2 (cedido propiedad)-Si-No | Si | [38 empty] | false | false | [5 empty] | No | [25 empty] | 2023-05-10
PW | 4677 | PW-4677 | SPA-MX | 2215 | SPA-MX02215 | 2023-11-15 18:03:04 | Tipo 1 (propio on grid) | Activo | Tipo 1 (propio on grid)-Si-No | Si | [13 empty] | 20.0 | 0.0 | 33.2 | 13.2 | 13.2 | ES0021000011230290PP | IBERDROLA CLIENTES, S.A.U. | i-DE REDES ELÉCTRICAS INTELIGENTES, S.A.U | 684110805 | 233083601 | Mercado Libre | 3x380 | Trifásico | 13.2 | 13.2 |  |  |  |  | 2.0TD | Modo 2 (Con Maxímetro) | Tipo 5 Con Telegestión | Distribuidora |  | 45136174 | false | false | [5 empty] | No | [25 empty] | 2023-05-10
PW | 4895 | PW-4895 | SPA-MX | 6114 | SPA-MX06114 | 2023-10-18 21:50:23 | Tipo 2 (cedido propiedad) | Activo | Tipo 2 (cedido propiedad)-Si-No | Si | [38 empty] | false | false | [5 empty] | No | [25 empty] | 2023-05-10
PW | 3122 | PW-3122 | SPA-IB | 130 | SPA-IB00130 | 2023-10-18 21:57:42 | Tipo 2 (cedido propiedad) | Activo | Tipo 2 (cedido propiedad)-Si-No | Si | [38 empty] | false | false | [5 empty] | No | [25 empty] | 2023-05-10
PW | 2834 | PW-2834 | SPA-GU | 9162 | SPA-GU09162 | 2023-10-19 09:11:41 | Tipo 1 (propio on grid) | Activo | Tipo 1 (propio on grid)-Si-Yes | Si | [13 empty] | 17.5 | 40.0 | 17.5 | 13.86 | 13.8 | ES0022000008037083YL1P | IBERDROLA CLIENTES, S.A.U. | UFD DISTRIBUCIÓN ELECTRICIDAD, SA | 684388455 | 104220010796 | Mercado Libre | 3x15000 | Alta Tensión | 13.8 | 13.8 | 13.8 | 13.8 | 13.8 | 13.8 | 6.1TD | Modo 2 (Con Maxímetro) | Tipo 5 Con Telegestión | Distribuidora |  |  | false | true | MONTAJES Y MANTENIMIENTOS ELECTRICOS 2010 SL |  | 2011-08-01 |  | 2011-10-17 | Si | 10.0 | 390.0 |  | 3.9 | [21 empty] | 2023-05-10 |  | En Vigor |  | 2021-07-15
PW | 5646 | PW-5646 | SPA-PO | 7017 | SPA-PO07017 | 2023-11-15 18:18:26 | Tipo 1 (propio on grid) | Activo | Tipo 1 (propio on grid)-Si-No | Si | [13 empty] | 17.321 | 0.0 | 17.321 | 17.33 | 17.321 | ES0022000009124911SQ | IBERDROLA CLIENTES, S.A.U. | UFD DISTRIBUCIÓN ELECTRICIDAD, SA | 683890530 | 1000609707 | Mercado Libre | 3x400 | Trifásico | 17.321 | 17.321 | 17.321 | 17.321 | 17.321 | 17.321 | 3.0TD | Modo 2 (Con Maxímetro) | Tipo 4 | Distribuidora |  | 35017382 | false | false | [5 empty] | No | [25 empty] | 2023-05-10
PW | 4940 | PW-4940 | SPA-MX | 6258 | SPA-MX06258 | 2023-10-18 21:50:34 | Tipo 2 (cedido propiedad) | Activo | Tipo 2 (cedido propiedad)-Si-No | Si | [38 empty] | false | false | [5 empty] | No | [25 empty] | 2023-05-10
PW | 5652 | PW-5652 | SPA-PX | 15 | SPA-PX00015 | 2024-01-05 11:00:32 | Tipo 1 (propio on grid) | Activo | Tipo 1 (propio on grid)-Si-Yes | Si | [13 empty] | 0.0 | 13.85 | 6.9 | 6.9 | 6.9 | ES0021000012056341CZ | IBERDROLA CLIENTES, S.A.U. | i-DE REDES ELÉCTRICAS INTELIGENTES, S.A.U | 684140238 | 262103205 | Mercado Libre | Otros | Alta Tensión | 3.8 | 3.8 | 3.8 | 3.8 | 3.8 | 6.9 | 6.1TD | Modo 2 (Con Maxímetro) | Tipo 5 Con Telegestión | Distribuidora |  | 49223245 | false | true | MONTAJES Y MANTENIMIENTOS ELECTRICOS 2010 SL | PX7860 | 2010-05-30 | 34/ATLI/4637-34/ATCT/1040 | 2011-05-27 | No | [25 empty] | 2023-05-10 |  | En Vigor |  | 2020-11-11
PW | 6789 | PW-6789 | SPA-TO | 1531 | SPA-TO01531 | 2023-12-21 13:30:25 | Tipo 1 (propio on grid) | Activo | Tipo 1 (propio on grid)-Si-No | Si | [14 empty] | 0.0 | 14.49 |  | 5.75 | ES0021000015984082QE | IBERDROLA CLIENTES, S.A.U. | i-DE REDES ELÉCTRICAS INTELIGENTES, S.A.U | 684152484 | 277919733 | Mercado Libre | 1x230 | Monofásico | 6.9 | 6.9 |  |  |  |  | 2.0TD | Modo 2 (Con Maxímetro) | Tipo 5 Con Telegestión | Distribuidora |  | 84054161 | false | false | [5 empty] | No | [25 empty] | 2023-05-10
PW | 3008 | PW-3008 | SPA-HX | 9629 | SPA-HX09629 | 2023-11-15 18:22:23 | Tipo 1 (propio on grid) | Activo | Tipo 1 (propio on grid)-Si-No | Si | [13 empty] | 17.321 |  | 17.321 | 17.321 | 17.321 | ES0031102145395025BR0F | IBERDROLA CLIENTES, S.A.U. | EDISTRIBUCIÓN REDES DIGITALES S.L.U. | 684095415 | 500004048639 | Mercado Libre | 3x400 | Trifásico | 17.321 | 17.321 | 17.321 | 17.321 | 17.321 | 17.321 | 3.0TD | Modo 2 (Con Maxímetro) | Tipo 4 | En Propiedad |  | 88514374 | false | false | [5 empty] | No | [24 empty] | 40.0 | 2023-05-10
PW | 7152 | PW-7152 | SPA-VA | 6666 | SPA-VA06666 | 2023-11-15 18:20:36 | Tipo 1 (propio on grid) | Activo | Tipo 1 (propio on grid)-Si-No | Si | [13 empty] | 25.0 | 0.0 | 20.79 | 20.79 | 20.79 | ES0021000009380467NY | IBERDROLA CLIENTES, S.A.U. | i-DE REDES ELÉCTRICAS INTELIGENTES, S.A.U | 684072932 | 223837234 | Mercado Libre | 3x400 | Trifásico | 5.06 | 5.82 | 5.82 | 5.82 | 5.82 | 20.79 | 3.0TD | Modo 2 (Con Maxímetro) | Tipo 4 | En Propiedad |  | 88513811 | false | false | [5 empty] | No | [25 empty] | 2023-05-10
PW | 6868 | PW-6868 | SPA-TX | 7625 | SPA-TX07625 | 2023-11-15 18:10:37 | Tipo 1 (propio on grid) | Activo | Tipo 1 (propio on grid)-Si-No | Si | [13 empty] | 8.05 |  | 8.05 | 8.05 | 8.05 | ES0031408501889001ZM0F | IBERDROLA CLIENTES, S.A.U. | EDISTRIBUCIÓN REDES DIGITALES S.L.U. | 686185481 | 500004047310 | Mercado Libre | 1x230 | Monofásico | 8.05 | 8.05 |  |  |  |  | 2.0TD |  | Tipo 5 Con Telegestión | Distribuidora |  | 200656038 | false | false | [5 empty] | No | [25 empty] | 2023-05-10
PW | 6974 | PW-6974 | SPA-TX | 7805 | SPA-TX07805 | 2023-11-15 18:11:02 | Tipo 1 (propio on grid) | Activo | Tipo 1 (propio on grid)-Si-No | Si | [13 empty] | 14.49 |  | 14.49 | 14.49 | 14.49 | ES0031405667616012SL0F | IBERDROLA CLIENTES, S.A.U. | EDISTRIBUCIÓN REDES DIGITALES S.L.U. | 686213269 | 500004054313 | Mercado Libre | 1x230 | Monofásico | 14.49 | 14.49 |  |  |  |  | 2.0TD | Modo 2 (Con Maxímetro) | Tipo 5 Con Telegestión | Distribuidora |  | 302768199 | false | false | [5 empty] | No | [25 empty] | 2023-05-10
PW | 4467 | PW-4467 | SPA-MX | 527 | SPA-MX00527 | 2023-11-15 18:02:22 | Tipo 1 (propio on grid) | Activo | Tipo 1 (propio on grid)-Si-No | Si | [13 empty] | 25.0 | 0.0 | 33.94 | 13.94 | 13.94 | ES0021000010234098GS | IBERDROLA CLIENTES, S.A.U. | i-DE REDES ELÉCTRICAS INTELIGENTES, S.A.U | 684108616 | 220347852 | Mercado Libre | 3x400 | Trifásico | 13.94 | 13.94 |  |  |  |  | 2.0TD | Modo 2 (Con Maxímetro) | Tipo 5 Con Telegestión | Distribuidora |  | 41594982 | false | false | [5 empty] | No | [25 empty] | 2023-05-10
PW | 1519 | PW-1519 | SPA-CA | 4111 | SPA-CA04111 | 2023-11-15 18:21:24 | Tipo 1 (propio on grid) | Activo | Tipo 1 (propio on grid)-Si-No | Si | [14 empty] | 0.0 | 0.016 |  | 13.15 | ES0034111308255004JM0F | IBERDROLA CLIENTES, S.A.U. | SUMINISTRADORA ELECTRICA DE CADIZ, S.A | 683897550 | 400024398 | Mercado Libre | 3x400 | Trifásico | 17.321 | 17.321 | 17.321 | 17.321 | 17.321 | 17.321 | 3.0TD | Modo 2 (Con Maxímetro) | Tipo 4 | Distribuidora |  | 61863846 | false | false | [5 empty] | No | [24 empty] | 20.0 | 2023-05-10
PW | 4026 | PW-4026 | SPA-MA | 3390 | SPA-MA03390 | 2023-11-15 18:23:26 | Tipo 1 (propio on grid) | Activo | Tipo 1 (propio on grid)-Si-No | Si | [13 empty] | 9.2 |  | 9.2 | 3.45 | 3.45 | ES0031102957270003HA | IBERDROLA CLIENTES, S.A.U. | EDISTRIBUCIÓN REDES DIGITALES S.L.U. | 686207683 | 500004046975 | Mercado Libre | 1x230 | Monofásico | 3.45 | 3.45 |  |  |  |  | 2.0TD |  | Tipo 5 Con Telegestión | Distribuidora |  |  | false | false | [5 empty] | No | [25 empty] | 2023-05-10
PW | 963 | PW-0963 | SPA-BX | 440 | SPA-BX00440 | 2023-11-15 18:05:53 | Tipo 1 (propio on grid) | Activo | Tipo 1 (propio on grid)-Si-No | Si | [13 empty] | 13.856 |  | 13.856 | 15.0 | 13.856 | ES0031405436870005LV0F | IBERDROLA CLIENTES, S.A.U. | EDISTRIBUCIÓN REDES DIGITALES S.L.U. | 686165070 | 500004049416 | Mercado Libre | 3x400 | Trifásico | 13.856 | 13.856 |  |  |  |  | 2.0TD | Modo 2 (Con Maxímetro) | Tipo 5 Con Telegestión | Distribuidora |  | 400277452 | false | false | [5 empty] | No | [24 empty] | 63.0 | 2023-05-10
PW | 7359 | PW-7359 | SPA-VX | 358 | SPA-VX00358 | 2023-10-18 22:01:22 | Tipo 2 (cedido propiedad) | Activo | Tipo 2 (cedido propiedad)-Si-No | Si | [38 empty] | false | false | [5 empty] | No | [25 empty] | 2023-05-10
PW | 7067 | PW-7067 | SPA-VA | 2202 | SPA-VA02202 | 2023-11-15 18:20:18 | Tipo 1 (propio on grid) | Activo | Tipo 1 (propio on grid)-Si-No | Si | [13 empty] | 9.2 | 0.0 | 14.49 | 9.2 | 9.2 | ES0021000009086808DB | IBERDROLA CLIENTES, S.A.U. | i-DE REDES ELÉCTRICAS INTELIGENTES, S.A.U | 684076664 | 226248811 | Mercado Libre | 1x220 | Monofásico | 9.2 | 9.2 |  |  |  |  | 2.0TD | Modo 2 (Con Maxímetro) | Tipo 5 Con Telegestión | Distribuidora |  | 205150265 | false | false | [5 empty] | No | [25 empty] | 2023-05-10
PW | 2707 | PW-2707 | SPA-GR | 5627 | SPA-GR05627 | 2023-10-18 22:14:26 | Tipo 2 (cedido propiedad) | Activo | Tipo 2 (cedido propiedad)-Si-No | Si | [38 empty] | false | false | [5 empty] | No | [25 empty] | 2023-05-10
PW | 2523 | PW-2523 | SPA-GC | 2065 | SPA-GC02065 | 2023-11-15 18:01:00 | Tipo 1 (propio on grid) | Activo | Tipo 1 (propio on grid)-Si-No | Si | [15 empty] | 9.2 |  | 9.2 | ES0031609429806006SV | IBERDROLA CLIENTES, S.A.U. | EDISTRIBUCIÓN REDES DIGITALES S.L.U. | 683849530 | 500004048185 | Mercado Libre | 1x230 | Monofásico | 14.49 | 14.49 |  |  |  |  | 2.0TD |  | Tipo 5 Con Telegestión | Distribuidora |  |  | false | false | [5 empty] | No | [25 empty] | 2023-05-10
PW | 2758 | PW-2758 | SPA-GR | 6115 | SPA-GR06115 | 2023-11-15 18:22:09 | Tipo 1 (propio on grid) | Activo | Tipo 1 (propio on grid)-Si-No | Si | [13 empty] | 17.321 |  | 17.321 |  | 6.928 | ES0031103260269002QS0F | IBERDROLA CLIENTES, S.A.U. | EDISTRIBUCIÓN REDES DIGITALES S.L.U. | 683879807 | 500004049079 | Mercado Libre | 3x400 | Trifásico | 10.392 | 10.392 |  |  |  |  | 2.0TD | Modo 2 (Con Maxímetro) | Tipo 5 Sin Telegestión | Distribuidora |  | 79332526 | false | false | [5 empty] | No | [24 empty] | 40.0 | 2023-05-10
PW | 445 | PW-0445 | SPA-AX | 8767 | SPA-AX08767 | 2023-10-18 21:53:01 | Tipo 2 (cedido propiedad) | Activo | Tipo 2 (cedido propiedad)-Si-No | Si | [38 empty] | false | false | [5 empty] | No | [25 empty] | 2023-05-10
PW | 1514 | PW-1514 | SPA-CA | 4105 | SPA-CA04105 | 2023-11-15 18:21:23 | Tipo 1 (propio on grid) | Activo | Tipo 1 (propio on grid)-Si-No | Si | [13 empty] | 17.32 | 0.0 | 17.32 | 17.32 | 17.32 | ES0034111303150021FX0F | IBERDROLA CLIENTES, S.A.U. | SUMINISTRADORA ELECTRICA DE CADIZ, S.A | 683888407 | 400024393 | Mercado Libre | 3x400 | Trifásico | 19.74 | 19.74 | 19.74 | 19.74 | 19.74 | 19.74 | 3.0TD | Modo 2 (Con Maxímetro) | Tipo 4 | Distribuidora |  | 424019.0 | false | false | [5 empty] | No | [24 empty] | 40.0 | 2023-05-10
PW | 3090 | PW-3090 | SPA-IB | 63 | SPA-IB00063 | 2023-10-18 21:57:34 | Tipo 2 (cedido propiedad) | Activo | Tipo 2 (cedido propiedad)-Si-No | Si | [38 empty] | false | false | [5 empty] | No | [25 empty] | 2023-05-10
PW | 3461 | PW-3461 | SPA-LE | 681 | SPA-LE00681 | 2023-11-15 18:15:38 | Tipo 1 (propio on grid) | Activo | Tipo 1 (propio on grid)-Si-No | Si | [13 empty] | 6.6 | 0.0 | 14.49 | 6.6 | 6.6 | ES0021000010246638CC | IBERDROLA CLIENTES, S.A.U. | i-DE REDES ELÉCTRICAS INTELIGENTES, S.A.U | 684131316 | 221931995 | Mercado Libre | 1x220 | Monofásico | 6.6 | 6.6 |  |  |  |  | 2.0TD | Modo 2 (Con Maxímetro) | Tipo 5 Con Telegestión | Distribuidora |  | 38750621 | false | false | [5 empty] | No | [25 empty] | 2023-05-10
PW | 5596 | PW-5596 | SPA-PO | 6353 | SPA-PO06353 | 2023-11-15 18:18:17 | Tipo 1 (propio on grid) | Activo | Tipo 1 (propio on grid)-Si-No | Si | [13 empty] | 17.32 | 0.0 | 17.32 | 13.856 | 13.856 | ES0022000008036318LJ1P | IBERDROLA CLIENTES, S.A.U. | UFD DISTRIBUCIÓN ELECTRICIDAD, SA | 686198475 | 1000605716 | Mercado Libre | 3x400 | Trifásico | 13.856 | 13.856 |  |  |  |  | 2.0TD | Modo 2 (Con Maxímetro) | Tipo 5 Con Telegestión | Distribuidora |  | 40128839 | false | false | [5 empty] | No | [24 empty] | 63.0 | 2023-05-10
PW | 4971 | PW-4971 | SPA-MX | 6411 | SPA-MX06411 | 2023-10-18 21:50:42 | Tipo 2 (cedido propiedad) | Activo | Tipo 2 (cedido propiedad)-Si-No | Si | [38 empty] | false | false | [5 empty] | No | [25 empty] | 2023-05-10
PW | 3627 | PW-3627 | SPA-LU | 7364 | SPA-LU07364 | 2023-10-18 22:07:09 | Tipo 1 (propio on grid) | Activo | Tipo 1 (propio on grid)-Si-No | Si | [13 empty] | 17.325 | 0.0 | 17.325 | 17.321 | 17.321 | ES0022000001049458GR | IBERDROLA CLIENTES, S.A.U. | UFD DISTRIBUCIÓN ELECTRICIDAD, SA | 683888365 | 1000609885 | Mercado Libre | 3x400 | Trifásico | 17.321 | 17.321 | 17.321 | 17.321 | 17.321 | 17.321 | 3.0TD | Modo 2 (Con Maxímetro) | Tipo 4 | Distribuidora |  | 35015482 | false | false | [5 empty] | No | [25 empty] | 2023-05-10
PW | 1729 | PW-1729 | SPA-CO | 7507 | SPA-CO07507 | 2023-10-18 22:14:18 | Tipo 2 (cedido propiedad) | Activo | Tipo 2 (cedido propiedad)-Si-No | Si | [38 empty] | false | false | [5 empty] | No | [25 empty] | 2023-05-10
PW | 1959 | PW-1959 | SPA-CS | 152 | SPA-CS00152 | 2023-11-15 18:07:39 | Tipo 1 (propio on grid) | Activo | Tipo 1 (propio on grid)-Si-No | Si | [13 empty] | 17.321 | 0.0 | 37.321 | 17.321 | 17.321 | ES0021000002674263DG | IBERDROLA CLIENTES, S.A.U. | i-DE REDES ELÉCTRICAS INTELIGENTES, S.A.U | 684137446 | 218642260 | Mercado Libre | 3x400 | Trifásico | 17.321 | 17.321 | 17.321 | 17.321 | 17.321 | 17.321 | 3.0TD | Modo 2 (Con Maxímetro) | Tipo 4 | En Propiedad |  | 88505015 | false | false | [5 empty] | No | [25 empty] | 2023-05-10
PW | 718 | PW-0718 | SPA-BU | 4151 | SPA-BU04151 | 2023-11-15 18:13:59 | Tipo 1 (propio on grid) | Activo | Tipo 1 (propio on grid)-Si-No | Si | [13 empty] | 9.2 | 0.0 | 14.49 | 9.2 | 9.2 | ES0021000010310976NG | IBERDROLA CLIENTES, S.A.U. | i-DE REDES ELÉCTRICAS INTELIGENTES, S.A.U | 684134962 | 224700900 | Mercado Libre | 1x220 | Monofásico | 9.2 | 9.2 |  |  |  |  | 2.0TD | Modo 2 (Con Maxímetro) | Tipo 5 Con Telegestión | Distribuidora |  | 2000290667 | false | false | [5 empty] | Si | 12.0 | 400.0 |  | 4.8 | [21 empty] | 2023-05-10
PW | 2455 | PW-2455 | SPA-GC | 185 | SPA-GC00185 | 2023-10-18 21:46:38 | Tipo 2 (cedido propiedad) | Activo | Tipo 2 (cedido propiedad)-Si-No | Si | [38 empty] | false | false | [5 empty] | No | [25 empty] | 2023-05-10
PW | 2618 | PW-2618 | SPA-GI | 8589 | SPA-GI08589 | 2023-11-15 18:07:57 | Tipo 1 (propio on grid) | Activo | Tipo 1 (propio on grid)-Si-No | Si | [13 empty] | 15.0 |  | 15.0 | 15.0 | 15.0 | ES0031446474473001KY0F | IBERDROLA CLIENTES, S.A.U. | EDISTRIBUCIÓN REDES DIGITALES S.L.U. | 684110957 | 500004049382 | Mercado Libre | 3x400 | Trifásico | 15.0 | 15.0 |  |  |  |  | 2.0TD | Modo 2 (Con Maxímetro) | Tipo 5 Sin Telegestión | Distribuidora |  | 53028928 | false | false | [5 empty] | No | [24 empty] | 40.0 | 2023-05-10
PW | 7506 | PW-7506 | SPA-VX | 1255 | SPA-VX01255 | 2023-11-15 18:12:05 | Tipo 1 (propio on grid) | Activo | Tipo 1 (propio on grid)-Si-No | Si | [13 empty] | 15.5 | 0.0 | 33.856 | 13.856 | 13.856 | ES0021000007640398GW | IBERDROLA CLIENTES, S.A.U. | i-DE REDES ELÉCTRICAS INTELIGENTES, S.A.U | 684396877 | 220879692 | Mercado Libre | 3x400 | Trifásico | 13.856 | 13.856 |  |  |  |  | 2.0TD | Modo 2 (Con Maxímetro) | Tipo 5 Con Telegestión | Distribuidora |  | 47763002 | false | false | [5 empty] | No | [25 empty] | 2023-05-10
PW | 2694 | PW-2694 | SPA-GI | 8957 | SPA-GI08957 | 2023-10-18 21:57:07 | Tipo 2 (cedido propiedad) | Activo | Tipo 2 (cedido propiedad)-Si-No | Si | [38 empty] | false | false | [5 empty] | No | [25 empty] | 2023-05-10
PW | 1859 | PW-1859 | SPA-CR | 3430 | SPA-CR03430 | 2023-11-15 18:00:11 | Tipo 1 (propio on grid) | Activo | Tipo 1 (propio on grid)-Si-No | Si | [13 empty] | 11.5 | 0.0 | 11.5 | 6.928 | 6.928 | ES0022000008636086ZX1P | IBERDROLA CLIENTES, S.A.U. | UFD DISTRIBUCIÓN ELECTRICIDAD, SA | 686027942 | 1000603591 | Mercado Libre | 3x400 | Trifásico | 6.928 | 6.928 |  |  |  |  | 2.0TD | Modo 2 (Con Maxímetro) | Tipo 5 Sin Telegestión | Distribuidora |  | 110108007 | false | false | [5 empty] | No | [25 empty] | 2023-05-10
PW | 7534 | PW-7534 | SPA-VX | 1408 | SPA-VX01408 | 2023-11-15 18:12:11 | Tipo 1 (propio on grid) | Activo | Tipo 1 (propio on grid)-Si-Yes | Si | [13 empty] | 0.0 | 6.6 | 6.6 | 6.6 | 6.6 | ES0021000007812489BF | IBERDROLA CLIENTES, S.A.U. | i-DE REDES ELÉCTRICAS INTELIGENTES, S.A.U | 684119274 | 204732761 | Mercado Libre | 3x20000 | Alta Tensión | 3.63 | 3.63 | 3.63 | 3.63 | 3.63 | 6.6 | 6.1TD | Modo 2 (Con Maxímetro) | Tipo 5 Con Telegestión | Distribuidora |  | 49162825 | false | true | ELECTRO XXI |  |  | 13110014151 |  | No | [25 empty] | 2023-05-10 |  | En Vigor |  | 2019-04-10
PW | 7833 | PW-7833 | SPA-ZX | 4947 | SPA-ZX04947 | 2023-11-15 18:13:03 | Tipo 1 (propio on grid) | Activo | Tipo 1 (propio on grid)-Si-No | Si | [13 empty] | 60.5 |  | 60.5 | 13.856 | 13.856 | ES0031300507474029AZ | IBERDROLA CLIENTES, S.A.U. | EDISTRIBUCIÓN REDES DIGITALES S.L.U. | 686173685 | 500004054584 | Mercado Libre | 3x400 | Trifásico | 13.856 | 13.856 |  |  |  |  | 2.0TD | Modo 2 (Con Maxímetro) | Tipo 5 Con Telegestión | Distribuidora |  | 96485.0 | false | false | [5 empty] | No | [25 empty] | 2023-05-10
PW | 459 | PW-0459 | SPA-BA | 114 | SPA-BA00114 | 2023-11-15 18:21:12 | Tipo 1 (propio on grid) | Activo | Tipo 1 (propio on grid)-Si-No | Si | [13 empty] | 10.35 |  | 10.35 | 6.9 | 6.9 | ES0031104286312001BL0F | IBERDROLA CLIENTES, S.A.U. | EDISTRIBUCIÓN REDES DIGITALES S.L.U. | 683872382 | 500004047228 | Mercado Libre | 1x230 | Monofásico | 9.2 | 9.2 |  |  |  |  | 2.0TD |  | Tipo 5 Con Telegestión | Distribuidora |  | 100163223 | false | false | [5 empty] | No | [25 empty] | 2023-05-10
PW | 2643 | PW-2643 | SPA-GI | 8651 | SPA-GI08651 | 2023-11-15 18:08:03 | Tipo 1 (propio on grid) | Activo | Tipo 1 (propio on grid)-Si-No | Si | [13 empty] | 6.9 |  | 6.9 | 6.9 | 6.9 | ES0031406230737001ZW0F | IBERDROLA CLIENTES, S.A.U. | EDISTRIBUCIÓN REDES DIGITALES S.L.U. | 683835087 | 500004046066 | Mercado Libre | 1x230 | Monofásico | 6.9 | 6.9 |  |  |  |  | 2.0TD |  | Tipo 5 Sin Telegestión | Distribuidora |  | 6822725.0 | false | false | [5 empty] | No | [24 empty] | 60.0 | 2023-05-10
PW | 5964 | PW-5964 | SPA-SE | 1106 | SPA-SE01106 | 2023-11-15 18:24:18 | Tipo 1 (propio on grid) | Activo | Tipo 1 (propio on grid)-Si-No | Si | [13 empty] | 17.321 |  | 17.321 | 16.454 | 16.454 | ES0031104010298001KA0F | IBERDROLA CLIENTES, S.A.U. | EDISTRIBUCIÓN REDES DIGITALES S.L.U. | 684087716 | 500004054477 | Mercado Libre | 3x400 | Trifásico | 16.454 | 16.454 | 16.454 | 16.454 | 16.454 | 16.454 | 3.0TD | Modo 2 (Con Maxímetro) | Tipo 4 | En Propiedad |  | 88514430 | false | false | [5 empty] | Si | 12.0 | 400.0 |  | 4.8 | [20 empty] | 40.0 | 2023-05-10
PW | 4654 | PW-4654 | SPA-MX | 2057 | SPA-MX02057 | 2023-11-15 18:02:59 | Tipo 1 (propio on grid) | Activo | Tipo 1 (propio on grid)-Si-No | Si | [13 empty] | 8.8 | 0.0 | 14.49 | 8.8 | 8.8 | ES0021000004204679XT | IBERDROLA CLIENTES, S.A.U. | i-DE REDES ELÉCTRICAS INTELIGENTES, S.A.U | 684154663 | 216167012 | Mercado Libre | 1x220 | Monofásico | 8.8 | 8.8 |  |  |  |  | 2.0TD | Modo 2 (Con Maxímetro) | Tipo 5 Con Telegestión | Distribuidora |  | 98079418 | false | false | [5 empty] | No | [25 empty] | 2023-05-10
PW | 6621 | PW-6621 | SPA-TF | 6470 | SPA-TF06470 | 2023-11-15 18:04:20 | Tipo 1 (propio on grid) | Activo | Tipo 1 (propio on grid)-Si-No | Si | [13 empty] | 10.35 |  | 10.35 | 10.35 | 10.35 | ES0031607261133009HX0F | IBERDROLA CLIENTES, S.A.U. | EDISTRIBUCIÓN REDES DIGITALES S.L.U. | 686201693 | 500004055692 | Mercado Libre | 1x230 | Monofásico | 10.35 | 10.35 |  |  |  |  | 2.0TD | Modo 2 (Con Maxímetro) | Tipo 5 Con Telegestión | Distribuidora |  | 302675705 | false | false | [5 empty] | No | [25 empty] | 2023-05-10
PW | 16091 | PW-16091 | SPA-CX | 9270 | SPA-CX09270 | 2024-01-02 17:24:31 | Tipo 1 (propio on grid) | En Curso | Tipo 1 (propio on grid)-Si-No | Si | [38 empty] | false | false | [5 empty] | No | [25 empty] | 2024-01-02
PW | 6382 | PW-6382 | SPA-SX | 5801 | SPA-SX05801 | 2023-11-22 19:16:39 | Tipo 1 (propio on grid) | Activo | Tipo 1 (propio on grid)-Si-No | Si | [13 empty] | 14.49 |  | 14.49 | 13.86 | 13.86 | ES0027700506157001LW0F | IBERDROLA CLIENTES, S.A.U. | VIESGO DISTRIBUCIÓN ELECTRICA, S.L | 684093406 | 6105507606 | Mercado Libre | 3x220 | Trifásico | 13.86 | 13.86 |  |  |  |  | 2.0TD | Modo 2 (Con Maxímetro) | Tipo 5 Con Telegestión | Distribuidora |  |  | false | false | [5 empty] | No | [24 empty] | 63.0 | 2023-05-10
PW | 2639 | PW-2639 | SPA-GI | 8643 | SPA-GI08643 | 2023-11-15 18:08:03 | Tipo 1 (propio on grid) | Activo | Tipo 1 (propio on grid)-Si-No | Si | [13 empty] | 9.2 |  | 9.2 | 9.2 | 9.2 | ES0031406121226002BF0F | IBERDROLA CLIENTES, S.A.U. | EDISTRIBUCIÓN REDES DIGITALES S.L.U. | 683839937 | 500004045589 | Mercado Libre | 1x230 | Monofásico | 9.2 | 9.2 |  |  |  |  | 2.0TD |  | Tipo 5 Sin Telegestión | Distribuidora |  | 99012562 | false | false | [5 empty] | No | [24 empty] | 0.0 | 2023-05-10
PW | 7024 | PW-7024 | SPA-VA | 2130 | SPA-VA02130 | 2023-10-18 22:11:53 | Tipo 1 (propio on grid) | Activo | Tipo 1 (propio on grid)-Si-No | Si | [13 empty] | 17.321 | 0.0 | 37.321 | 17.321 | 17.321 | ES0021000009309836TP | IBERDROLA CLIENTES, S.A.U. | i-DE REDES ELÉCTRICAS INTELIGENTES, S.A.U | 684399167 | 219132896 | Mercado Libre | 3x400 | Trifásico | 17.321 | 17.321 | 17.321 | 17.321 | 17.321 | 17.321 | 3.0TD | Modo 2 (Con Maxímetro) | Tipo 4 | En Propiedad |  | 88514310 | false | false | [5 empty] | No | [25 empty] | 2023-05-10
PW | 1092 | PW-1092 | SPA-BX | 885 | SPA-BX00885 | 2023-10-18 21:54:14 | Tipo 2 (cedido propiedad) | Activo | Tipo 2 (cedido propiedad)-Si-No | Si | [38 empty] | false | false | [5 empty] | No | [25 empty] | 2023-05-10
PW | 6279 | PW-6279 | SPA-SS | 5653 | SPA-SS05653 | 2023-11-15 18:19:44 | Tipo 1 (propio on grid) | Activo | Tipo 1 (propio on grid)-Si-No | Si | [13 empty] | 6.6 | 0.0 | 14.49 | 6.6 | 6.6 | ES0021000010378342CA | IBERDROLA CLIENTES, S.A.U. | i-DE REDES ELÉCTRICAS INTELIGENTES, S.A.U | 684068217 | 223298396 | Mercado Libre | 1x220 | Monofásico | 6.6 | 6.6 |  |  |  |  | 2.0TD | Modo 2 (Con Maxímetro) | Tipo 5 Sin Telegestión | Distribuidora |  | 11537808 | false | false | [5 empty] | No | [25 empty] | 2023-05-10
PW | 3429 | PW-3429 | SPA-LE | 181 | SPA-LE00181 | 2023-12-12 13:21:47 | Tipo 1 (propio on grid) | Activo | Tipo 1 (propio on grid)-Si-No | Si | [14 empty] | 0.0 | 13.856 |  | 13.856 | ES0022000008093163FW1P | IBERDROLA CLIENTES, S.A.U. | UFD DISTRIBUCIÓN ELECTRICIDAD, SA | 686215047 | 1000603602 | Mercado Libre | 3x400 | Trifásico | 17.321 | 17.321 | 17.321 | 17.321 | 17.321 | 17.321 | 3.0TD | Modo 2 (Con Maxímetro) | Tipo 4 | Distribuidora |  | 146442302 | false | false | [5 empty] | Si | 15.0 | 390.0 |  | 5.85 | [20 empty] | 24.0 | 2023-05-10
PW | 4548 | PW-4548 | SPA-MX | 908 | SPA-MX00908 | 2023-11-15 18:02:41 | Tipo 1 (propio on grid) | Activo | Tipo 1 (propio on grid)-Si-No | Si | [13 empty] | 18.229 | 0.0 | 18.229 | 13.85 | 13.85 | ES0022000007939499LR1P | IBERDROLA CLIENTES, S.A.U. | UFD DISTRIBUCIÓN ELECTRICIDAD, SA | 686216362 | 1000605669 | Mercado Libre | 3x400 | Trifásico | 13.85 | 13.85 |  |  |  |  | 2.0TD | Modo 2 (Con Maxímetro) | Tipo 5 Con Telegestión | Distribuidora |  | 44492114 | false | false | [5 empty] | No | [25 empty] | 2023-05-10
PW | 5525 | PW-5525 | SPA-PO | 4913 | SPA-PO04913 | 2023-11-15 18:18:01 | Tipo 1 (propio on grid) | Activo | Tipo 1 (propio on grid)-Si-No | Si | [13 empty] | 14.49 | 0.0 | 14.49 | 9.2 | 9.2 | ES0022000007935560PH1P | IBERDROLA CLIENTES, S.A.U. | UFD DISTRIBUCIÓN ELECTRICIDAD, SA | 683883562 | 1000606954 | Mercado Libre | 1x220 | Monofásico | 9.2 | 9.2 |  |  |  |  | 2.0TD | Modo 2 (Con Maxímetro) | Tipo 5 Sin Telegestión | Distribuidora |  | 258402.0 | false | false | [5 empty] | No | [25 empty] | 2023-05-10
PW | 7642 | PW-7642 | SPA-ZA | 6920 | SPA-ZA06920 | 2023-12-20 15:45:14 | Tipo 1 (propio on grid) | Activo | Tipo 1 (propio on grid)-Si-No | Si | [14 empty] | 0.0 | 9.9 |  | 6.6 | ES0022000008001262JD1P | IBERDROLA CLIENTES, S.A.U. | UFD DISTRIBUCIÓN ELECTRICIDAD, SA | 683874317 | 1000603739 | Mercado Libre | 3x380 | Trifásico | 10.39 | 10.39 |  |  |  |  | 2.0TD |  | Tipo 5 Sin Telegestión | Distribuidora |  | 6944493.0 | false | false | [5 empty] | Si | 9.0 | 400.0 |  | 3.6 | [20 empty] | 63.0 | 2023-05-10
PW | 1494 | PW-1494 | SPA-BX | 6324 | SPA-BX06324 | 2023-10-18 21:55:56 | Tipo 2 (cedido propiedad) | Activo | Tipo 2 (cedido propiedad)-Si-No | Si | [38 empty] | false | false | [5 empty] | No | [25 empty] | 2023-05-10
PW | 7285 | PW-7285 | SPA-VX | 96 | SPA-VX00096 | 2023-11-15 18:11:21 | Tipo 1 (propio on grid) | Activo | Tipo 1 (propio on grid)-Si-No | Si | [13 empty] | 13.86 | 0.0 | 14.49 | 13.86 | 13.86 | ES0021000008657770PS | IBERDROLA CLIENTES, S.A.U. | i-DE REDES ELÉCTRICAS INTELIGENTES, S.A.U | 684375760 | 218874625 | Mercado Libre | 1x220 | Monofásico | 13.86 | 13.86 |  |  |  |  | 2.0TD | Modo 2 (Con Maxímetro) | Tipo 5 Con Telegestión | Distribuidora |  | 38779727 | false | false | [5 empty] | No | [25 empty] | 2023-05-10
PW | 2245 | PW-2245 | SPA-CX | 1030 | SPA-CX01030 | 2023-11-15 18:14:54 | Tipo 1 (propio on grid) | Activo | Tipo 1 (propio on grid)-Si-No | Si | [14 empty] | 0.0 | 14.49 |  | 14.49 | ES0022000007938508KE1P | IBERDROLA CLIENTES, S.A.U. | UFD DISTRIBUCIÓN ELECTRICIDAD, SA | 684112954 | 1000610240 | Mercado Libre | 3x400 | Trifásico | 17.32 | 17.32 | 17.32 | 17.32 | 17.32 | 17.32 | 3.0TD | Modo 2 (Con Maxímetro) | Tipo 4 | Distribuidora |  | 185755683 | false | false | [5 empty] | No | [24 empty] | 63.0 | 2023-05-10
PW | 653 | PW-0653 | SPA-BI | 880 | SPA-BI00880 | 2023-11-15 18:13:48 | Tipo 1 (propio on grid) | Activo | Tipo 1 (propio on grid)-Si-No | Si | [13 empty] | 17.32 | 0.0 | 33.856 | 13.856 | 13.856 | ES0021000016036513LJ | IBERDROLA CLIENTES, S.A.U. | i-DE REDES ELÉCTRICAS INTELIGENTES, S.A.U | 684078065 | 383540732 | Mercado Libre | 3x400 | Trifásico | 13.856 | 13.856 |  |  |  |  | 2.0TD | Modo 2 (Con Maxímetro) | Tipo 5 Con Telegestión | Distribuidora |  | 83716493 | false | false | [5 empty] | No | [25 empty] | 2023-05-10
PW | 5586 | PW-5586 | SPA-PO | 6325 | SPA-PO06325 | 2023-11-15 18:18:14 | Tipo 1 (propio on grid) | Activo | Tipo 1 (propio on grid)-Si-No | Si | [13 empty] | 14.49 | 0.0 | 14.49 | 14.49 | 14.49 | ES0022000007998164QQ1P | IBERDROLA CLIENTES, S.A.U. | UFD DISTRIBUCIÓN ELECTRICIDAD, SA | 688907702 | 1000609435 | Mercado Libre | 1x220 | Monofásico | 14.49 | 14.49 |  |  |  |  | 2.0TD | Modo 2 (Con Maxímetro) | Tipo 5 Sin Telegestión | Distribuidora |  | 50055155 | false | false | [5 empty] | Si | 18.0 | 400.0 |  | 7.2 | [20 empty] | 32.0 | 2023-05-10
PW | 7221 | PW-7221 | SPA-VI | 9804 | SPA-VI09804 | 2023-11-15 18:20:49 | Tipo 1 (propio on grid) | Activo | Tipo 1 (propio on grid)-Si-No | Si | [13 empty] | 20.78 | 0.0 | 33.856 | 13.856 | 13.856 | ES0021000016503429BY | IBERDROLA CLIENTES, S.A.U. | i-DE REDES ELÉCTRICAS INTELIGENTES, S.A.U | 684552334 | 395764920 | Mercado Libre | 3x400 | Trifásico | 13.856 | 13.856 |  |  |  |  | 2.0TD | Modo 2 (Con Maxímetro) | Tipo 5 Con Telegestión | Distribuidora |  | 45186868 | false | false | [5 empty] | No | [25 empty] | 2023-05-10
PW | 1770 | PW-1770 | SPA-CR | 3037 | SPA-CR03037 | 2023-10-18 21:45:18 | Tipo 2 (cedido propiedad) | Activo | Tipo 2 (cedido propiedad)-Si-No | Si | [38 empty] | false | false | [5 empty] | No | [25 empty] | 2023-05-10
PW | 351 | PW-0351 | SPA-AX | 5411 | SPA-AX05411 | 2023-11-15 18:05:07 | Tipo 1 (propio on grid) | Activo | Tipo 1 (propio on grid)-Si-No | Si | [13 empty] | 9.2 | 0.0 | 14.49 |  | 6.6 | ES0021000000641806FB | IBERDROLA CLIENTES, S.A.U. | i-DE REDES ELÉCTRICAS INTELIGENTES, S.A.U | 684131961 | 215962047 | Mercado Libre | 1x220 | Monofásico | 9.2 | 9.2 |  |  |  |  | 2.0TD | Modo 2 (Con Maxímetro) | Tipo 5 Con Telegestión | Distribuidora |  | 11145855 | false | false | [5 empty] | No | [25 empty] | 2023-05-10
PW | 3060 | PW-3060 | SPA-IB | 10 | SPA-IB00010 | 2023-11-15 18:08:30 | Tipo 1 (propio on grid) | Activo | Tipo 1 (propio on grid)-Si-No | Si | [13 empty] | 15.9 |  | 15.9 | 15.9 | 15.9 | ES0031500042209008HJ0F | IBERDROLA CLIENTES, S.A.U. | EDISTRIBUCIÓN REDES DIGITALES S.L.U. | 683847144 | 500004048767 | Mercado Libre | 3x400 | Trifásico | 15.9 | 15.9 | 15.9 | 15.9 | 15.9 | 15.9 | 3.0TD | Modo 2 (Con Maxímetro) | Tipo 4 | Distribuidora |  | 50074085 | false | false | [5 empty] | No | [24 empty] | 63.0 | 2023-05-10
PW | 5216 | PW-5216 | SPA-OR | 9800 | SPA-OR09800 | 2023-11-15 18:17:02 | Tipo 1 (propio on grid) | Activo | Tipo 1 (propio on grid)-Si-No | Si | [13 empty] | 9.2 | 0.0 | 9.2 | 6.6 | 6.6 | ES0022000008019359HM1P | IBERDROLA CLIENTES, S.A.U. | UFD DISTRIBUCIÓN ELECTRICIDAD, SA | 686195012 | 1000608362 | Mercado Libre | 1x220 | Monofásico | 9.2 | 9.2 |  |  |  |  | 2.0TD | Modo 2 (Con Maxímetro) | Tipo 5 Sin Telegestión | Distribuidora |  | 249656.0 | false | false | [5 empty] | No | [24 empty] | 80.0 | 2023-05-10
PW | 3337 | PW-3337 | SPA-JX | 7856 | SPA-JX07856 | 2023-11-15 18:22:33 | Tipo 1 (propio on grid) | Activo | Tipo 1 (propio on grid)-Si-No | Si | [13 empty] | 15.0 |  | 15.0 | 15.01 | 9.2 | ES0031104904033001RZ0F | IBERDROLA CLIENTES, S.A.U. | EDISTRIBUCIÓN REDES DIGITALES S.L.U. | 686177850 | 500004049344 | Mercado Libre | 1x230 | Monofásico | 9.2 | 9.2 |  |  |  |  | 2.0TD |  | Tipo 5 Sin Telegestión | Distribuidora |  | 84198218 | false | false | [5 empty] | No | [25 empty] | 2023-05-10
PW | 6483 | PW-6483 | SPA-TE | 153 | SPA-TE00153 | 2023-11-15 18:10:25 | Tipo 1 (propio on grid) | Activo | Tipo 1 (propio on grid)-Si-No | Si | [13 empty] | 14.49 |  | 14.49 | 3.45 | 3.45 | ES0031300722529001YH0F | IBERDROLA CLIENTES, S.A.U. | EDISTRIBUCIÓN REDES DIGITALES S.L.U. | 683874548 | 500004046223 | Mercado Libre | 1x230 | Monofásico | 3.45 | 3.45 |  |  |  |  | 2.0TD |  | Tipo 5 Sin Telegestión | Distribuidora |  | 101706828 | false | false | [5 empty] | No | [24 empty] | 63.0 | 2023-05-10
PW | 7255 | PW-7255 | SPA-VX | 53 | SPA-VX00053 | 2023-11-15 18:11:13 | Tipo 1 (propio on grid) | Activo | Tipo 1 (propio on grid)-Si-No | Si | [13 empty] | 17.321 | 0.0 | 33.856 |  | 13.856 | ES0021000008302147WH | IBERDROLA CLIENTES, S.A.U. | i-DE REDES ELÉCTRICAS INTELIGENTES, S.A.U | 684072841 | 223353991 | Mercado Libre | 3x400 | Trifásico | 17.321 | 17.321 | 17.321 | 17.321 | 17.321 | 17.321 | 3.0TD | Modo 2 (Con Maxímetro) | Tipo 4 | Distribuidora |  | 41623864 | false | false | [5 empty] | No | [25 empty] | 2023-05-10
PW | 3571 | PW-3571 | SPA-LO | 29 | SPA-LO00029 | 2023-11-15 18:16:01 | Tipo 1 (propio on grid) | Activo | Tipo 1 (propio on grid)-Si-No | Si | [13 empty] | 13.856 | 0.0 | 33.85 | 13.85 | 13.85 | ES0021000010516887VL | IBERDROLA CLIENTES, S.A.U. | i-DE REDES ELÉCTRICAS INTELIGENTES, S.A.U | 684074175 | 225528642 | Mercado Libre | 3x400 | Trifásico | 13.85 | 13.85 |  |  |  |  | 2.0TD | Modo 2 (Con Maxímetro) | Tipo 5 Con Telegestión | Distribuidora |  | 40779203 | false | false | [5 empty] | No | [25 empty] | 2023-05-10
PW | 7119 | PW-7119 | SPA-VA | 2289 | SPA-VA02289 | 2023-11-15 18:20:30 | Tipo 1 (propio on grid) | Activo | Tipo 1 (propio on grid)-Si-No | Si | [13 empty] | 9.2 | 0.0 | 9.2 | 4.6 | 4.6 | ES0118000020883555EP | IBERDROLA CLIENTES, S.A.U. | ANSELMO LEON-DISTRIBUCION SL | 683852802 | 548548237 | Mercado Libre | 1x230 | Monofásico | 4.6 | 4.6 |  |  |  |  | 2.0TD |  | Tipo 5 Con Telegestión | Distribuidora |  |  | false | false | [5 empty] | No | [25 empty] | 2023-05-10
PW | 1268 | PW-1268 | SPA-BX | 1742 | SPA-BX01742 | 2023-11-15 18:06:48 | Tipo 1 (propio on grid) | Activo | Tipo 1 (propio on grid)-Si-No | Si | [13 empty] | 10.392 |  | 10.392 | 10.392 | 10.392 | ES0031408465606007QV0F | IBERDROLA CLIENTES, S.A.U. | EDISTRIBUCIÓN REDES DIGITALES S.L.U. | 683845214 | 500004046204 | Mercado Libre | 3x400 | Trifásico | 10.392 | 10.392 |  |  |  |  | 2.0TD |  | Tipo 5 Con Telegestión | Distribuidora |  | 85422.0 | false | false | [5 empty] | No | [24 empty] | 60.0 | 2023-05-10
PW | 3811 | PW-3811 | SPA-MA | 4 | SPA-MA00004 | 2023-11-15 18:22:44 | Tipo 1 (propio on grid) | Activo | Tipo 1 (propio on grid)-Si-No | Si | [13 empty] | 36.0 |  | 36.0 | 36.0 | 13.856 | ES0031102875900071DT | IBERDROLA CLIENTES, S.A.U. | EDISTRIBUCIÓN REDES DIGITALES S.L.U. | 686190555 | 500004056786 | Mercado Libre | 3x400 | Trifásico | 13.164 | 13.164 |  |  |  |  | 2.0TD | Modo 2 (Con Maxímetro) | Tipo 5 Con Telegestión | Distribuidora |  | 400260519 | false | false | [5 empty] | No | [25 empty] | 2023-05-10
PW | 5833 | PW-5833 | SPA-SE | 182 | SPA-SE00182 | 2023-11-15 18:23:50 | Tipo 1 (propio on grid) | Activo | Tipo 1 (propio on grid)-Si-No | Si | [13 empty] | 14.49 |  | 14.49 | 14.49 | 14.49 | ES0031102359283004JD0F | IBERDROLA CLIENTES, S.A.U. | EDISTRIBUCIÓN REDES DIGITALES S.L.U. | 686187209 | 500004056375 | Mercado Libre | 3x230 | Trifásico | 13.86 | 13.86 |  |  |  |  | 2.0TD | Modo 2 (Con Maxímetro) | Tipo 5 Con Telegestión | Distribuidora |  | 301603906 | false | false | [5 empty] | No | [24 empty] | 63.0 | 2023-05-10
PW | 111 | PW-0111 | SPA-AB | 6007 | SPA-AB06007 | 2023-10-18 21:44:58 | Tipo 2 (cedido propiedad) | Activo | Tipo 2 (cedido propiedad)-Si-No | Si | [38 empty] | false | false | [5 empty] | No | [25 empty] | 2023-05-10
PW | 1966 | PW-1966 | SPA-CS | 210 | SPA-CS00210 | 2023-10-18 21:56:22 | Tipo 2 (cedido propiedad) | Activo | Tipo 2 (cedido propiedad)-Si-No | Si | [38 empty] | false | false | [5 empty] | No | [25 empty] | 2023-05-10
PW | 2907 | PW-2907 | SPA-HU | 7156 | SPA-HU07156 | 2023-11-15 18:08:19 | Tipo 1 (propio on grid) | Activo | Tipo 1 (propio on grid)-Si-No | Si | [13 empty] | 44.2 |  | 44.2 | 13.856 | 13.856 | ES0031406216555003NB0F | IBERDROLA CLIENTES, S.A.U. | EDISTRIBUCIÓN REDES DIGITALES S.L.U. | 684111615 | 500004048389 | Mercado Libre | 3x400 | Trifásico | 13.856 | 13.856 |  |  |  |  | 2.0TD |  | Tipo 5 Con Telegestión | Distribuidora |  | 400338357 | false | false | [5 empty] | No | [25 empty] | 2023-05-10
PW | 7695 | PW-7695 | SPA-ZX | 30 | SPA-ZX00030 | 2023-10-18 22:02:36 | Tipo 1 (propio on grid) | Activo | Tipo 1 (propio on grid)-Si-No | Si | [13 empty] | 17.321 |  | 17.321 | 17.321 | 17.321 | ES0031300023466034GV0F | IBERDROLA CLIENTES, S.A.U. | EDISTRIBUCIÓN REDES DIGITALES S.L.U. | 684111858 | 500004054247 | Mercado Libre | 3x400 | Trifásico | 17.321 | 17.321 | 17.321 | 17.321 | 17.321 | 17.321 | 3.0TD | Modo 2 (Con Maxímetro) | Tipo 4 | En Propiedad |  | 88514323 | false | false | [5 empty] | No | [25 empty] | 2023-05-10
PW | 1798 | PW-1798 | SPA-CR | 3079 | SPA-CR03079 | 2023-11-15 17:59:57 | Tipo 1 (propio on grid) | Activo | Tipo 1 (propio on grid)-Si-No | Si | [13 empty] | 6.9 | 0.0 | 6.9 | 6.6 | 6.6 | ES0022000007969016ZD1P | IBERDROLA CLIENTES, S.A.U. | UFD DISTRIBUCIÓN ELECTRICIDAD, SA | 684097011 | 1000606660 | Mercado Libre | 1x220 | Monofásico | 6.6 | 6.6 |  |  |  |  | 2.0TD | Modo 2 (Con Maxímetro) | Tipo 5 Sin Telegestión | Distribuidora |  | 6864432.0 | false | false | [5 empty] | Si | 12.0 | 390.0 |  | 4.68 | [20 empty] | 32.0 | 2023-05-10
PW | 2085 | PW-2085 | SPA-CU | 8523 | SPA-CU08523 | 2023-11-15 18:00:28 | Tipo 1 (propio on grid) | Activo | Tipo 1 (propio on grid)-Si-No | Si | [13 empty] | 9.2 | 0.0 | 14.49 | 9.2 | 9.2 | ES0021000010211927YQ | IBERDROLA CLIENTES, S.A.U. | i-DE REDES ELÉCTRICAS INTELIGENTES, S.A.U | 684130518 | 221864362 | Mercado Libre | 1x220 | Monofásico | 9.2 | 9.2 |  |  |  |  | 2.0TD | Modo 2 (Con Maxímetro) | Tipo 5 Con Telegestión | Distribuidora |  | 70702364 | false | false | [5 empty] | Si | 10.0 | 390.0 |  | 3.9 | [21 empty] | 2023-05-10
PW | 6347 | PW-6347 | SPA-SX | 1033 | SPA-SX01033 | 2023-10-18 22:11:33 | Tipo 2 (cedido propiedad) | Activo | Tipo 2 (cedido propiedad)-Si-No | Si | [38 empty] | false | false | [5 empty] | No | [25 empty] | 2023-05-10
PW | 5503 | PW-5503 | SPA-PO | 4072 | SPA-PO04072 | 2023-10-18 22:09:22 | Tipo 2 (cedido propiedad) | Activo | Tipo 2 (cedido propiedad)-Si-No | Si | [38 empty] | false | false | [5 empty] | No | [25 empty] | 2023-05-10
PW | 6452 | PW-6452 | SPA-TE | 56 | SPA-TE00056 | 2023-11-15 18:10:20 | Tipo 1 (propio on grid) | Activo | Tipo 1 (propio on grid)-Si-No | Si | [13 empty] | 22.6 |  | 22.6 | 14.49 | 14.49 | ES0031300540715001NY0F | IBERDROLA CLIENTES, S.A.U. | EDISTRIBUCIÓN REDES DIGITALES S.L.U. | 684129395 | 500004048732 | Mercado Libre | 1x230 | Monofásico | 14.49 | 14.49 |  |  |  |  | 2.0TD | Modo 2 (Con Maxímetro) | Tipo 5 Sin Telegestión | Distribuidora |  | 800423411 | false | false | [5 empty] | No | [24 empty] | 0.0 | 2023-05-10
PW | 6335 | PW-6335 | SPA-SX | 401 | SPA-SX00401 | 2023-12-21 13:22:42 | Tipo 1 (propio on grid) | Activo | Tipo 1 (propio on grid)-Si-No | Si | [14 empty] | 0.0 | 24.24 |  | 24.24 | ES0021000010303187HN | IBERDROLA CLIENTES, S.A.U. | i-DE REDES ELÉCTRICAS INTELIGENTES, S.A.U | 684150554 | 220919173 | Mercado Libre | 3x400 | Trifásico | 31.177 | 31.177 | 31.177 | 31.177 | 31.177 | 31.177 | 3.0TD | Modo 2 (Con Maxímetro) | Tipo 4 | Distribuidora |  | 45233112 | false | false | [5 empty] | No | [25 empty] | 2023-05-10
PW | 142 | PW-0142 | SPA-AB | 6351 | SPA-AB06351 | 2023-11-15 17:59:42 | Tipo 1 (propio on grid) | Activo | Tipo 1 (propio on grid)-Si-Yes | Si | [13 empty] | 6.6 | 6.6 | 6.6 | 6.6 | 6.6 | ES0021000010317022ER | IBERDROLA CLIENTES, S.A.U. | i-DE REDES ELÉCTRICAS INTELIGENTES, S.A.U | 684141073 | 224968488 | Mercado Libre | 3x20000 | Alta Tensión | 3.63 | 3.63 | 3.63 | 3.63 | 3.63 | 6.6 | 6.1TD | Modo 2 (Con Maxímetro) | Tipo 5 Con Telegestión | Distribuidora |  | 39859597 | false | true | ELECTRO XXI |  |  |  |  | Si | 12.0 | 390.0 |  | 4.68 | [21 empty] | 2023-05-10 |  | En Vigor |  | 2021-03-08
PW | 1471 | PW-1471 | SPA-BX | 6078 | SPA-BX06078 | 2023-11-15 18:07:18 | Tipo 1 (propio on grid) | Activo | Tipo 1 (propio on grid)-Si-No | Si | [13 empty] | 10.392 |  | 10.392 | 8.05 | 6.9 | ES0031408397804001JX | IBERDROLA CLIENTES, S.A.U. | EDISTRIBUCIÓN REDES DIGITALES S.L.U. | 684080205 | 500004056389 | Mercado Libre | 1x230 | Monofásico | 6.9 | 6.9 |  |  |  |  | 2.0TD |  | Tipo 5 Sin Telegestión | Distribuidora |  | 164883.0 | false | false | [5 empty] | No | [25 empty] | 2023-05-10
PW | 2530 | PW-2530 | SPA-GC | 3005 | SPA-GC03005 | 2024-01-25 09:40:08 | Tipo 1 (propio on grid) | Activo | Tipo 1 (propio on grid)-Si-No | Si | No | No | [11 empty] | 14.49 |  | 14.49 | 14.49 | 14.49 | ES0031601041527001NK0F | IBERDROLA CLIENTES, S.A.U. | EDISTRIBUCIÓN REDES DIGITALES S.L.U. | 683847284 | 500004049366 | Mercado Libre | 1x230 | Monofásico | 14.49 | 14.49 |  |  |  |  | 2.0TD | Modo 2 (Con Maxímetro) | Tipo 5 Sin Telegestión | Distribuidora | Contador |  | false | false | [5 empty] | No | [21 empty] | 14.49 |  |  |  | 2023-05-10
PW | 88 | PW-0088 | SPA-AB | 5859 | SPA-AB05859 | 2023-10-18 21:44:52 | Tipo 2 (cedido propiedad) | Activo | Tipo 2 (cedido propiedad)-Si-No | Si | [38 empty] | false | false | [5 empty] | No | [25 empty] | 2023-05-10
PW | 3432 | PW-3432 | SPA-LE | 202 | SPA-LE00202 | 2023-10-18 22:06:21 | Tipo 1 (propio on grid) | Activo | Tipo 1 (propio on grid)-Si-No | Si | [13 empty] | 17.321 | 0.0 | 37.321 | 17.321 | 17.321 | ES0021000012905101PM | IBERDROLA CLIENTES, S.A.U. | i-DE REDES ELÉCTRICAS INTELIGENTES, S.A.U | 684140585 | 259509723 | Mercado Libre | 3x400 | Trifásico | 17.321 | 17.321 | 17.321 | 17.321 | 17.321 | 17.321 | 3.0TD | Modo 2 (Con Maxímetro) | Tipo 4 | En Propiedad |  | 88514283 | false | false | [5 empty] | No | [25 empty] | 2023-05-10
PW | 3903 | PW-3903 | SPA-MA | 2626 | SPA-MA02626 | 2023-11-15 18:23:05 | Tipo 1 (propio on grid) | Activo | Tipo 1 (propio on grid)-Si-No | Si | [13 empty] | 10.35 |  | 10.35 | 10.35 | 10.35 | ES0031103649065001HN0F | IBERDROLA CLIENTES, S.A.U. | EDISTRIBUCIÓN REDES DIGITALES S.L.U. | 686192229 | 500004048863 | Mercado Libre | 1x230 | Monofásico | 9.9 | 9.9 |  |  |  |  | 2.0TD | Modo 2 (Con Maxímetro) | Tipo 5 Con Telegestión | Distribuidora |  | 302586175 | false | false | [5 empty] | Si | 9.0 | 400.0 |  | 3.6 | [21 empty] | 2023-05-10
PW | 6492 | PW-6492 | SPA-TE | 169 | SPA-TE00169 | 2023-10-18 21:59:58 | Tipo 2 (cedido propiedad) | Activo | Tipo 2 (cedido propiedad)-Si-No | Si | [38 empty] | false | false | [5 empty] | No | [25 empty] | 2023-05-10
PW | 4243 | PW-4243 | SPA-MX | 44 | SPA-MX00044 | 2023-11-15 18:01:28 | Tipo 1 (propio on grid) | Activo | Tipo 1 (propio on grid)-Si-No | Si | [13 empty] | 10.392 | 0.0 | 10.392 |  | 6.6 | ES0022000007852777CN1P | IBERDROLA CLIENTES, S.A.U. | UFD DISTRIBUCIÓN ELECTRICIDAD, SA | 686177400 | 1000605880 | Mercado Libre | 3x380 | Trifásico | 10.392 | 10.392 |  |  |  |  | 2.0TD | Modo 2 (Con Maxímetro) | Tipo 5 Sin Telegestión | Distribuidora |  | 80034600 | false | false | [5 empty] | No | [25 empty] | 2023-05-10
PW | 4326 | PW-4326 | SPA-MX | 188 | SPA-MX00188 | 2023-11-15 18:01:50 | Tipo 1 (propio on grid) | Activo | Tipo 1 (propio on grid)-Si-No | Si | [13 empty] | 26.313 | 0.0 | 26.313 | 13.856 | 13.856 | ES0022000007839317XF1P | IBERDROLA CLIENTES, S.A.U. | UFD DISTRIBUCIÓN ELECTRICIDAD, SA | 686165251 | 1000609426 | Mercado Libre | 3x400 | Trifásico | 13.856 | 13.856 |  |  |  |  | 2.0TD | Modo 2 (Con Maxímetro) | Tipo 5 Con Telegestión | Distribuidora |  | 501208014 | false | false | [5 empty] | No | [24 empty] | 63.0 | 2023-05-10
PW | 5518 | PW-5518 | SPA-PO | 4805 | SPA-PO04805 | 2023-11-15 18:17:59 | Tipo 1 (propio on grid) | Activo | Tipo 1 (propio on grid)-Si-No | Si | [13 empty] | 13.856 | 0.0 | 13.856 | 13.856 | 13.856 | ES0022000001157780KQ | IBERDROLA CLIENTES, S.A.U. | UFD DISTRIBUCIÓN ELECTRICIDAD, SA | 688907775 | 1000609685 | Mercado Libre | 3x400 | Trifásico | 13.856 | 13.856 |  |  |  |  | 2.0TD |  | Tipo 5 Con Telegestión | Distribuidora |  |  | false | false | [5 empty] | No | [25 empty] | 2023-05-10
PW | 440 | PW-0440 | SPA-AX | 8724 | SPA-AX08724 | 2023-11-15 18:05:25 | Tipo 1 (propio on grid) | Activo | Tipo 1 (propio on grid)-Si-No | Si | [13 empty] | 6.6 | 0.0 | 14.49 | 6.6 | 6.6 | ES0021000011124377AX | IBERDROLA CLIENTES, S.A.U. | i-DE REDES ELÉCTRICAS INTELIGENTES, S.A.U | 684105846 | 232240966 | Mercado Libre | 1x220 | Monofásico | 6.6 | 6.6 |  |  |  |  | 2.0TD | Modo 2 (Con Maxímetro) | Tipo 5 Con Telegestión | Distribuidora |  | 11770700 | false | false | [5 empty] | No | [25 empty] | 2023-05-10
PW | 3278 | PW-3278 | SPA-IB | 472 | SPA-IB00472 | 2023-12-21 11:29:47 | Tipo 1 (propio on grid) | Activo | Tipo 1 (propio on grid)-Si-No | Si | [18 empty] | ES0031500711806001ZF | IBERDROLA CLIENTES, S.A.U. | EDISTRIBUCIÓN REDES DIGITALES S.L.U. | 797529093 |  | Mercado Libre | 1x230 | Monofásico | 10.35 | 10.35 |  |  |  |  | 2.0TD | Modo 2 (Con Maxímetro) | Tipo 5 Con Telegestión | Distribuidora |  |  | false | false | [5 empty] | No | [25 empty] | 2023-05-10
PW | 3410 | PW-3410 | SPA-LE | 40 | SPA-LE00040 | 2023-11-15 18:15:26 | Tipo 1 (propio on grid) | Activo | Tipo 1 (propio on grid)-Si-No | Si | [13 empty] | 10.35 | 0.0 | 6.928 | 6.928 | 6.928 | ES0021000015942844HT | IBERDROLA CLIENTES, S.A.U. | i-DE REDES ELÉCTRICAS INTELIGENTES, S.A.U | 684076433 | 383084155 | Mercado Libre | 3x400 | Trifásico | 6.928 | 6.928 |  |  |  |  | 2.0TD | Modo 2 (Con Maxímetro) | Tipo 5 Con Telegestión | Distribuidora |  | 37530624 | false | false | [5 empty] | No | [25 empty] | 2023-05-10
PW | 3339 | PW-3339 | SPA-JX | 7895 | SPA-JX07895 | 2023-10-18 22:15:16 | Tipo 2 (cedido propiedad) | Activo | Tipo 2 (cedido propiedad)-Si-No | Si | [38 empty] | false | false | [5 empty] | No | [25 empty] | 2023-05-10
PW | 6037 | PW-6037 | SPA-SE | 2212 | SPA-SE02212 | 2023-11-15 18:24:35 | Tipo 1 (propio on grid) | Activo | Tipo 1 (propio on grid)-Si-No | Si | [15 empty] | 10.35 |  | 10.35 | ES0031102752336001KA0F | IBERDROLA CLIENTES, S.A.U. | EDISTRIBUCIÓN REDES DIGITALES S.L.U. | 686192345 | 500004046428 | Mercado Libre | 1x230 | Monofásico | 14.49 | 14.49 |  |  |  |  | 2.0TD | Modo 2 (Con Maxímetro) | Tipo 5 Sin Telegestión | Distribuidora |  | 200853295 | false | false | [5 empty] | Si | 12.0 | 400.0 |  | 4.8 | [20 empty] | 63.0 | 2023-05-10
PW | 3391 | PW-3391 | SPA-JX | 9220 | SPA-JX09220 | 2023-10-18 22:15:31 | Tipo 2 (cedido propiedad) | Activo | Tipo 2 (cedido propiedad)-Si-No | Si | [38 empty] | false | false | [5 empty] | No | [25 empty] | 2023-05-10
PW | 6950 | PW-6950 | SPA-TX | 7755 | SPA-TX07755 | 2023-11-15 18:10:56 | Tipo 1 (propio on grid) | Activo | Tipo 1 (propio on grid)-Si-No | Si | [13 empty] | 9.2 |  | 9.2 | 9.2 | 9.2 | ES0031405962261001NN0F | IBERDROLA CLIENTES, S.A.U. | EDISTRIBUCIÓN REDES DIGITALES S.L.U. | 686189206 | 500004049080 | Mercado Libre | 1x230 | Monofásico | 9.2 | 9.2 |  |  |  |  | 2.0TD |  | Tipo 5 Sin Telegestión | Distribuidora |  | 300996221 | false | false | [5 empty] | No | [25 empty] | 2023-05-10
PW | 2599 | PW-2599 | SPA-GI | 8541 | SPA-GI08541 | 2023-10-18 21:56:44 | Tipo 2 (cedido propiedad) | Activo | Tipo 2 (cedido propiedad)-Si-No | Si | [38 empty] | false | false | [5 empty] | No | [25 empty] | 2023-05-10
PW | 3163 | PW-3163 | SPA-IB | 219 | SPA-IB00219 | 2023-11-15 18:08:53 | Tipo 1 (propio on grid) | Activo | Tipo 1 (propio on grid)-Si-No | Si | [13 empty] | 14.49 |  | 14.49 | 14.49 | 14.49 | ES0031500116321048GG0F | IBERDROLA CLIENTES, S.A.U. | EDISTRIBUCIÓN REDES DIGITALES S.L.U. | 686167867 | 500004056526 | Mercado Libre | 1x230 | Monofásico | 14.49 | 14.49 |  |  |  |  | 2.0TD | Modo 2 (Con Maxímetro) | Tipo 5 Con Telegestión | Distribuidora |  | 201617912 | false | false | [5 empty] | No | [24 empty] | 63.0 | 2023-05-10
PW | 773 | PW-0773 | SPA-BU | 4269 | SPA-BU04269 | 2023-11-15 18:14:12 | Tipo 1 (propio on grid) | Activo | Tipo 1 (propio on grid)-Si-No | Si | [13 empty] | 6.6 | 0.0 | 14.49 | 6.6 | 6.6 | ES0021000010547336FQ | IBERDROLA CLIENTES, S.A.U. | i-DE REDES ELÉCTRICAS INTELIGENTES, S.A.U | 684081040 | 224594965 | Mercado Libre | 1x220 | Monofásico | 6.6 | 6.6 |  |  |  |  | 2.0TD | Modo 2 (Con Maxímetro) | Tipo 5 Con Telegestión | Distribuidora |  | 1962021.0 | false | false | [5 empty] | No | [25 empty] | 2023-05-10
PW | 929 | PW-0929 | SPA-BX | 360 | SPA-BX00360 | 2023-10-18 21:53:28 | Tipo 1 (propio on grid) | Activo | Tipo 1 (propio on grid)-Si-No | Si | [13 empty] | 25.097 |  | 25.097 | 15.935 | 15.935 | ES0031405978013002BA0F | IBERDROLA CLIENTES, S.A.U. | EDISTRIBUCIÓN REDES DIGITALES S.L.U. | 683835427 | 500004045922 | Mercado Libre | 3x230 | Trifásico | 15.935 | 15.935 | 15.935 | 15.935 | 15.935 | 15.935 | 3.0TD | Modo 2 (Con Maxímetro) | Tipo 4 | Distribuidora |  | 400241405 | false | false | [5 empty] | No | [24 empty] | 50.0 | 2023-05-10
PW | 4967 | PW-4967 | SPA-MX | 6405 | SPA-MX06405 | 2023-10-18 21:50:41 | Tipo 2 (cedido propiedad) | Activo | Tipo 2 (cedido propiedad)-Si-No | Si | [38 empty] | false | false | [5 empty] | No | [25 empty] | 2023-05-10
PW | 6536 | PW-6536 | SPA-TF | 6020 | SPA-TF06020 | 2023-11-15 18:03:59 | Tipo 1 (propio on grid) | Activo | Tipo 1 (propio on grid)-Si-No | Si | [13 empty] | 13.856 |  | 13.856 | 13.856 | 13.856 | ES0031607484919021VR0F | IBERDROLA CLIENTES, S.A.U. | EDISTRIBUCIÓN REDES DIGITALES S.L.U. | 686201140 | 500004048154 | Mercado Libre | 3x400 | Trifásico | 13.856 | 13.856 |  |  |  |  | 2.0TD | Modo 2 (Con Maxímetro) | Tipo 5 Con Telegestión | Distribuidora |  | 201777.0 | false | false | [5 empty] | No | [24 empty] | 63.0 | 2023-05-10
PW | 1906 | PW-1906 | SPA-CS | 42 | SPA-CS00042 | 2023-11-15 18:07:27 | Tipo 1 (propio on grid) | Activo | Tipo 1 (propio on grid)-Si-No | Si | [13 empty] | 6.6 | 0.0 | 14.46 | 3.3 | 3.3 | ES0021000002816599XQ | IBERDROLA CLIENTES, S.A.U. | i-DE REDES ELÉCTRICAS INTELIGENTES, S.A.U | 684129589 | 218921561 | Mercado Libre | 1x230 | Monofásico | 6.9 | 6.9 |  |  |  |  | 2.0TD | Modo 2 (Con Maxímetro) | Tipo 5 Con Telegestión | Distribuidora |  | 99270893 | false | false | [5 empty] | No | [25 empty] | 2023-05-10
PW | 837 | PW-0837 | SPA-BX | 17 | SPA-BX00017 | 2023-10-18 21:53:05 | Tipo 2 (cedido propiedad) | Activo | Tipo 2 (cedido propiedad)-Si-No | Si | [38 empty] | false | false | [5 empty] | No | [25 empty] | 2023-05-10
PW | 3267 | PW-3267 | SPA-IB | 432 | SPA-IB00432 | 2023-11-15 18:09:15 | Tipo 1 (propio on grid) | Activo | Tipo 1 (propio on grid)-Si-No | Si | [13 empty] | 14.49 |  | 14.49 | 14.49 | 14.49 | ES0031500104004026JB0F | IBERDROLA CLIENTES, S.A.U. | EDISTRIBUCIÓN REDES DIGITALES S.L.U. | 686166991 | 500004048063 | Mercado Libre | 1x230 | Monofásico | 14.49 | 14.49 |  |  |  |  | 2.0TD | Modo 2 (Con Maxímetro) | Tipo 5 Con Telegestión | Distribuidora |  | 201617910 | false | false | [5 empty] | No | [24 empty] | 40.0 | 2023-05-10
PW | 5989 | PW-5989 | SPA-SE | 1309 | SPA-SE01309 | 2023-10-18 22:17:35 | Tipo 1 (propio on grid) | Activo | Tipo 1 (propio on grid)-Si-No | Si | [13 empty] | 20.8 |  | 20.8 | 20.785 | 20.785 | ES0031104302836001HZ0F | IBERDROLA CLIENTES, S.A.U. | EDISTRIBUCIÓN REDES DIGITALES S.L.U. | 684090351 | 500004054452 | Mercado Libre | 3x400 | Trifásico | 20.785 | 20.785 | 20.785 | 20.785 | 20.785 | 20.785 | 3.0TD | Modo 2 (Con Maxímetro) | Tipo 4 | Distribuidora |  | 501624815 | false | false | [5 empty] | Si | 9.0 | 400.0 |  | 3.6 | [20 empty] | 300.0 | 2023-05-10
PW | 2524 | PW-2524 | SPA-GC | 2200 | SPA-GC02200 | 2023-12-21 10:47:38 | Tipo 1 (propio on grid) | Activo | Tipo 1 (propio on grid)-Si-No | Si | [15 empty] | 9.2 |  | 9.2 | ES0031601192909012KB | IBERDROLA CLIENTES, S.A.U. | EDISTRIBUCIÓN REDES DIGITALES S.L.U. |  |  | Mercado Libre | 1x230 | Monofásico | 10.35 | 10.35 |  |  |  |  | 2.0TD |  | Tipo 5 Con Telegestión | Distribuidora |  |  | false | false | [5 empty] | No | [25 empty] | 2023-05-10
PW | 589 | PW-0589 | SPA-BI | 447 | SPA-BI00447 | 2023-10-18 22:03:57 | Tipo 1 (propio on grid) | Activo | Tipo 1 (propio on grid)-Si-No | Si | [13 empty] | 34.64 | 0.0 | 20.785 | 20.785 | 20.785 | ES0021000013102325GG | IBERDROLA CLIENTES, S.A.U. | i-DE REDES ELÉCTRICAS INTELIGENTES, S.A.U | 684120975 | 261920029 | Mercado Libre | 3x400 | Trifásico | 20.785 | 20.785 | 20.785 | 20.785 | 20.785 | 20.785 | 3.0TD | Modo 2 (Con Maxímetro) | Tipo 4 | Distribuidora |  | 41608707 | false | false | [5 empty] | No | [25 empty] | 2023-05-10
PW | 6003 | PW-6003 | SPA-SE | 1338 | SPA-SE01338 | 2023-11-15 18:24:28 | Tipo 1 (propio on grid) | Activo | Tipo 1 (propio on grid)-Si-No | Si | [13 empty] | 17.321 |  | 17.321 | 13.856 | 13.856 | ES0031102343027001CS0F | IBERDROLA CLIENTES, S.A.U. | EDISTRIBUCIÓN REDES DIGITALES S.L.U. | 684082913 | 500004047709 | Mercado Libre | 3x400 | Trifásico | 13.164 | 13.164 |  |  |  |  | 2.0TD | Modo 2 (Con Maxímetro) | Tipo 5 Sin Telegestión | Distribuidora |  | 20539572 | false | false | [5 empty] | No | [24 empty] | 63.0 | 2023-05-10
PW | 400 | PW-0400 | SPA-AX | 6102 | SPA-AX06102 | 2023-11-15 18:05:19 | Tipo 1 (propio on grid) | Activo | Tipo 1 (propio on grid)-Si-No | Si | [13 empty] | 10.392 | 0.0 | 30.392 | 10.392 | 10.392 | ES0021000000902006GN | IBERDROLA CLIENTES, S.A.U. | i-DE REDES ELÉCTRICAS INTELIGENTES, S.A.U | 684085549 | 215565526 | Mercado Libre | 3x400 | Trifásico | 10.392 | 10.392 |  |  |  |  | 2.0TD | Modo 2 (Con Maxímetro) | Tipo 5 Con Telegestión | Distribuidora |  | 45181530 | false | false | [5 empty] | No | [25 empty] | 2023-05-10
PW | 16034 | PW-16034 | SPA-CS | 9 | SPA-CS00009 | 2023-11-15 18:07:22 | Tipo 1 (propio on grid) | Baja | Tipo 1 (propio on grid)-Si-No | Si | [13 empty] | 13.85 | 0.0 | 30.392 | 10.392 | 10.392 | ES0021000002747990VQ | IBERDROLA CLIENTES, S.A.U. | i-DE REDES ELÉCTRICAS INTELIGENTES, S.A.U | 684083036 | 217688470 | Mercado Libre | 3x400 | Trifásico | 10.392 | 10.392 |  |  |  |  | 2.0TD | Modo 2 (Con Maxímetro) | Tipo 5 Con Telegestión | Distribuidora |  | 166009085 | false | false | [5 empty] | No | [25 empty] | 2023-10-18
PW | 6875 | PW-6875 | SPA-TX | 7635 | SPA-TX07635 | 2023-10-18 22:00:16 | Tipo 1 (propio on grid) | Activo | Tipo 1 (propio on grid)-Si-No | Si | [13 empty] | 20.785 |  | 20.785 | 20.785 | 20.785 | ES0031405956554001YW0F | IBERDROLA CLIENTES, S.A.U. | EDISTRIBUCIÓN REDES DIGITALES S.L.U. | 683846164 | 500004047850 | Mercado Libre | 3x400 | Trifásico | 20.785 | 20.785 | 20.785 | 20.785 | 20.785 | 20.785 | 3.0TD | Modo 2 (Con Maxímetro) | Tipo 4 | Distribuidora |  | 58519220 | false | false | [5 empty] | No | [25 empty] | 2023-05-10
PW | 6738 | PW-6738 | SPA-TO | 411 | SPA-TO00411 | 2023-11-15 18:04:42 | Tipo 1 (propio on grid) | Activo | Tipo 1 (propio on grid)-Si-Yes | Si | [38 empty] | false | true | MONTAJES Y MANTENIMIENTOS ELECTRICOS 2010 SL | TO0411 | 2016-07-07 |  | 2016-07-14 | No | [24 empty] | 160.0 | 2023-05-10 |  | En Vigor |  | 2019-05-17
PW | 7054 | PW-7054 | SPA-VA | 2185 | SPA-VA02185 | 2023-11-15 18:20:15 | Tipo 1 (propio on grid) | Activo | Tipo 1 (propio on grid)-Si-No | Si | [13 empty] | 9.2 | 0.0 | 14.49 | 9.2 | 9.2 | ES0021000009088006SJ | IBERDROLA CLIENTES, S.A.U. | i-DE REDES ELÉCTRICAS INTELIGENTES, S.A.U | 684078053 | 225211750 | Mercado Libre | 1x220 | Monofásico | 9.2 | 9.2 |  |  |  |  | 2.0TD | Modo 2 (Con Maxímetro) | Tipo 5 Con Telegestión | Distribuidora |  | 2081813.0 | false | false | [5 empty] | No | [25 empty] | 2023-05-10
PW | 4437 | PW-4437 | SPA-MX | 439 | SPA-MX00439 | 2023-11-15 18:02:14 | Tipo 1 (propio on grid) | Activo | Tipo 1 (propio on grid)-Si-No | Si | [13 empty] | 13.2 | 0.0 | 33.2 | 13.2 | 13.2 | ES0021000004658661ZP | IBERDROLA CLIENTES, S.A.U. | i-DE REDES ELÉCTRICAS INTELIGENTES, S.A.U | 684383044 | 215250825 | Mercado Libre | 3x380 | Trifásico | 13.2 | 13.2 |  |  |  |  | 2.0TD | Modo 2 (Con Maxímetro) | Tipo 5 Con Telegestión | Distribuidora |  | 21051234 | false | false | [5 empty] | No | [25 empty] | 2023-05-10
PW | 1865 | PW-1865 | SPA-CR | 4003 | SPA-CR04003 | 2023-10-18 21:45:43 | Tipo 2 (cedido propiedad) | Activo | Tipo 2 (cedido propiedad)-Si-No | Si | [38 empty] | false | false | [5 empty] | No | [25 empty] | 2023-05-10
PW | 1692 | PW-1692 | SPA-CO | 7118 | SPA-CO07118 | 2023-12-12 13:18:59 | Tipo 1 (propio on grid) | Activo | Tipo 1 (propio on grid)-Si-No | Si | [13 empty] | 24.24 | 0.0 | 24.24 | 24.24 | 0.008 | ES0405000000017900LG | IBERDROLA CLIENTES, S.A.U. | INPECUARIAS VILLARALTO S.L | 683896891 |  | Mercado Libre | 3x400 | Trifásico | 20.78 | 20.78 | 20.78 | 20.78 | 20.78 | 20.78 | 3.0TD | Modo 2 (Con Maxímetro) | Tipo 4 | Distribuidora |  | 53300492 | false | false | [5 empty] | Si | 15.0 | 390.0 |  | 5.85 | [21 empty] | 2023-05-10
PW | 230 | PW-0230 | SPA-AV | 8484 | SPA-AV08484 | 2023-11-15 18:13:10 | Tipo 1 (propio on grid) | Activo | Tipo 1 (propio on grid)-Si-No | Si | [13 empty] | 13.2 | 0.0 | 30.392 | 10.392 | 10.392 | ES0021000010327165AR | IBERDROLA CLIENTES, S.A.U. | i-DE REDES ELÉCTRICAS INTELIGENTES, S.A.U | 684125468 | 222286180 | Mercado Libre | 3x400 | Trifásico | 10.392 | 10.392 |  |  |  |  | 2.0TD | Modo 2 (Con Maxímetro) | Tipo 5 Con Telegestión | Distribuidora |  | 60043573 | false | false | [5 empty] | No | [25 empty] | 2023-05-10
PW | 2684 | PW-2684 | SPA-GI | 8765 | SPA-GI08765 | 2023-10-18 21:57:05 | Tipo 3 (propio off grid) | Activo | Tipo 3 (propio off grid)-No-No | No | [8 empty] | Híbrido | 3.25 | 3.25 | 2015-06-09 | [26 empty] | false | false | [5 empty] | No | [18 empty] | 2015-06-09 | [6 empty] | 2023-05-10
PW | 2586 | PW-2586 | SPA-GI | 8505 | SPA-GI08505 | 2023-11-15 18:07:51 | Tipo 1 (propio on grid) | Activo | Tipo 1 (propio on grid)-Si-No | Si | [13 empty] | 15.0 |  | 15.0 | 13.856 | 13.856 | ES0031406123950001LR0F | IBERDROLA CLIENTES, S.A.U. | EDISTRIBUCIÓN REDES DIGITALES S.L.U. | 686173028 | 500004047741 | Mercado Libre | 3x400 | Trifásico | 13.856 | 13.856 |  |  |  |  | 2.0TD | Modo 2 (Con Maxímetro) | Tipo 5 Con Telegestión | Distribuidora |  | 29844.0 | false | false | [5 empty] | No | [25 empty] | 2023-05-10
PW | 1879 | PW-1879 | SPA-CR | 4413 | SPA-CR04413 | 2023-10-18 21:45:47 | Tipo 3 (propio off grid) | Activo | Tipo 3 (propio off grid)-No-No | No | [8 empty] | Híbrido | 1.75 | 1.75 | 2015-03-26 | [26 empty] | false | false | [5 empty] | No | [18 empty] | 2015-03-26 | [6 empty] | 2023-05-10
PW | 5255 | PW-5255 | SPA-OX | 122 | SPA-OX00122 | 2023-11-15 18:17:11 | Tipo 1 (propio on grid) | Activo | Tipo 1 (propio on grid)-Si-No | Si | [18 empty] | ES0026000010970063ZE | IBERDROLA CLIENTES, S.A.U. | HIDROCANTÁBRICO DISTRIBUCIÓN ELÉCTRICA S.A.U | 734728669 | 1005879084 | Mercado Libre | 3x400 | Trifásico | 10.392 | 10.392 |  |  |  |  | 2.0TD |  | Tipo 5 Con Telegestión | Distribuidora |  |  | false | false | [5 empty] | No | [25 empty] | 2023-05-10
PW | 7148 | PW-7148 | SPA-VA | 4092 | SPA-VA04092 | 2023-11-15 18:20:35 | Tipo 1 (propio on grid) | Activo | Tipo 1 (propio on grid)-Si-No | Si | [13 empty] | 9.2 | 0.0 | 26.9 | 6.9 | 6.9 | ES0021000015834645MQ | IBERDROLA CLIENTES, S.A.U. | i-DE REDES ELÉCTRICAS INTELIGENTES, S.A.U | 684075490 | 277962833 | Mercado Libre | 1x230 | Monofásico | 6.9 | 6.9 |  |  |  |  | 2.0TD | Modo 2 (Con Maxímetro) | Tipo 5 Con Telegestión | Distribuidora |  | 14579749 | false | false | [5 empty] | No | [25 empty] | 2023-05-10
PW | 6969 | PW-6969 | SPA-TX | 7791 | SPA-TX07791 | 2023-10-18 22:00:40 | Tipo 2 (cedido propiedad) | Activo | Tipo 2 (cedido propiedad)-Si-No | Si | [38 empty] | false | false | [5 empty] | No | [25 empty] | 2023-05-10
PW | 234 | PW-0234 | SPA-AV | 8501 | SPA-AV08501 | 2023-10-18 22:03:23 | Tipo 1 (propio on grid) | Activo | Tipo 1 (propio on grid)-Si-Yes | Si | [13 empty] | 0.0 | 6.928 | 6.928 | 6.928 | 6.928 | ES0021000011240679TR | IBERDROLA CLIENTES, S.A.U. | i-DE REDES ELÉCTRICAS INTELIGENTES, S.A.U | 684723591 | 232331108 | Mercado Libre | 3x15000 | Alta Tensión | 6.928 | 6.928 | 6.928 | 6.928 | 6.928 | 6.928 | 6.1TD | Modo 2 (Con Maxímetro) | Tipo 5 Con Telegestión | Distribuidora |  | 60156017 | false | true | MONTAJES Y MANTENIMIENTOS ELECTRICOS 2010 SL |  |  | LAT 4402-E//CT4403-E |  | No | [25 empty] | 2023-05-10 |  | Baja |  | 2014-08-25
PW | 7533 | PW-7533 | SPA-VX | 1406 | SPA-VX01406 | 2023-11-15 18:12:11 | Tipo 1 (propio on grid) | Activo | Tipo 1 (propio on grid)-Si-No | Si | [13 empty] | 6.6 | 0.0 | 14.49 | 6.6 | 6.6 | ES0021000008379465YX | IBERDROLA CLIENTES, S.A.U. | i-DE REDES ELÉCTRICAS INTELIGENTES, S.A.U | 684149618 | 216203338 | Mercado Libre | 1x220 | Monofásico | 6.6 | 6.6 |  |  |  |  | 2.0TD | Modo 2 (Con Maxímetro) | Tipo 5 Con Telegestión | Distribuidora |  | 11315627 | false | false | [5 empty] | No | [25 empty] | 2023-05-10
PW | 5788 | PW-5788 | SPA-SE | 32 | SPA-SE00032 | 2023-11-15 18:23:39 | Tipo 1 (propio on grid) | Activo | Tipo 1 (propio on grid)-Si-No | Si | [13 empty] | 14.49 |  | 14.49 | 14.49 | 14.49 | ES0031102271310008TN0F | IBERDROLA CLIENTES, S.A.U. | EDISTRIBUCIÓN REDES DIGITALES S.L.U. | 686187696 | 500004054338 | Mercado Libre | 3x230 | Trifásico | 13.86 | 13.86 |  |  |  |  | 2.0TD | Modo 2 (Con Maxímetro) | Tipo 5 Con Telegestión | Distribuidora |  | 300957167 | false | false | [5 empty] | No | [24 empty] | 63.0 | 2023-05-10
PW | 2577 | PW-2577 | SPA-GI | 164 | SPA-GI00164 | 2023-11-15 18:07:50 | Tipo 1 (propio on grid) | Activo | Tipo 1 (propio on grid)-Si-No | Si | [13 empty] | 14.49 |  | 14.49 | 14.49 | 14.49 | ES0031406255347008PD0F | IBERDROLA CLIENTES, S.A.U. | EDISTRIBUCIÓN REDES DIGITALES S.L.U. | 686205303 | 500004054524 | Mercado Libre | 1x230 | Monofásico | 14.49 | 14.49 |  |  |  |  | 2.0TD | Modo 2 (Con Maxímetro) | Tipo 5 Con Telegestión | Distribuidora |  | 302076915 | false | false | [5 empty] | No | [25 empty] | 2023-05-10
PW | 1985 | PW-1985 | SPA-CS | 296 | SPA-CS00296 | 2023-11-15 18:07:42 | Tipo 1 (propio on grid) | Activo | Tipo 1 (propio on grid)-Si-No | Si | [13 empty] | 14.49 | 0.0 | 14.49 | 14.49 | 3.45 | ES0189000012210301JB | IBERDROLA CLIENTES, S.A.U. | MAESTRAZGO DISTRIBUCION ELECTRICA SL | 683879091 | 12210301 | Mercado Libre | 1x230 | Monofásico | 3.45 | 3.45 |  |  |  |  | 2.0TD |  | Tipo 5 Con Telegestión | Distribuidora |  | 167794.0 | false | false | [5 empty] | No | [25 empty] | 2023-05-10
PW | 2356 | PW-2356 | SPA-CX | 4321 | SPA-CX04321 | 2023-10-18 22:06:06 | Tipo 2 (cedido propiedad) | Activo | Tipo 2 (cedido propiedad)-Si-No | Si | [38 empty] | false | false | [5 empty] | No | [25 empty] | 2023-05-10
PW | 852 | PW-0852 | SPA-BX | 48 | SPA-BX00048 | 2023-10-18 21:53:09 | Tipo 1 (propio on grid) | Activo | Tipo 1 (propio on grid)-Si-No | Si | [13 empty] | 43.648 |  | 43.648 | 17.321 | 17.321 | ES0031405450630007GQ0F | IBERDROLA CLIENTES, S.A.U. | EDISTRIBUCIÓN REDES DIGITALES S.L.U. | 686165639 | 500004054241 | Mercado Libre | 3x400 | Trifásico | 17.321 | 17.321 | 17.321 | 17.321 | 17.321 | 17.321 | 3.0TD | Modo 2 (Con Maxímetro) | Tipo 4 | Distribuidora |  | 400279645 | false | false | [5 empty] | No | [24 empty] | 50.0 | 2023-05-10
PW | 4833 | PW-4833 | SPA-MX | 4082 | SPA-MX04082 | 2023-12-21 12:47:06 | Tipo 1 (propio on grid) | Activo | Tipo 1 (propio on grid)-Si-No | Si | [18 empty] | ES0022000001337551VL | IBERDROLA CLIENTES, S.A.U. | UFD DISTRIBUCIÓN ELECTRICIDAD, SA |  |  | Mercado Libre | 3x400 | Trifásico | 13.856 | 13.856 |  |  |  |  | 2.0TD |  | Tipo 5 Con Telegestión | Distribuidora |  |  | false | false | [5 empty] | No | [25 empty] | 2023-05-10
PW | 7752 | PW-7752 | SPA-ZX | 345 | SPA-ZX00345 | 2023-11-15 18:12:46 | Tipo 1 (propio on grid) | Activo | Tipo 1 (propio on grid)-Si-No | Si | [13 empty] | 45.22 |  | 45.22 | 13.856 | 13.856 | ES0031300005804035SV0F | IBERDROLA CLIENTES, S.A.U. | EDISTRIBUCIÓN REDES DIGITALES S.L.U. | 684110283 | 500004048896 | Mercado Libre | 3x400 | Trifásico | 13.856 | 13.856 |  |  |  |  | 2.0TD |  | Tipo 5 Con Telegestión | Distribuidora |  | 200058636 | false | false | [5 empty] | No | [25 empty] | 2023-05-10
PW | 2368 | PW-2368 | SPA-CX | 9095 | SPA-CX09095 | 2023-10-18 22:06:09 | Tipo 2 (cedido propiedad) | Activo | Tipo 2 (cedido propiedad)-Si-No | Si | [38 empty] | false | false | [5 empty] | No | [25 empty] | 2023-05-10
PW | 1408 | PW-1408 | SPA-BX | 3093 | SPA-BX03093 | 2023-11-15 18:07:13 | Tipo 1 (propio on grid) | Activo | Tipo 1 (propio on grid)-Si-No | Si | [13 empty] | 13.856 |  | 13.856 | 13.856 | 13.856 | ES0031408260645061KY0F | IBERDROLA CLIENTES, S.A.U. | EDISTRIBUCIÓN REDES DIGITALES S.L.U. | 686168719 | 500004054293 | Mercado Libre | 3x400 | Trifásico | 13.856 | 13.856 |  |  |  |  | 2.0TD | Modo 2 (Con Maxímetro) | Tipo 5 Con Telegestión | Distribuidora |  | 96014.0 | false | false | [5 empty] | No | [24 empty] | 25.0 | 2023-05-10
PW | 7607 | PW-7607 | SPA-VX | 5308 | SPA-VX05308 | 2023-11-15 18:12:27 | Tipo 1 (propio on grid) | Activo | Tipo 1 (propio on grid)-Si-No | Si | [13 empty] | 9.9 | 0.0 | 29.9 | 9.9 | 9.9 | ES0021000010927510TT | IBERDROLA CLIENTES, S.A.U. | i-DE REDES ELÉCTRICAS INTELIGENTES, S.A.U | 684099421 | 229731053 | Mercado Libre | 3x380 | Trifásico | 9.9 | 9.9 |  |  |  |  | 2.0TD | Modo 2 (Con Maxímetro) | Tipo 5 Con Telegestión | Distribuidora |  | 37558169 | false | false | [5 empty] | No | [25 empty] | 2023-05-10
PW | 3379 | PW-3379 | SPA-JX | 8281 | SPA-JX08281 | 2023-11-15 18:22:42 | Tipo 1 (propio on grid) | Activo | Tipo 1 (propio on grid)-Si-No | Si | [13 empty] | 5.75 |  | 5.75 | 3.45 | 3.45 | ES0031101752249001YS | IBERDROLA CLIENTES, S.A.U. | EDISTRIBUCIÓN REDES DIGITALES S.L.U. | 699123379 | 500004679530 | Mercado Libre | 1x230 | Monofásico | 3.45 | 3.45 |  |  |  |  | 2.0TD |  | Tipo 5 Con Telegestión | Distribuidora |  |  | false | false | [5 empty] | No | [25 empty] | 2023-05-10
PW | 4705 | PW-4705 | SPA-MX | 3010 | SPA-MX03010 | 2023-11-15 18:03:09 | Tipo 1 (propio on grid) | Activo | Tipo 1 (propio on grid)-Si-No | Si | [13 empty] | 13.85 | 0.0 | 33.85 | 13.85 | 13.85 | ES0021000004391964XL | IBERDROLA CLIENTES, S.A.U. | i-DE REDES ELÉCTRICAS INTELIGENTES, S.A.U | 684079940 | 221439651 | Mercado Libre | 3x400 | Trifásico | 13.85 | 13.85 |  |  |  |  | 2.0TD | Modo 2 (Con Maxímetro) | Tipo 5 Con Telegestión | Distribuidora |  | 47779855 | false | false | [5 empty] | No | [25 empty] | 2023-05-10
PW | 6362 | PW-6362 | SPA-SX | 1902 | SPA-SX01902 | 2023-11-15 18:19:53 | Tipo 1 (propio on grid) | Activo | Tipo 1 (propio on grid)-Si-No | Si | [15 empty] | 10.35 |  | 9.2 | ES0027700508666001VR0F | IBERDROLA CLIENTES, S.A.U. | VIESGO DISTRIBUCIÓN ELECTRICA, S.L | 683861785 | 6105543339 | Mercado Libre | 3x400 | Trifásico | 17.32 | 17.32 | 17.32 | 17.32 | 17.32 | 17.32 | 3.0TD | Modo 2 (Con Maxímetro) | Tipo 4 | Distribuidora |  | 6933940.0 | false | false | [5 empty] | No | [24 empty] | 32.0 | 2023-05-10
PW | 3558 | PW-3558 | SPA-LE | 9743 | SPA-LE09743 | 2023-11-15 18:15:59 | Tipo 1 (propio on grid) | Activo | Tipo 1 (propio on grid)-Si-Yes | Si | [13 empty] | 28.0 | 40.0 | 28.0 | 14.0 | 13.85 | ES0022000008525798AF1P | IBERDROLA CLIENTES, S.A.U. | UFD DISTRIBUCIÓN ELECTRICIDAD, SA | 684387761 | 104220010707 | Mercado Libre | 3x15000 | Alta Tensión | 7.62 | 7.62 | 7.62 | 7.62 | 7.62 | 13.85 | 6.1TD | Modo 2 (Con Maxímetro) | Tipo 5 Con Telegestión | Distribuidora |  | 1082658.0 | false | true | MONTAJES Y MANTENIMIENTOS ELECTRICOS 2010 SL | LE1743 | 2010-05-30 |  | 2011-05-27 | No | [25 empty] | 2023-05-10 |  | En Vigor |  | 2020-08-10
PW | 6212 | PW-6212 | SPA-SO | 9989 | SPA-SO09989 | 2023-11-15 18:19:30 | Tipo 1 (propio on grid) | Activo | Tipo 1 (propio on grid)-Si-No | Si | [18 empty] | ES0031300351574002WJ | IBERDROLA CLIENTES, S.A.U. | EDISTRIBUCIÓN REDES DIGITALES S.L.U. |  |  | Mercado Libre | 1x230 | Monofásico | 4.6 | 4.6 |  |  |  |  | 2.0TD | Modo 2 (Con Maxímetro) | Tipo 5 Con Telegestión | Distribuidora |  |  | false | false | [5 empty] | No | [25 empty] | 2023-05-10
PW | 6391 | PW-6391 | SPA-SX | 7212 | SPA-SX07212 | 2023-11-15 18:19:56 | Tipo 1 (propio on grid) | Activo | Tipo 1 (propio on grid)-Si-No | Si | [13 empty] | 9.2 |  | 9.2 | 6.6 | 6.6 | ES0027700512093001TR0F | IBERDROLA CLIENTES, S.A.U. | VIESGO DISTRIBUCIÓN ELECTRICA, S.L | 683858348 | 6105586165 | Mercado Libre | 1x220 | Monofásico | 9.2 | 9.2 |  |  |  |  | 2.0TD |  | Tipo 5 Sin Telegestión | Distribuidora |  |  | false | false | [5 empty] | No | [25 empty] | 2023-05-10
PW | 7187 | PW-7187 | SPA-VI | 8722 | SPA-VI08722 | 2023-11-15 18:20:43 | Tipo 1 (propio on grid) | Activo | Tipo 1 (propio on grid)-Si-No | Si | [13 empty] | 11.5 | 0.0 | 14.49 | 11.5 | 11.5 | ES0021000000004912PX | IBERDROLA CLIENTES, S.A.U. | i-DE REDES ELÉCTRICAS INTELIGENTES, S.A.U | 684095749 | 220064003 | Mercado Libre | 1x230 | Monofásico | 11.5 | 11.5 |  |  |  |  | 2.0TD | Modo 2 (Con Maxímetro) | Tipo 5 Con Telegestión | Distribuidora |  | 111923.0 | false | false | [5 empty] | No | [25 empty] | 2023-05-10
PW | 1320 | PW-1320 | SPA-BX | 2077 | SPA-BX02077 | 2023-10-18 21:55:13 | Tipo 1 (propio on grid) | Activo | Tipo 1 (propio on grid)-Si-No | Si | [13 empty] | 17.321 |  | 17.321 | 17.321 | 17.321 | ES0031405957321001AK0F | IBERDROLA CLIENTES, S.A.U. | EDISTRIBUCIÓN REDES DIGITALES S.L.U. | 684113776 | 500004054012 | Mercado Libre | 3x400 | Trifásico | 17.321 | 17.321 | 17.321 | 17.321 | 17.321 | 17.321 | 3.0TD | Modo 2 (Con Maxímetro) | Tipo 4 | Distribuidora |  | 501609877 | false | false | [5 empty] | Si | 15.0 | 390.0 |  | 5.85 | [20 empty] | 32.0 | 2023-05-10
PW | 1769 | PW-1769 | SPA-CR | 3034 | SPA-CR03034 | 2023-10-19 09:11:39 | Tipo 1 (propio on grid) | Activo | Tipo 1 (propio on grid)-Si-Yes | Si | [13 empty] | 13.85 | 40.0 | 13.85 | 40.0 | 13.8 | ES0022000007996482NJ1P | IBERDROLA CLIENTES, S.A.U. | UFD DISTRIBUCIÓN ELECTRICIDAD, SA | 684388390 | 104220010794 | Mercado Libre | 3x15000 | Alta Tensión | 8.0 | 8.0 | 8.0 | 8.0 | 8.0 | 13.8 | 6.1TD | Modo 2 (Con Maxímetro) | Tipo 5 Con Telegestión | Distribuidora |  |  | false | true | MONTAJES Y MANTENIMIENTOS ELECTRICOS 2010 SL |  | 2011-08-01 |  | 2011-10-17 | Si | 15.0 | 390.0 |  | 5.85 | [20 empty] | 40.0 | 2023-05-10 |  | En Vigor |  | 2021-07-26
PW | 6098 | PW-6098 | SPA-SG | 9192 | SPA-SG09192 | 2023-10-18 22:10:38 | Tipo 2 (cedido propiedad) | Activo | Tipo 2 (cedido propiedad)-Si-No | Si | [38 empty] | false | false | [5 empty] | No | [25 empty] | 2023-05-10
PW | 7037 | PW-7037 | SPA-VA | 2154 | SPA-VA02154 | 2023-11-15 18:20:11 | Tipo 1 (propio on grid) | Activo | Tipo 1 (propio on grid)-Si-No | Si | [13 empty] | 6.6 | 0.0 | 14.49 | 6.6 | 6.6 | ES0021000010229983DV | IBERDROLA CLIENTES, S.A.U. | i-DE REDES ELÉCTRICAS INTELIGENTES, S.A.U | 684083220 | 220213707 | Mercado Libre | 1x220 | Monofásico | 6.6 | 6.6 |  |  |  |  | 2.0TD | Modo 2 (Con Maxímetro) | Tipo 5 Con Telegestión | Distribuidora |  | 99295489 | false | false | [5 empty] | No | [25 empty] | 2023-05-10
PW | 4181 | PW-4181 | SPA-MU | 503 | SPA-MU00503 | 2023-11-15 18:10:06 | Tipo 1 (propio on grid) | Activo | Tipo 1 (propio on grid)-Si-No | Si | [13 empty] | 43.65 | 0.0 | 13.856 | 13.856 | 13.856 | ES0021000010213624BB | IBERDROLA CLIENTES, S.A.U. | i-DE REDES ELÉCTRICAS INTELIGENTES, S.A.U | 684384565 | 219803092 | Mercado Libre | 3x400 | Trifásico | 13.856 | 13.856 |  |  |  |  | 2.0TD | Modo 2 (Con Maxímetro) | Tipo 5 Con Telegestión | Distribuidora |  | 60050059 | false | false | [5 empty] | No | [25 empty] | 2023-05-10
PW | 2313 | PW-2313 | SPA-CX | 2682 | SPA-CX02682 | 2023-11-15 18:15:10 | Tipo 1 (propio on grid) | Activo | Tipo 1 (propio on grid)-Si-No | Si | [13 empty] | 5.75 |  |  | 5.75 |  | ES0390000008789624KT1P | IBERDROLA CLIENTES, S.A.U. | UFD DISTRIBUCIÓN ELECTRICIDAD, SA | 686202454 | 1000603583 | Mercado Libre | 1x230 | Monofásico | 5.75 | 5.75 |  |  |  |  | 2.0TD | Modo 2 (Con Maxímetro) | Tipo 5 Sin Telegestión | Distribuidora |  | 310328.0 | false | false | [5 empty] | No | [24 empty] | 10.0 | 2023-05-10
PW | 7702 | PW-7702 | SPA-ZX | 42 | SPA-ZX00042 | 2023-11-15 18:12:36 | Tipo 1 (propio on grid) | Activo | Tipo 1 (propio on grid)-Si-No | Si | [13 empty] | 20.24 |  | 20.24 | 14.49 | 14.49 | ES0031300245515019NX0F | IBERDROLA CLIENTES, S.A.U. | EDISTRIBUCIÓN REDES DIGITALES S.L.U. | 684099275 | 500004048103 | Mercado Libre | 1x230 | Monofásico | 14.49 | 14.49 |  |  |  |  | 2.0TD | Modo 2 (Con Maxímetro) | Tipo 5 Con Telegestión | Distribuidora |  | 301814484 | false | false | [5 empty] | No | [25 empty] | 2023-05-10
PW | 16051 | PW-16051 | SPA-ZX | 65 | SPA-ZX00065 | 2023-12-21 14:30:47 | Tipo 1 (propio on grid) | Baja | Tipo 1 (propio on grid)-Si-Yes | Si | [13 empty] | 50.0 | 50.0 | 50.0 | 50.0 | 41.5 | ES0031300525739001BL0F | IBERDROLA CLIENTES, S.A.U. | EDISTRIBUCIÓN REDES DIGITALES S.L.U. | 684393591 | 684393608 | Mercado Libre | 3x15000 | Alta Tensión | 10.0 | 10.0 | 41.5 |  |  |  |  | Modo 2 (Con Maxímetro) | Tipo 4 | Distribuidora |  | 2157580.0 | false | true | THALES (GLOBAL TELECOM THALES |  |  |  |  | No | [25 empty] | 2023-10-18
PW | 2268 | PW-2268 | SPA-CX | 1736 | SPA-CX01736 | 2023-11-15 18:14:59 | Tipo 1 (propio on grid) | Activo | Tipo 1 (propio on grid)-Si-No | Si | [13 empty] | 17.321 | 0.0 | 17.321 | 17.32 | 17.32 | ES0022000007938095GT1P | IBERDROLA CLIENTES, S.A.U. | UFD DISTRIBUCIÓN ELECTRICIDAD, SA | 684129590 | 1000607336 | Mercado Libre | 3x400 | Trifásico | 17.32 | 17.32 | 17.32 | 17.32 | 17.32 | 17.32 | 3.0TD | Modo 2 (Con Maxímetro) | Tipo 4 | Distribuidora |  | 47593542 | false | false | [5 empty] | No | [24 empty] | 63.0 | 2023-05-10
PW | 3633 | PW-3633 | SPA-LU | 7420 | SPA-LU07420 | 2023-10-19 09:11:50 | Tipo 1 (propio on grid) | Activo | Tipo 1 (propio on grid)-Si-No | Si | [13 empty] | 17.321 |  | 17.321 | 13.164 | 13.164 | ES0033770525277001QQ0F | IBERDROLA CLIENTES, S.A.U. |  | 684103655 | 6105481819 | Mercado Libre | 3x400 | Trifásico | 17.321 | 17.321 | 17.321 | 17.321 | 17.321 | 17.321 | 3.0TD | Modo 2 (Con Maxímetro) | Tipo 4 | Distribuidora |  |  | false | false | [5 empty] | No | [24 empty] | 160.0 | 2023-05-10
PW | 2858 | PW-2858 | SPA-GU | 9213 | SPA-GU09213 | 2023-11-15 18:01:20 | Tipo 1 (propio on grid) | Activo | Tipo 1 (propio on grid)-Si-No | Si | [13 empty] | 10.4 | 0.0 | 10.4 | 10.392 | 10.392 | ES0022000009103850CT | IBERDROLA CLIENTES, S.A.U. | UFD DISTRIBUCIÓN ELECTRICIDAD, SA | 686211390 | 1000604142 | Mercado Libre | 3x400 | Trifásico | 10.392 | 10.392 |  |  |  |  | 2.0TD |  | Tipo 5 Con Telegestión | Distribuidora |  | 156146398 | false | false | [5 empty] | No | [25 empty] | 2023-05-10
PW | 7619 | PW-7619 | SPA-VX | 5399 | SPA-VX05399 | 2023-11-15 18:12:29 | Tipo 1 (propio on grid) | Activo | Tipo 1 (propio on grid)-Si-No | Si | [13 empty] | 17.321 | 0.0 | 6.9 |  | 6.9 | ES0021000020917743WE | IBERDROLA CLIENTES, S.A.U. | i-DE REDES ELÉCTRICAS INTELIGENTES, S.A.U | 683853089 | 553908388 | Mercado Libre | 3x400 | Trifásico | 17.321 | 17.321 | 17.321 | 17.321 | 17.321 | 17.321 | 3.0TD | Modo 2 (Con Maxímetro) | Tipo 4 | Distribuidora |  |  | false | false | [5 empty] | No | [24 empty] | 63.0 | 2023-05-10
PW | 3484 | PW-3484 | SPA-LE | 1501 | SPA-LE01501 | 2023-11-15 18:15:43 | Tipo 1 (propio on grid) | Activo | Tipo 1 (propio on grid)-Si-Yes | Si | [13 empty] | 0.0 | 6.9 | 6.9 | 6.9 | 6.9 | ES0021000010247550ZN | IBERDROLA CLIENTES, S.A.U. | i-DE REDES ELÉCTRICAS INTELIGENTES, S.A.U | 684382659 | 244001728 | Mercado Libre | Otros | Alta Tensión | 6.9 | 6.9 | 6.9 | 6.9 | 6.9 | 6.9 | 6.1TD | Modo 2 (Con Maxímetro) | Tipo 5 Con Telegestión | Distribuidora |  | 31345286 | false | true | MONTAJES Y MANTENIMIENTOS ELECTRICOS 2010 SL | LE1501 | 2005-08-04 |  | 2005-08-24 | No | [25 empty] | 2023-05-10 |  | En Vigor |  | 2020-08-13
PW | 6211 | PW-6211 | SPA-SO | 9987 | SPA-SO09987 | 2023-11-15 18:19:29 | Tipo 1 (propio on grid) | Activo | Tipo 1 (propio on grid)-Si-No | Si | [13 empty] | 6.9 |  | 6.9 | 6.9 | 5.976 | ES0031300729214001FE0F | IBERDROLA CLIENTES, S.A.U. | EDISTRIBUCIÓN REDES DIGITALES S.L.U. | 684077115 | 500004047796 | Mercado Libre | 1x220 | Monofásico | 5.976 | 5.976 |  |  |  |  | 2.0TD |  | Tipo 5 Con Telegestión | Distribuidora |  | 5324781.0 | false | false | [5 empty] | No | [24 empty] | 50.0 | 2023-05-10
PW | 6631 | PW-6631 | SPA-TF | 6904 | SPA-TF06904 | 2023-10-18 21:51:32 | Tipo 2 (cedido propiedad) | Activo | Tipo 2 (cedido propiedad)-Si-No | Si | [38 empty] | false | false | [5 empty] | No | [25 empty] | 2023-05-10
PW | 7492 | PW-7492 | SPA-VX | 1204 | SPA-VX01204 | 2023-11-15 18:12:02 | Tipo 1 (propio on grid) | Activo | Tipo 1 (propio on grid)-Si-No | Si | [13 empty] | 10.0 | 0.0 | 26.6 |  | 6.6 | ES0021000008128770PS | IBERDROLA CLIENTES, S.A.U. | i-DE REDES ELÉCTRICAS INTELIGENTES, S.A.U | 684155977 | 220112551 | Mercado Libre | 1x220 | Monofásico | 8.8 | 8.8 |  |  |  |  | 2.0TD | Modo 2 (Con Maxímetro) | Tipo 5 Con Telegestión | Distribuidora |  | 99322554 | false | false | [5 empty] | No | [25 empty] | 2023-05-10
PW | 3501 | PW-3501 | SPA-LE | 1621 | SPA-LE01621 | 2023-11-15 18:15:46 | Tipo 1 (propio on grid) | Activo | Tipo 1 (propio on grid)-Si-Yes | Si | [13 empty] | 0.0 | 6.6 | 6.6 | 6.6 | 6.6 | ES0021000010855467HQ | IBERDROLA CLIENTES, S.A.U. | i-DE REDES ELÉCTRICAS INTELIGENTES, S.A.U | 684087730 | 228426984 | Mercado Libre | Otros | Alta Tensión | 6.6 | 6.6 | 6.6 | 6.6 | 6.6 | 6.6 | 6.1TD | Modo 2 (Con Maxímetro) | Tipo 5 Con Telegestión | Distribuidora |  | 21066633 | false | true | MONTAJES Y MANTENIMIENTOS ELECTRICOS 2010 SL | LE1621 | 2005-08-04 |  | 2005-08-24 | No | [25 empty] | 2023-05-10 |  | En Vigor |  | 2020-08-12
PW | 5866 | PW-5866 | SPA-SE | 326 | SPA-SE00326 | 2023-11-15 18:23:58 | Tipo 1 (propio on grid) | Activo | Tipo 1 (propio on grid)-Si-No | Si | [15 empty] | 14.5 |  | 14.49 | ES0031102729671001KP0F | IBERDROLA CLIENTES, S.A.U. | EDISTRIBUCIÓN REDES DIGITALES S.L.U. | 686213592 | 500004048327 | Mercado Libre | 3x400 | Trifásico | 17.0 | 17.0 | 17.0 | 17.0 | 17.0 | 17.0 | 3.0TD | Modo 2 (Con Maxímetro) | Tipo 4 | Distribuidora |  | 200862815 | false | false | [5 empty] | No | [24 empty] | 63.0 | 2023-05-10
PW | 2034 | PW-2034 | SPA-CU | 8324 | SPA-CU08324 | 2023-10-18 21:45:56 | Tipo 3 (propio off grid) | Activo | Tipo 3 (propio off grid)-No-No | No | [8 empty] | Híbrido | 5.75 | 5.75 | 2021-09-01 | [26 empty] | false | false | [5 empty] | No | [18 empty] | 2021-09-01 | [6 empty] | 2023-05-10
PW | 4956 | PW-4956 | SPA-MX | 6347 | SPA-MX06347 | 2023-10-18 21:50:38 | Tipo 2 (cedido propiedad) | Activo | Tipo 2 (cedido propiedad)-Si-No | Si | [38 empty] | false | false | [5 empty] | No | [25 empty] | 2023-05-10
PW | 2410 | PW-2410 | SPA-GC | 51 | SPA-GC00051 | 2023-11-15 18:00:41 | Tipo 1 (propio on grid) | Activo | Tipo 1 (propio on grid)-Si-No | Si | [13 empty] | 13.856 |  | 13.856 | 13.856 | 13.856 | ES0031601036409001QG0F | IBERDROLA CLIENTES, S.A.U. | EDISTRIBUCIÓN REDES DIGITALES S.L.U. | 683884335 | 500004048665 | Mercado Libre | 3x400 | Trifásico | 13.856 | 13.856 |  |  |  |  | 2.0TD | Modo 2 (Con Maxímetro) | Tipo 5 Con Telegestión | Distribuidora |  | 422990.0 | false | false | [5 empty] | No | [25 empty] | 2023-05-10
PW | 5003 | PW-5003 | SPA-MX | 7540 | SPA-MX07540 | 2023-11-15 18:03:45 | Tipo 1 (propio on grid) | Activo | Tipo 1 (propio on grid)-Si-No | Si | [13 empty] | 17.32 | 0.0 | 17.32 | 10.392 | 10.392 | ES0022000009106275XX | IBERDROLA CLIENTES, S.A.U. | UFD DISTRIBUCIÓN ELECTRICIDAD, SA | 686210645 | 1000605025 | Mercado Libre | 3x400 | Trifásico | 10.392 | 10.392 |  |  |  |  | 2.0TD |  | Tipo 5 Con Telegestión | Distribuidora |  | 156155355 | false | false | [5 empty] | No | [25 empty] | 2023-05-10
PW | 5778 | PW-5778 | SPA-SE | 21 | SPA-SE00021 | 2023-11-15 18:23:36 | Tipo 1 (propio on grid) | Activo | Tipo 1 (propio on grid)-Si-No | Si | [13 empty] | 15.488 |  | 15.488 | 14.49 | 14.49 | ES0031102226020015SD0F | IBERDROLA CLIENTES, S.A.U. | EDISTRIBUCIÓN REDES DIGITALES S.L.U. | 684135760 | 500004054056 | Mercado Libre | 3x230 | Trifásico | 13.86 | 13.86 |  |  |  |  | 2.0TD | Modo 2 (Con Maxímetro) | Tipo 5 Con Telegestión | Distribuidora |  | 202332392 | false | false | [5 empty] | No | [24 empty] | 40.0 | 2023-05-10
PW | 4970 | PW-4970 | SPA-MX | 6410 | SPA-MX06410 | 2023-10-18 21:50:42 | Tipo 2 (cedido propiedad) | Activo | Tipo 2 (cedido propiedad)-Si-No | Si | [38 empty] | false | false | [5 empty] | No | [25 empty] | 2023-05-10
PW | 2563 | PW-2563 | SPA-GI | 33 | SPA-GI00033 | 2023-11-15 18:07:47 | Tipo 1 (propio on grid) | Activo | Tipo 1 (propio on grid)-Si-No | Si | [13 empty] | 6.9 |  | 6.9 | 6.9 | 6.9 | ES0031448145302001LD0F | IBERDROLA CLIENTES, S.A.U. | EDISTRIBUCIÓN REDES DIGITALES S.L.U. | 683836213 | 500004046461 | Mercado Libre | 1x230 | Monofásico | 6.9 | 6.9 |  |  |  |  | 2.0TD |  | Tipo 5 Con Telegestión | Distribuidora |  | 301816918 | false | false | [5 empty] | No | [25 empty] | 2023-05-10
PW | 5174 | PW-5174 | SPA-OR | 9120 | SPA-OR09120 | 2023-11-15 18:16:52 | Tipo 1 (propio on grid) | Activo | Tipo 1 (propio on grid)-Si-No | Si | [13 empty] | 9.2 | 0.0 | 9.2 | 9.2 | 9.2 | ES0022000008037192BJ1P | IBERDROLA CLIENTES, S.A.U. | UFD DISTRIBUCIÓN ELECTRICIDAD, SA | 686200718 | 1000607609 | Mercado Libre | 1x220 | Monofásico | 9.2 | 9.2 |  |  |  |  | 2.0TD |  | Tipo 5 Sin Telegestión | Distribuidora |  | 7060557.0 | false | false | [5 empty] | Si | 9.0 | 400.0 |  | 3.6 | [21 empty] | 2023-05-10
PW | 494 | PW-0494 | SPA-BA | 502 | SPA-BA00502 | 2023-10-18 22:13:20 | Tipo 2 (cedido propiedad) | Activo | Tipo 2 (cedido propiedad)-Si-No | Si | [38 empty] | false | false | [5 empty] | No | [25 empty] | 2023-05-10
PW | 6712 | PW-6712 | SPA-TO | 184 | SPA-TO00184 | 2023-11-15 18:04:36 | Tipo 1 (propio on grid) | Activo | Tipo 1 (propio on grid)-Si-No | Si | [13 empty] | 5.75 | 0.0 | 14.49 | 5.75 | 5.75 | ES0021000015893114VL | IBERDROLA CLIENTES, S.A.U. | i-DE REDES ELÉCTRICAS INTELIGENTES, S.A.U | 684153919 | 276777360 | Mercado Libre | 1x230 | Monofásico | 5.75 | 5.75 |  |  |  |  | 2.0TD | Modo 2 (Con Maxímetro) | Tipo 5 Con Telegestión | Distribuidora |  | 9003000928 | false | false | [5 empty] | No | [25 empty] | 2023-05-10
PW | 4039 | PW-4039 | SPA-MA | 3853 | SPA-MA03853 | 2023-10-18 22:16:30 | Tipo 2 (cedido propiedad) | Activo | Tipo 2 (cedido propiedad)-Si-No | Si | [38 empty] | false | false | [5 empty] | No | [25 empty] | 2023-05-10
PW | 2409 | PW-2409 | SPA-GC | 50 | SPA-GC00050 | 2023-10-18 21:46:26 | Tipo 2 (cedido propiedad) | Activo | Tipo 2 (cedido propiedad)-Si-No | Si | [38 empty] | false | false | [5 empty] | No | [25 empty] | 2023-05-10
PW | 1882 | PW-1882 | SPA-CR | 8888 | SPA-CR08888 | 2023-11-15 18:00:14 | Tipo 1 (propio on grid) | Activo | Tipo 1 (propio on grid)-Si-No | Si | [13 empty] | 13.856 | 0.0 | 13.856 | 13.8 | 13.8 | ES0022000007943873WM1P | IBERDROLA CLIENTES, S.A.U. | UFD DISTRIBUCIÓN ELECTRICIDAD, SA | 686168045 | 1000602858 | Mercado Libre | 3x400 | Trifásico | 13.8 | 13.8 |  |  |  |  | 2.0TD | Modo 2 (Con Maxímetro) | Tipo 5 Con Telegestión | Distribuidora |  | 100049502 | false | false | [5 empty] | No | [25 empty] | 2023-05-10
PW | 2772 | PW-2772 | SPA-GR | 6489 | SPA-GR06489 | 2023-10-18 22:14:43 | Tipo 2 (cedido propiedad) | Activo | Tipo 2 (cedido propiedad)-Si-No | Si | [38 empty] | false | false | [5 empty] | No | [25 empty] | 2023-05-10
PW | 7514 | PW-7514 | SPA-VX | 1313 | SPA-VX01313 | 2023-11-15 18:12:07 | Tipo 1 (propio on grid) | Activo | Tipo 1 (propio on grid)-Si-No | Si | [13 empty] | 13.85 | 0.0 | 33.85 | 13.85 | 13.85 | ES0021000007795837TF | IBERDROLA CLIENTES, S.A.U. | i-DE REDES ELÉCTRICAS INTELIGENTES, S.A.U | 684096821 | 217120908 | Mercado Libre | 3x400 | Trifásico | 13.85 | 13.85 |  |  |  |  | 2.0TD | Modo 2 (Con Maxímetro) | Tipo 5 Con Telegestión | Distribuidora |  | 21069535 | false | false | [5 empty] | No | [25 empty] | 2023-05-10
PW | 4307 | PW-4307 | SPA-MX | 156 | SPA-MX00156 | 2023-10-18 21:47:53 | Tipo 1 (propio on grid) | Activo | Tipo 1 (propio on grid)-Si-No | Si | [13 empty] | 17.321 | 0.0 | 37.321 | 17.321 | 17.321 | ES0021000005202562HM | IBERDROLA CLIENTES, S.A.U. | i-DE REDES ELÉCTRICAS INTELIGENTES, S.A.U | 684089919 | 213554914 | Mercado Libre | 3x400 | Trifásico | 17.321 | 17.321 | 17.321 | 17.321 | 17.321 | 17.321 | 3.0TD | Modo 2 (Con Maxímetro) | Tipo 4 | En Propiedad |  | 88514458 | false | false | [5 empty] | No | [25 empty] | 2023-05-10
PW | 7164 | PW-7164 | SPA-VI | 8613 | SPA-VI08613 | 2023-10-18 22:12:29 | Tipo 1 (propio on grid) | Activo | Tipo 1 (propio on grid)-Si-No | Si | [13 empty] | 17.321 | 0.0 | 37.231 | 17.231 | 17.231 | ES0021000000126009YN | IBERDROLA CLIENTES, S.A.U. | i-DE REDES ELÉCTRICAS INTELIGENTES, S.A.U | 684074163 | 214036960 | Mercado Libre | 3x400 | Trifásico | 17.321 | 17.321 | 17.321 | 17.321 | 17.321 | 17.321 | 3.0TD | Modo 2 (Con Maxímetro) | Tipo 4 | Distribuidora |  | 146250029 | false | false | [5 empty] | No | [25 empty] | 2023-05-10
PW | 544 | PW-0544 | SPA-BI | 107 | SPA-BI00107 | 2023-11-15 18:13:25 | Tipo 1 (propio on grid) | Activo | Tipo 1 (propio on grid)-Si-No | Si | [13 empty] | 13.856 | 0.0 | 33.856 | 13.856 | 13.856 | ES0021000015322774ZX | IBERDROLA CLIENTES, S.A.U. | i-DE REDES ELÉCTRICAS INTELIGENTES, S.A.U | 684118350 | 268557895 | Mercado Libre | 3x400 | Trifásico | 13.856 | 13.856 |  |  |  |  | 2.0TD | Modo 2 (Con Maxímetro) | Tipo 5 Con Telegestión | Distribuidora |  | 37599654 | false | false | [5 empty] | No | [25 empty] | 2023-05-10
PW | 5857 | PW-5857 | SPA-SE | 277 | SPA-SE00277 | 2023-11-15 18:23:56 | Tipo 1 (propio on grid) | Activo | Tipo 1 (propio on grid)-Si-No | Si | [13 empty] | 20.79 |  | 20.79 | 20.785 | 20.785 | ES0031102229282001EC0F | IBERDROLA CLIENTES, S.A.U. | EDISTRIBUCIÓN REDES DIGITALES S.L.U. | 684076512 | 500004054444 | Mercado Libre | 3x400 | Trifásico | 4.958 | 4.958 | 4.958 | 4.958 | 4.958 | 20.785 | 3.0TD | Modo 2 (Con Maxímetro) | Tipo 4 | En Propiedad |  | 88514419 | false | false | [5 empty] | No | [24 empty] | 63.0 | 2023-05-10
PW | 3875 | PW-3875 | SPA-MA | 2554 | SPA-MA02554 | 2023-10-18 22:15:47 | Tipo 2 (cedido propiedad) | Activo | Tipo 2 (cedido propiedad)-Si-No | Si | [38 empty] | false | false | [5 empty] | No | [25 empty] | 2023-05-10
PW | 2466 | PW-2466 | SPA-GC | 232 | SPA-GC00232 | 2023-12-20 16:55:37 | Tipo 1 (propio on grid) | Activo | Tipo 1 (propio on grid)-Si-No | Si | [13 empty] | 10.35 |  | 10.35 | 9.2 | 9.2 | ES0031607388928003MN | IBERDROLA CLIENTES, S.A.U. | EDISTRIBUCIÓN REDES DIGITALES S.L.U. | 683886721 | 500004047694 | Mercado Libre | 1x230 | Monofásico | 9.2 | 9.2 |  |  |  |  | 2.0TD |  | Tipo 5 Sin Telegestión | Distribuidora |  |  | false | false | [5 empty] | No | [25 empty] | 2023-05-10
PW | 3471 | PW-3471 | SPA-LE | 941 | SPA-LE00941 | 2023-11-15 18:15:41 | Tipo 1 (propio on grid) | Activo | Tipo 1 (propio on grid)-Si-No | Si | [13 empty] | 6.6 | 0.0 | 14.49 | 6.6 | 6.6 | ES0021000003682632JF | IBERDROLA CLIENTES, S.A.U. | i-DE REDES ELÉCTRICAS INTELIGENTES, S.A.U | 684152370 | 220910546 | Mercado Libre | 1x220 | Monofásico | 6.6 | 6.6 |  |  |  |  | 2.0TD | Modo 2 (Con Maxímetro) | Tipo 5 Con Telegestión | Distribuidora |  | 38781271 | false | false | [5 empty] | No | [25 empty] | 2023-05-10
PW | 2582 | PW-2582 | SPA-GI | 5713 | SPA-GI05713 | 2023-10-18 22:17:56 | Tipo 2 (cedido propiedad) | Activo | Tipo 2 (cedido propiedad)-Si-No | Si | [38 empty] | false | false | [5 empty] | No | [25 empty] | 2023-05-10
PW | 147 | PW-0147 | SPA-AB | 6381 | SPA-AB06381 | 2023-11-15 17:59:44 | Tipo 1 (propio on grid) | Activo | Tipo 1 (propio on grid)-Si-No | Si | [13 empty] | 6.6 | 0.0 | 14.49 | 6.6 | 6.6 | ES0021000010305958RT | IBERDROLA CLIENTES, S.A.U. | i-DE REDES ELÉCTRICAS INTELIGENTES, S.A.U | 684082240 | 221841350 | Mercado Libre | 1x220 | Monofásico | 6.6 | 6.6 |  |  |  |  | 2.0TD | Modo 2 (Con Maxímetro) | Tipo 5 Con Telegestión | Distribuidora |  | 8463997.0 | false | false | [5 empty] | Si | 15.0 | 390.0 |  | 5.85 | [21 empty] | 2023-05-10
PW | 4727 | PW-4727 | SPA-MX | 3101 | SPA-MX03101 | 2023-11-15 18:03:14 | Tipo 1 (propio on grid) | Activo | Tipo 1 (propio on grid)-Si-No | Si | [13 empty] | 14.49 | 0.0 | 14.49 | 14.49 | 14.49 | ES0021000003949813ZC | IBERDROLA CLIENTES, S.A.U. | i-DE REDES ELÉCTRICAS INTELIGENTES, S.A.U | 684152393 | 221441888 | Mercado Libre | 1x220 | Monofásico | 14.49 | 14.49 |  |  |  |  | 2.0TD | Modo 2 (Con Maxímetro) | Tipo 5 Sin Telegestión | Distribuidora |  | 99333467 | false | false | [5 empty] | No | [25 empty] | 2023-05-10
PW | 1204 | PW-1204 | SPA-BX | 1394 | SPA-BX01394 | 2023-11-15 18:06:34 | Tipo 1 (propio on grid) | Activo | Tipo 1 (propio on grid)-Si-No | Si | [13 empty] | 9.2 |  | 9.2 | 9.2 | 9.2 | ES0031408476101001TL0F | IBERDROLA CLIENTES, S.A.U. | EDISTRIBUCIÓN REDES DIGITALES S.L.U. | 686169517 | 500004054001 | Mercado Libre | 1x230 | Monofásico | 9.2 | 9.2 |  |  |  |  | 2.0TD |  | Tipo 5 Sin Telegestión | Distribuidora |  | 1372091.0 | false | false | [5 empty] | No | [25 empty] | 2023-05-10
PW | 4924 | PW-4924 | SPA-MX | 6221 | SPA-MX06221 | 2023-10-18 21:50:30 | Tipo 2 (cedido propiedad) | Activo | Tipo 2 (cedido propiedad)-Si-No | Si | [38 empty] | false | false | [5 empty] | No | [25 empty] | 2023-05-10
PW | 3084 | PW-3084 | SPA-IB | 50 | SPA-IB00050 | 2023-11-15 18:08:37 | Tipo 1 (propio on grid) | Activo | Tipo 1 (propio on grid)-Si-No | Si | [13 empty] | 18.0 |  | 18.0 | 13.856 | 13.856 | ES0031500072317002QH0F | IBERDROLA CLIENTES, S.A.U. | EDISTRIBUCIÓN REDES DIGITALES S.L.U. | 686168835 | 500004054269 | Mercado Libre | 3x400 | Trifásico | 13.856 | 13.856 |  |  |  |  | 2.0TD | Modo 2 (Con Maxímetro) | Tipo 5 Con Telegestión | Distribuidora |  | 400282722 | false | false | [5 empty] | No | [24 empty] | 63.0 | 2023-05-10
PW | 7422 | PW-7422 | SPA-VX | 1018 | SPA-VX01018 | 2023-11-15 18:11:46 | Tipo 1 (propio on grid) | Activo | Tipo 1 (propio on grid)-Si-No | Si | [13 empty] | 13.86 | 0.0 | 14.49 | 13.86 | 13.86 | ES0021000008674014RK | IBERDROLA CLIENTES, S.A.U. | i-DE REDES ELÉCTRICAS INTELIGENTES, S.A.U | 684371029 | 212623254 | Mercado Libre | 1x220 | Monofásico | 13.86 | 13.86 |  |  |  |  | 2.0TD | Modo 2 (Con Maxímetro) | Tipo 5 Con Telegestión | Distribuidora |  | 38753650 | false | false | [5 empty] | No | [25 empty] | 2023-05-10
PW | 7677 | PW-7677 | SPA-ZA | 7512 | SPA-ZA07512 | 2023-10-18 22:12:56 | Tipo 2 (cedido propiedad) | Activo | Tipo 2 (cedido propiedad)-Si-No | Si | [38 empty] | false | false | [5 empty] | No | [25 empty] | 2023-05-10
PW | 6419 | PW-6419 | SPA-SX | 9102 | SPA-SX09102 | 2023-10-18 22:11:44 | Tipo 2 (cedido propiedad) | Activo | Tipo 2 (cedido propiedad)-Si-No | Si | [38 empty] | false | false | [5 empty] | No | [25 empty] | 2023-05-10
PW | 553 | PW-0553 | SPA-BI | 303 | SPA-BI00303 | 2023-11-15 18:13:27 | Tipo 1 (propio on grid) | Activo | Tipo 1 (propio on grid)-Si-No | Si | [13 empty] | 17.321 | 0.0 | 14.49 |  | 14.49 | ES0021000009536145HC | IBERDROLA CLIENTES, S.A.U. | i-DE REDES ELÉCTRICAS INTELIGENTES, S.A.U | 684123265 | 213452480 | Mercado Libre | 3x400 | Trifásico | 17.321 | 17.321 | 17.321 | 17.321 | 17.321 | 17.321 | 3.0TD | Modo 2 (Con Maxímetro) | Tipo 4 | Distribuidora |  | 38286870 | false | false | [5 empty] | No | [25 empty] | 2023-05-10
PW | 169 | PW-0169 | SPA-AL | 8801 | SPA-AL08801 | 2023-11-15 18:21:02 | Tipo 1 (propio on grid) | Activo | Tipo 1 (propio on grid)-Si-No | Si | [13 empty] | 14.49 |  | 14.49 | 14.5 | 14.49 | ES0031103338036020FP0F | IBERDROLA CLIENTES, S.A.U. | EDISTRIBUCIÓN REDES DIGITALES S.L.U. | 683884025 | 500004045889 | Mercado Libre | 1x230 | Monofásico | 14.49 | 14.49 |  |  |  |  | 2.0TD |  | Tipo 5 Con Telegestión | Distribuidora |  | 302175121 | false | false | [5 empty] | No | [24 empty] | 40.0 | 2023-05-10
PW | 7154 | PW-7154 | SPA-VA | 7878 | SPA-VA07878 | 2023-10-18 22:12:26 | Tipo 2 (cedido propiedad) | Activo | Tipo 2 (cedido propiedad)-Si-No | Si | [38 empty] | false | false | [5 empty] | No | [25 empty] | 2023-05-10
PW | 3860 | PW-3860 | SPA-MA | 2514 | SPA-MA02514 | 2023-11-15 18:22:55 | Tipo 1 (propio on grid) | Activo | Tipo 1 (propio on grid)-Si-No | Si | [13 empty] | 34.92 |  | 34.92 | 13.856 | 13.856 | ES0031103660207001GF0F | IBERDROLA CLIENTES, S.A.U. | EDISTRIBUCIÓN REDES DIGITALES S.L.U. | 686196521 | 500004049253 | Mercado Libre | 3x400 | Trifásico | 13.856 | 13.856 |  |  |  |  | 2.0TD | Modo 2 (Con Maxímetro) | Tipo 5 Con Telegestión | Distribuidora |  | 242952.0 | false | false | [5 empty] | No | [24 empty] | 63.0 | 2023-05-10
PW | 6575 | PW-6575 | SPA-TF | 6207 | SPA-TF06207 | 2023-10-18 21:51:18 | Tipo 2 (cedido propiedad) | Activo | Tipo 2 (cedido propiedad)-Si-No | Si | [38 empty] | false | false | [5 empty] | No | [25 empty] | 2023-05-10
PW | 7439 | PW-7439 | SPA-VX | 1045 | SPA-VX01045 | 2023-11-15 18:11:49 | Tipo 1 (propio on grid) | Activo | Tipo 1 (propio on grid)-Si-No | Si | [13 empty] | 13.2 | 0.0 | 33.2 | 13.2 | 13.2 | ES0021000008949404SD | IBERDROLA CLIENTES, S.A.U. | i-DE REDES ELÉCTRICAS INTELIGENTES, S.A.U | 684373750 | 213660180 | Mercado Libre | 3x380 | Trifásico | 13.2 | 13.2 |  |  |  |  | 2.0TD | Modo 2 (Con Maxímetro) | Tipo 5 Con Telegestión | Distribuidora |  | 40776554 | false | false | [5 empty] | No | [25 empty] | 2023-05-10
PW | 4628 | PW-4628 | SPA-MX | 1825 | SPA-MX01825 | 2023-10-18 21:49:15 | Tipo 3 (propio off grid) | Activo | Tipo 3 (propio off grid)-No-No | No | [8 empty] | Grupo en Contenedor | 5.0 | 5.0 | 2015-05-07 | [26 empty] | false | false | [5 empty] | No | [18 empty] | 2015-05-07 | [6 empty] | 2023-05-10
PW | 16103 | PW-16103 | SPA-BX | 4252 | SPA-BX04252 | 2024-01-10 21:11:37 | Tipo 2 (cedido propiedad) | Activo |  | Si | [38 empty] | false | false | [5 empty] | No | [25 empty] | 2024-01-10
PW | 5539 | PW-5539 | SPA-PO | 5913 | SPA-PO05913 | 2023-10-18 22:09:31 | Tipo 2 (cedido propiedad) | Activo | Tipo 2 (cedido propiedad)-Si-No | Si | [38 empty] | false | false | [5 empty] | No | [25 empty] | 2023-05-10
PW | 5258 | PW-5258 | SPA-OX | 201 | SPA-OX00201 | 2023-11-15 18:17:11 | Tipo 1 (propio on grid) | Activo | Tipo 1 (propio on grid)-Si-No | Si | [13 empty] | 13.8 | 0.0 | 13.8 | 13.86 | 13.86 | ES0026000000886886HE0F | IBERDROLA CLIENTES, S.A.U. | HIDROCANTÁBRICO DISTRIBUCIÓN ELÉCTRICA S.A.U | 683863484 | 1005795861 | Mercado Libre | 3x400 | Trifásico | 13.856 | 13.856 |  |  |  |  | 2.0TD |  | Tipo 5 Con Telegestión | Distribuidora |  | 77857443 | false | false | [5 empty] | No | [25 empty] | 2023-05-10
PW | 5531 | PW-5531 | SPA-PO | 5010 | SPA-PO05010 | 2024-01-22 08:46:13 | Tipo 1 (propio on grid) | Activo | Tipo 1 (propio on grid)-Si-No | Si | No | No | [11 empty] | 23.155 | 0.0 | 23.155 | 17.25 | 17.25 | ES0022000007963980WX1P | IBERDROLA CLIENTES, S.A.U. | UFD DISTRIBUCIÓN ELECTRICIDAD, SA | 684390140 | 1000608525 | Mercado Libre | 3x400 | Trifásico | 17.25 | 17.25 | 17.25 | 17.25 | 17.25 | 17.25 | 3.0TD | Modo 2 (Con Maxímetro) | Tipo 4 | Distribuidora | CENTRALIZACION CONTADORES COMUNIDAD | 170003894 | false | false | [5 empty] | No | [21 empty] | 17.25 |  |  | 40.0 | 2023-05-10
PW | 2576 | PW-2576 | SPA-GI | 144 | SPA-GI00144 | 2023-10-18 21:56:39 | Tipo 2 (cedido propiedad) | Activo | Tipo 2 (cedido propiedad)-Si-No | Si | [38 empty] | false | false | [5 empty] | No | [25 empty] | 2023-05-10
PW | 6016 | PW-6016 | SPA-SE | 1956 | SPA-SE01956 | 2023-10-18 22:17:42 | Tipo 2 (cedido propiedad) | Activo | Tipo 2 (cedido propiedad)-Si-No | Si | [38 empty] | false | false | [5 empty] | No | [25 empty] | 2023-05-10
PW | 7308 | PW-7308 | SPA-VX | 136 | SPA-VX00136 | 2023-10-18 22:01:08 | Tipo 3 (propio off grid) | Activo | Tipo 3 (propio off grid)-No-No | No | [8 empty] | Híbrido | 5.75 | 5.75 | 2022-01-15 | [26 empty] | false | false | [5 empty] | No | [18 empty] | 2022-01-15 | [6 empty] | 2023-05-10
PW | 7068 | PW-7068 | SPA-VA | 2203 | SPA-VA02203 | 2023-11-15 18:20:18 | Tipo 1 (propio on grid) | Activo | Tipo 1 (propio on grid)-Si-No | Si | [13 empty] | 9.2 | 0.0 | 14.49 | 9.2 | 9.2 | ES0021000009132031CQ | IBERDROLA CLIENTES, S.A.U. | i-DE REDES ELÉCTRICAS INTELIGENTES, S.A.U | 684154160 | 218708087 | Mercado Libre | 1x220 | Monofásico | 9.2 | 9.2 |  |  |  |  | 2.0TD | Modo 2 (Con Maxímetro) | Tipo 5 Con Telegestión | Distribuidora |  | 3006073.0 | false | false | [5 empty] | No | [25 empty] | 2023-05-10
PW | 4060 | PW-4060 | SPA-MA | 9639 | SPA-MA09639 | 2023-10-18 22:16:36 | Tipo 2 (cedido propiedad) | Activo | Tipo 2 (cedido propiedad)-Si-No | Si | [38 empty] | false | false | [5 empty] | No | [25 empty] | 2023-05-10
PW | 575 | PW-0575 | SPA-BI | 416 | SPA-BI00416 | 2023-11-15 18:13:31 | Tipo 1 (propio on grid) | Activo | Tipo 1 (propio on grid)-Si-No | Si | [13 empty] | 14.49 | 0.0 | 14.49 | 14.49 | 14.49 | ES0021000009520562PP | IBERDROLA CLIENTES, S.A.U. | i-DE REDES ELÉCTRICAS INTELIGENTES, S.A.U | 684134690 | 214660011 | Mercado Libre | 1x230 | Monofásico | 14.49 | 14.49 |  |  |  |  | 2.0TD | Modo 2 (Con Maxímetro) | Tipo 5 Con Telegestión | Distribuidora |  | 185023901 | false | false | [5 empty] | No | [25 empty] | 2023-05-10
PW | 7327 | PW-7327 | SPA-VX | 189 | SPA-VX00189 | 2023-10-18 22:01:13 | Tipo 2 (cedido propiedad) | Activo | Tipo 2 (cedido propiedad)-Si-No | Si | [38 empty] | false | false | [5 empty] | No | [25 empty] | 2023-05-10
PW | 3520 | PW-3520 | SPA-LE | 1717 | SPA-LE01717 | 2023-12-12 13:21:22 | Tipo 1 (propio on grid) | Activo | Tipo 1 (propio on grid)-Si-No | Si | [13 empty] | 9.2 | 0.0 | 9.2 | 9.2 | 9.2 | ES0022000008001300SR1P | IBERDROLA CLIENTES, S.A.U. | UFD DISTRIBUCIÓN ELECTRICIDAD, SA | 686193325 | 1000604756 | Mercado Libre | 1x220 | Monofásico | 9.2 | 9.2 |  |  |  |  | 2.0TD |  | Tipo 5 Sin Telegestión | Distribuidora |  | 598613.0 | false | false | [5 empty] | Si | 12.0 | 390.0 |  | 4.68 | [21 empty] | 2023-05-10
PW | 2327 | PW-2327 | SPA-CX | 3053 | SPA-CX03053 | 2024-01-05 11:00:16 | Tipo 1 (propio on grid) | Activo | Tipo 1 (propio on grid)-Si-Yes | Si | [13 empty] | 13.856 | 0.0 | 13.856 | 13.8 | 13.8 | ES0022000008041719RD1P | IBERDROLA CLIENTES, S.A.U. | UFD DISTRIBUCIÓN ELECTRICIDAD, SA | 687094513 | 105120010032 | Mercado Libre | Otros | Alta Tensión | 13.8 | 13.8 | 13.8 | 13.8 | 13.8 | 13.8 | 6.1TD | Modo 2 (Con Maxímetro) | Tipo 5 Con Telegestión | Distribuidora |  | 80029098 | false | true | MONTAJES Y MANTENIMIENTOS ELECTRICOS 2010 SL | CX3053 | 2010-09-24 | IN407-A-2000/208-1 |  | No | [24 empty] | 63.0 | 2023-05-10 |  | En Vigor |  | 2020-09-14
PW | 123 | PW-0123 | SPA-AB | 6035 | SPA-AB06035 | 2023-11-15 17:59:39 | Tipo 1 (propio on grid) | Activo | Tipo 1 (propio on grid)-Si-No | Si | [13 empty] | 17.85 | 0.0 | 37.85 | 17.85 | 17.85 | ES0021000010270521RY | IBERDROLA CLIENTES, S.A.U. | i-DE REDES ELÉCTRICAS INTELIGENTES, S.A.U | 684124970 | 221230324 | Mercado Libre | 3x400 | Trifásico | 17.85 | 17.85 | 17.85 | 17.85 | 17.85 | 17.85 | 3.0TD | Modo 2 (Con Maxímetro) | Tipo 4 | En Propiedad |  | 88513831 | false | false | [5 empty] | No | [25 empty] | 2023-05-10
PW | 2515 | PW-2515 | SPA-GC | 2028 | SPA-GC02028 | 2023-11-15 18:00:58 | Tipo 1 (propio on grid) | Activo | Tipo 1 (propio on grid)-Si-No | Si | [13 empty] | 9.2 |  | 9.2 | 9.2 | 9.2 | ES0031601032968001EB0F | IBERDROLA CLIENTES, S.A.U. | EDISTRIBUCIÓN REDES DIGITALES S.L.U. | 683836079 | 500004049197 | Mercado Libre | 1x230 | Monofásico | 9.2 | 9.2 |  |  |  |  | 2.0TD |  | Tipo 5 Sin Telegestión | Distribuidora |  |  | false | false | [5 empty] | No | [25 empty] | 2023-05-10
PW | 7584 | PW-7584 | SPA-VX | 1948 | SPA-VX01948 | 2023-11-15 18:12:23 | Tipo 1 (propio on grid) | Activo | Tipo 1 (propio on grid)-Si-No | Si | [13 empty] | 6.6 | 0.0 | 14.49 | 6.6 | 6.6 | ES0021000010828083RW | IBERDROLA CLIENTES, S.A.U. | i-DE REDES ELÉCTRICAS INTELIGENTES, S.A.U | 684103357 | 230174802 | Mercado Libre | 1x220 | Monofásico | 6.6 | 6.6 |  |  |  |  | 2.0TD | Modo 2 (Con Maxímetro) | Tipo 5 Con Telegestión | Distribuidora |  | 76804421 | false | false | [5 empty] | No | [25 empty] | 2023-05-10
PW | 4155 | PW-4155 | SPA-MU | 333 | SPA-MU00333 | 2023-10-18 21:59:24 | Tipo 2 (cedido propiedad) | Activo | Tipo 2 (cedido propiedad)-Si-No | Si | [38 empty] | false | false | [5 empty] | No | [25 empty] | 2023-05-10
PW | 3407 | PW-3407 | SPA-LE | 23 | SPA-LE00023 | 2023-10-18 22:06:15 | Tipo 2 (cedido propiedad) | Activo | Tipo 2 (cedido propiedad)-Si-No | Si | [38 empty] | false | false | [5 empty] | No | [25 empty] | 2023-05-10
PW | 6019 | PW-6019 | SPA-SE | 2051 | SPA-SE02051 | 2023-11-15 18:24:31 | Tipo 1 (propio on grid) | Activo | Tipo 1 (propio on grid)-Si-No | Si | [13 empty] | 14.9 |  | 14.9 | 13.856 | 13.856 | ES0031104104268001EF0F | IBERDROLA CLIENTES, S.A.U. | EDISTRIBUCIÓN REDES DIGITALES S.L.U. | 683884311 | 500004048963 | Mercado Libre | 3x400 | Trifásico | 13.856 | 13.856 |  |  |  |  | 2.0TD |  | Tipo 5 Con Telegestión | Distribuidora |  | 400132515 | false | false | [5 empty] | Si | 12.0 | 400.0 |  | 4.8 | [20 empty] | 32.0 | 2023-05-10
PW | 643 | PW-0643 | SPA-BI | 770 | SPA-BI00770 | 2023-10-18 22:04:12 | Tipo 2 (cedido propiedad) | Activo | Tipo 2 (cedido propiedad)-Si-No | Si | [38 empty] | false | false | [5 empty] | No | [25 empty] | 2023-05-10
PW | 4282 | PW-4282 | SPA-MX | 116 | SPA-MX00116 | 2023-11-15 18:01:38 | Tipo 1 (propio on grid) | Activo | Tipo 1 (propio on grid)-Si-No | Si | [13 empty] | 43.65 | 0.0 | 43.65 | 15.001 | 15.001 | ES0022000008760836XP1P | IBERDROLA CLIENTES, S.A.U. | UFD DISTRIBUCIÓN ELECTRICIDAD, SA | 684136053 | 1000609491 | Mercado Libre | 3x380 | Trifásico | 5.0 | 5.0 | 5.0 | 5.0 | 5.0 | 15.001 | 3.0TD | Modo 2 (Con Maxímetro) | Tipo 4 | Distribuidora |  | 176407568 | false | false | [5 empty] | No | [25 empty] | 2023-05-10
PW | 4985 | PW-4985 | SPA-MX | 6502 | SPA-MX06502 | 2023-10-18 21:50:45 | Tipo 2 (cedido propiedad) | Activo | Tipo 2 (cedido propiedad)-Si-No | Si | [38 empty] | false | false | [5 empty] | No | [25 empty] | 2023-05-10
PW | 1236 | PW-1236 | SPA-BX | 1585 | SPA-BX01585 | 2023-11-15 18:06:41 | Tipo 1 (propio on grid) | Activo | Tipo 1 (propio on grid)-Si-No | Si | [13 empty] | 14.49 |  | 14.49 | 14.49 | 14.49 | ES0031405145599002RW0F | IBERDROLA CLIENTES, S.A.U. | EDISTRIBUCIÓN REDES DIGITALES S.L.U. | 683833364 | 500004046865 | Mercado Libre | 1x230 | Monofásico | 14.49 | 14.49 |  |  |  |  | 2.0TD | Modo 2 (Con Maxímetro) | Tipo 5 Con Telegestión | Distribuidora |  | 303624698 | false | false | [5 empty] | No | [24 empty] | 63.0 | 2023-05-10
PW | 5295 | PW-5295 | SPA-OX | 512 | SPA-OX00512 | 2023-11-15 18:17:19 | Tipo 1 (propio on grid) | Activo | Tipo 1 (propio on grid)-Si-No | Si | [13 empty] | 11.07 | 0.0 | 11.07 | 10.39 | 10.39 | ES0026000010949298DA | IBERDROLA CLIENTES, S.A.U. | HIDROCANTÁBRICO DISTRIBUCIÓN ELÉCTRICA S.A.U | 683889436 | 1005795388 | Mercado Libre | 3x400 | Trifásico | 10.39 | 10.39 |  |  |  |  | 2.0TD |  | Tipo 5 Con Telegestión | Distribuidora |  | 45675446 | false | false | [5 empty] | No | [25 empty] | 2023-05-10
PW | 1710 | PW-1710 | SPA-CO | 7223 | SPA-CO07223 | 2023-11-15 18:21:54 | Tipo 1 (propio on grid) | Activo | Tipo 1 (propio on grid)-Si-No | Si | [13 empty] | 14.0 |  | 14.0 | 15.0 | 13.856 | ES0031104247018001VR0F | IBERDROLA CLIENTES, S.A.U. | EDISTRIBUCIÓN REDES DIGITALES S.L.U. | 686176698 | 500004054517 | Mercado Libre | 3x400 | Trifásico | 13.856 | 13.856 |  |  |  |  | 2.0TD | Modo 2 (Con Maxímetro) | Tipo 5 Con Telegestión | Distribuidora |  | 700027826 | false | false | [5 empty] | No | [24 empty] | 63.0 | 2023-05-10
PW | 3347 | PW-3347 | SPA-JX | 7937 | SPA-JX07937 | 2023-11-15 18:22:35 | Tipo 1 (propio on grid) | Activo | Tipo 1 (propio on grid)-Si-No | Si | [13 empty] | 6.9 |  | 6.9 | 5.75 | 5.75 | ES0031101902253001QQ0F | IBERDROLA CLIENTES, S.A.U. | EDISTRIBUCIÓN REDES DIGITALES S.L.U. | 683875061 | 500004046571 | Mercado Libre | 1x220 | Monofásico | 5.75 | 5.75 |  |  |  |  | 2.0TD | Modo 2 (Con Maxímetro) | Tipo 5 Sin Telegestión | Distribuidora |  | 101772109 | false | false | [5 empty] | No | [24 empty] | 32.0 | 2023-05-10
PW | 4293 | PW-4293 | SPA-MX | 135 | SPA-MX00135 | 2023-11-15 18:01:41 | Tipo 1 (propio on grid) | Activo | Tipo 1 (propio on grid)-Si-No | Si | [13 empty] | 16.84 | 0.0 | 16.84 |  | 13.2 | ES0022000007843386AM1P | IBERDROLA CLIENTES, S.A.U. | UFD DISTRIBUCIÓN ELECTRICIDAD, SA | 684123230 | 1000606950 | Mercado Libre | 3x400 | Trifásico | 15.001 | 15.001 | 15.001 | 15.001 | 15.001 | 15.001 | 3.0TD | Modo 2 (Con Maxímetro) | Tipo 4 | Distribuidora |  | 156148797 | false | false | [5 empty] | No | [24 empty] | 40.0 | 2023-05-10
PW | 4397 | PW-4397 | SPA-MX | 377 | SPA-MX00377 | 2023-11-15 18:02:06 | Tipo 1 (propio on grid) | Activo | Tipo 1 (propio on grid)-Si-No | Si | [13 empty] | 17.321 | 0.0 | 17.321 | 17.33 | 15.001 | ES0022000007902213FK1P | IBERDROLA CLIENTES, S.A.U. | UFD DISTRIBUCIÓN ELECTRICIDAD, SA | 686176807 | 1000610036 | Mercado Libre | 3x400 | Trifásico | 13.856 | 13.856 |  |  |  |  | 2.0TD | Modo 2 (Con Maxímetro) | Tipo 5 Con Telegestión | Distribuidora |  | 100048361 | false | false | [5 empty] | No | [24 empty] | 50.0 | 2023-05-10
PW | 5524 | PW-5524 | SPA-PO | 4911 | SPA-PO04911 | 2023-11-15 18:18:01 | Tipo 1 (propio on grid) | Activo | Tipo 1 (propio on grid)-Si-No | Si | [38 empty] | false | false | [5 empty] | No | [25 empty] | 2023-05-10
PW | 7405 | PW-7405 | SPA-VX | 923 | SPA-VX00923 | 2023-11-15 18:11:42 | Tipo 1 (propio on grid) | Activo | Tipo 1 (propio on grid)-Si-No | Si | [13 empty] | 6.6 | 0.0 | 13.42 | 6.6 | 6.6 | ES0021000010951183VY | IBERDROLA CLIENTES, S.A.U. | i-DE REDES ELÉCTRICAS INTELIGENTES, S.A.U | 684377482 | 230744930 | Mercado Libre | 1x220 | Monofásico | 6.6 | 6.6 |  |  |  |  | 2.0TD | Modo 2 (Con Maxímetro) | Tipo 5 Con Telegestión | Distribuidora |  | 530000.0 | false | false | [5 empty] | No | [25 empty] | 2023-05-10
PW | 5869 | PW-5869 | SPA-SE | 330 | SPA-SE00330 | 2023-11-15 18:23:59 | Tipo 1 (propio on grid) | Activo | Tipo 1 (propio on grid)-Si-No | Si | [13 empty] | 22.5 |  | 22.5 | 20.785 | 20.785 | ES0031102380696002LF0F | IBERDROLA CLIENTES, S.A.U. | EDISTRIBUCIÓN REDES DIGITALES S.L.U. | 683884554 | 500004047893 | Mercado Libre | 3x380 | Trifásico | 13.856 | 13.856 | 13.856 | 13.856 | 13.856 | 15.001 | 3.0TD | Modo 2 (Con Maxímetro) | Tipo 4 | En Propiedad |  | 88514421 | false | false | [5 empty] | No | [24 empty] | 63.0 | 2023-05-10
PW | 6994 | PW-6994 | SPA-VA | 19 | SPA-VA00019 | 2023-10-18 22:11:46 | Tipo 2 (cedido propiedad) | Activo | Tipo 2 (cedido propiedad)-Si-No | Si | [38 empty] | false | false | [5 empty] | No | [25 empty] | 2023-05-10
PW | 3184 | PW-3184 | SPA-IB | 277 | SPA-IB00277 | 2023-11-15 18:08:58 | Tipo 1 (propio on grid) | Activo | Tipo 1 (propio on grid)-Si-No | Si | [13 empty] | 13.856 |  | 13.856 | 13.856 | 13.856 | ES0031500174312504LL0F | IBERDROLA CLIENTES, S.A.U. | EDISTRIBUCIÓN REDES DIGITALES S.L.U. | 683846607 | 500004045907 | Mercado Libre | 3x400 | Trifásico | 13.856 | 13.856 |  |  |  |  | 2.0TD |  | Tipo 5 Con Telegestión | Distribuidora |  | 400486793 | false | false | [5 empty] | No | [24 empty] | 63.0 | 2023-05-10
PW | 744 | PW-0744 | SPA-BU | 4214 | SPA-BU04214 | 2023-11-15 18:14:05 | Tipo 1 (propio on grid) | Activo | Tipo 1 (propio on grid)-Si-No | Si | [13 empty] | 6.6 | 0.0 | 14.49 | 6.6 | 6.6 | ES0021000002098423LS | IBERDROLA CLIENTES, S.A.U. | i-DE REDES ELÉCTRICAS INTELIGENTES, S.A.U | 684067912 | 223305388 | Mercado Libre | 1x220 | Monofásico | 6.6 | 6.6 |  |  |  |  | 2.0TD | Modo 2 (Con Maxímetro) | Tipo 5 Sin Telegestión | Distribuidora |  | 708615.0 | false | false | [5 empty] | No | [25 empty] | 2023-05-10
PW | 5719 | PW-5719 | SPA-SA | 5525 | SPA-SA05525 | 2023-11-15 18:18:45 | Tipo 1 (propio on grid) | Activo | Tipo 1 (propio on grid)-Si-No | Si | [14 empty] | 0.0 | 14.49 |  | 14.49 | ES0021000006975206QQ | IBERDROLA CLIENTES, S.A.U. | i-DE REDES ELÉCTRICAS INTELIGENTES, S.A.U | 684154699 | 220160107 | Mercado Libre | 3x400 | Trifásico | 17.3 | 17.3 | 17.3 | 17.3 | 17.3 | 17.3 | 3.0TD | Modo 2 (Con Maxímetro) | Tipo 4 | Distribuidora |  | 684944.0 | false | false | [5 empty] | Si | 12.0 | 400.0 |  | 4.8 | [21 empty] | 2023-05-10
PW | 3795 | PW-3795 | SPA-LX | 9813 | SPA-LX09813 | 2023-10-18 21:58:58 | Tipo 2 (cedido propiedad) | Activo | Tipo 2 (cedido propiedad)-Si-No | Si | [38 empty] | false | false | [5 empty] | No | [25 empty] | 2023-05-10
PW | 5080 | PW-5080 | SPA-NA | 67 | SPA-NA00067 | 2023-11-15 18:16:30 | Tipo 1 (propio on grid) | Activo | Tipo 1 (propio on grid)-Si-No | Si | [13 empty] | 17.32 | 0.0 | 33.856 | 13.856 | 13.856 | ES0021000010322395WS | IBERDROLA CLIENTES, S.A.U. | i-DE REDES ELÉCTRICAS INTELIGENTES, S.A.U | 684155485 | 221414850 | Mercado Libre | 3x400 | Trifásico | 13.856 | 13.856 |  |  |  |  | 2.0TD | Modo 2 (Con Maxímetro) | Tipo 5 Con Telegestión | Distribuidora |  | 60047622 | false | false | [5 empty] | No | [25 empty] | 2023-05-10
PW | 1078 | PW-1078 | SPA-BX | 816 | SPA-BX00816 | 2023-10-18 21:54:11 | Tipo 2 (cedido propiedad) | Activo | Tipo 2 (cedido propiedad)-Si-No | Si | [38 empty] | false | false | [5 empty] | No | [25 empty] | 2023-05-10
PW | 2932 | PW-2932 | SPA-HU | 7207 | SPA-HU07207 | 2024-01-05 10:59:43 | Tipo 1 (propio on grid) | Activo | Tipo 1 (propio on grid)-Si-Yes | Si | [13 empty] | 9.2 | 25.0 | 9.2 | 9.2 | 9.2 | ES0031300536768001YJ0F | IBERDROLA CLIENTES, S.A.U. | EDISTRIBUCIÓN REDES DIGITALES S.L.U. | 684483610 | 500004056960 | Mercado Libre | 3x15000 | Alta Tensión | 9.2 | 9.2 | 9.2 | 9.2 | 9.2 | 9.2 | 6.1TD | Modo 2 (Con Maxímetro) | Tipo 4 | Distribuidora |  | 85341389 | false | true | THALES (GLOBAL TELECOM THALES |  |  |  |  | No | [25 empty] | 2023-05-10
PW | 3023 | PW-3023 | SPA-HX | 9668 | SPA-HX09668 | 2023-11-15 18:22:27 | Tipo 1 (propio on grid) | Activo | Tipo 1 (propio on grid)-Si-No | Si | [18 empty] | ES0230113866060033GF0F | IBERDROLA CLIENTES, S.A.U. | DISTRIBUIDORA ELECTRICA TENTUDIA SL | 688907830 |  | Mercado Libre | 1x230 | Monofásico | 14.49 | 14.49 |  |  |  |  | 2.0TD |  | Tipo 5 Sin Telegestión | Distribuidora |  |  | false | false | [5 empty] | No | [24 empty] | 0.0 | 2023-05-10
PW | 1306 | PW-1306 | SPA-BX | 2001 | SPA-BX02001 | 2023-10-18 21:55:09 | Tipo 1 (propio on grid) | Activo | Tipo 1 (propio on grid)-Si-No | Si | [13 empty] | 17.321 |  | 17.321 | 17.321 | 17.321 | ES0031405252852027HW0F | IBERDROLA CLIENTES, S.A.U. | EDISTRIBUCIÓN REDES DIGITALES S.L.U. | 684105251 | 500004056800 | Mercado Libre | 3x400 | Trifásico | 17.321 | 17.321 | 17.321 | 17.321 | 17.321 | 17.321 | 3.0TD | Modo 2 (Con Maxímetro) | Tipo 4 | Distribuidora |  | 501617623 | false | false | [5 empty] | No | [24 empty] | 30.0 | 2023-05-10
PW | 5433 | PW-5433 | SPA-OX | 9018 | SPA-OX09018 | 2023-11-15 18:17:44 | Tipo 1 (propio on grid) | Activo | Tipo 1 (propio on grid)-Si-No | Si | [13 empty] | 17.3 | 0.0 | 17.3 | 6.93 | 6.93 | ES0026000010169019PE0F | IBERDROLA CLIENTES, S.A.U. | HIDROCANTÁBRICO DISTRIBUCIÓN ELÉCTRICA S.A.U | 683871109 | 1005796052 | Mercado Libre | 3x400 | Trifásico | 6.93 | 6.93 |  |  |  |  | 2.0TD |  | Tipo 5 Sin Telegestión | Distribuidora |  | 83074171 | false | false | [5 empty] | No | [24 empty] | 50.0 | 2023-05-10
PW | 7028 | PW-7028 | SPA-VA | 2136 | SPA-VA02136 | 2023-11-15 18:20:08 | Tipo 1 (propio on grid) | Activo | Tipo 1 (propio on grid)-Si-No | Si | [13 empty] | 20.785 | 0.0 | 20.785 | 20.785 | 20.785 | ES0021000010282054LQ | IBERDROLA CLIENTES, S.A.U. | i-DE REDES ELÉCTRICAS INTELIGENTES, S.A.U | 684072117 | 516387054 | Mercado Libre | 3x400 | Trifásico | 20.785 | 20.785 | 20.785 | 20.785 | 20.785 | 20.785 | 3.0TD | Modo 2 (Con Maxímetro) | Tipo 4 | En Propiedad |  | 88513783 | false | false | [5 empty] | No | [25 empty] | 2023-05-10
PW | 4605 | PW-4605 | SPA-MX | 1193 | SPA-MX01193 | 2023-10-18 21:49:10 | Tipo 2 (cedido propiedad) | Activo | Tipo 2 (cedido propiedad)-Si-No | Si | [38 empty] | false | false | [5 empty] | No | [25 empty] | 2023-05-10
PW | 1034 | PW-1034 | SPA-BX | 597 | SPA-BX00597 | 2023-10-18 21:53:56 | Tipo 2 (cedido propiedad) | Activo | Tipo 2 (cedido propiedad)-Si-No | Si | [38 empty] | false | false | [5 empty] | No | [25 empty] | 2023-05-10
PW | 272 | PW-0272 | SPA-AV | 8752 | SPA-AV08752 | 2023-10-18 22:03:33 | Tipo 2 (cedido propiedad) | Activo | Tipo 2 (cedido propiedad)-Si-No | Si | [38 empty] | false | false | [5 empty] | No | [25 empty] | 2023-05-10
PW | 425 | PW-0425 | SPA-AX | 6432 | SPA-AX06432 | 2023-10-18 21:52:56 | Tipo 1 (propio on grid) | Activo | Tipo 1 (propio on grid)-Si-No | Si | [13 empty] | 17.321 | 0.0 | 37.321 | 17.321 | 17.321 | ES0021000001588936VR | IBERDROLA CLIENTES, S.A.U. | i-DE REDES ELÉCTRICAS INTELIGENTES, S.A.U | 684396683 | 216776016 | Mercado Libre | 3x400 | Trifásico | 17.321 | 17.321 | 17.321 | 17.321 | 17.321 | 17.321 | 3.0TD | Modo 2 (Con Maxímetro) | Tipo 4 | Distribuidora |  | 45092358 | false | false | [5 empty] | No | [25 empty] | 2023-05-10
PW | 3769 | PW-3769 | SPA-LX | 9455 | SPA-LX09455 | 2023-11-15 18:09:33 | Tipo 1 (propio on grid) | Activo | Tipo 1 (propio on grid)-Si-No | Si | [13 empty] | 6.9 |  | 6.9 | 6.9 | 6.9 | ES0031405957491001NM0F | IBERDROLA CLIENTES, S.A.U. | EDISTRIBUCIÓN REDES DIGITALES S.L.U. | 683857642 | 500004047035 | Mercado Libre | 1x230 | Monofásico | 6.9 | 6.9 |  |  |  |  | 2.0TD |  | Tipo 5 Sin Telegestión | Distribuidora |  | 6956817.0 | false | false | [5 empty] | No | [24 empty] | 30.0 | 2023-05-10
PW | 2289 | PW-2289 | SPA-CX | 1900 | SPA-CX01900 | 2023-11-15 18:15:04 | Tipo 1 (propio on grid) | Activo | Tipo 1 (propio on grid)-Si-No | Si | [13 empty] | 6.9 | 0.0 | 6.9 | 6.6 | 6.6 | ES0022000007961643SL1P | IBERDROLA CLIENTES, S.A.U. | UFD DISTRIBUCIÓN ELECTRICIDAD, SA | 686196867 | 1000608604 | Mercado Libre | 1x220 | Monofásico | 6.6 | 6.6 |  |  |  |  | 2.0TD | Modo 2 (Con Maxímetro) | Tipo 5 Sin Telegestión | Distribuidora |  | 285511.0 | false | false | [5 empty] | No | [24 empty] | 40.0 | 2023-05-10
PW | 2955 | PW-2955 | SPA-HX | 735 | SPA-HX00735 | 2023-11-15 18:22:12 | Tipo 1 (propio on grid) | Activo | Tipo 1 (propio on grid)-Si-No | Si | [13 empty] | 15.01 |  | 15.01 | 15.01 | 15.01 | ES0031104189964001GP | IBERDROLA CLIENTES, S.A.U. | EDISTRIBUCIÓN REDES DIGITALES S.L.U. | 683881279 | 500004047293 | Mercado Libre | 3x380 | Trifásico | 15.01 | 15.01 | 15.01 | 15.01 | 15.01 | 15.01 | 3.0TD | Modo 2 (Con Maxímetro) | Tipo 4 | Distribuidora |  |  | false | false | [5 empty] | No | [25 empty] | 2023-05-10
PW | 498 | PW-0498 | SPA-BA | 600 | SPA-BA00600 | 2023-10-18 22:13:21 | Tipo 2 (cedido propiedad) | Activo | Tipo 2 (cedido propiedad)-Si-No | Si | [38 empty] | false | false | [5 empty] | No | [25 empty] | 2023-05-10
PW | 3515 | PW-3515 | SPA-LE | 1702 | SPA-LE01702 | 2023-12-12 13:21:24 | Tipo 1 (propio on grid) | Activo | Tipo 1 (propio on grid)-Si-No | Si | [13 empty] | 9.9 | 0.0 | 6.6 | 6.6 | 6.6 | ES0021000010485321WD | IBERDROLA CLIENTES, S.A.U. | i-DE REDES ELÉCTRICAS INTELIGENTES, S.A.U | 684078946 | 225833219 | Mercado Libre | 1x220 | Monofásico | 6.6 | 6.6 |  |  |  |  | 2.0TD | Modo 2 (Con Maxímetro) | Tipo 5 Con Telegestión | Distribuidora |  | 38750961 | false | false | [5 empty] | Si | 10.0 | 390.0 |  | 3.9 | [21 empty] | 2023-05-10
PW | 1604 | PW-1604 | SPA-CC | 6177 | SPA-CC06177 | 2023-11-15 18:21:37 | Tipo 1 (propio on grid) | Activo | Tipo 1 (propio on grid)-Si-No | Si | [13 empty] | 49.88 | 0.0 | 14.49 | 4.6 | 4.6 | ES0021000015912450FN | IBERDROLA CLIENTES, S.A.U. | i-DE REDES ELÉCTRICAS INTELIGENTES, S.A.U | 684092839 | 276009666 | Mercado Libre | 1x230 | Monofásico | 4.6 | 4.6 |  |  |  |  | 2.0TD | Modo 2 (Con Maxímetro) | Tipo 5 Con Telegestión | Distribuidora |  | 74149318 | false | false | [5 empty] | No | [25 empty] | 2023-05-10
PW | 3358 | PW-3358 | SPA-JX | 8020 | SPA-JX08020 | 2024-01-05 11:01:20 | Tipo 1 (propio on grid) | Activo | Tipo 1 (propio on grid)-Si-Yes | Si | [13 empty] | 9.2 |  | 9.2 | 6.9 | 6.9 | ES0031104004311001FH0F | IBERDROLA CLIENTES, S.A.U. | EDISTRIBUCIÓN REDES DIGITALES S.L.U. | 683875474 | 500004047744 | Mercado Libre | 1x230 | Monofásico | 6.6 | 6.6 |  |  |  |  | 2.0TD | Modo 2 (Con Maxímetro) | Tipo 5 Sin Telegestión | Distribuidora |  | 6964476.0 | false | true | GARTEL TELEFONIA Y COMUNICACION, S.L. |  |  |  |  | No | [25 empty] | 2023-05-10 |  | En Vigor |  | 2020-10-15
PW | 4345 | PW-4345 | SPA-MX | 233 | SPA-MX00233 | 2023-11-15 18:01:55 | Tipo 1 (propio on grid) | Activo | Tipo 1 (propio on grid)-Si-No | Si | [13 empty] | 25.0 | 0.0 | 33.85 | 13.85 | 13.85 | ES0021000011749835BY | IBERDROLA CLIENTES, S.A.U. | i-DE REDES ELÉCTRICAS INTELIGENTES, S.A.U | 684128433 | 242682431 | Mercado Libre | 3x400 | Trifásico | 13.85 | 13.85 |  |  |  |  | 2.0TD | Modo 2 (Con Maxímetro) | Tipo 5 Con Telegestión | Distribuidora |  | 166070289 | false | false | [5 empty] | No | [25 empty] | 2023-05-10
PW | 1512 | PW-1512 | SPA-BX | 9944 | SPA-BX09944 | 2023-11-15 18:07:21 | Tipo 1 (propio on grid) | Activo | Tipo 1 (propio on grid)-Si-No | Si | [18 empty] | ES0031406369608021QN | IBERDROLA CLIENTES, S.A.U. | EDISTRIBUCIÓN REDES DIGITALES S.L.U. | 731952108 | 500006121267 | Mercado Libre | 3x400 | Trifásico | 10.392 | 10.392 |  |  |  |  | 2.0TD |  | Tipo 5 Con Telegestión | Distribuidora |  |  | false | false | [5 empty] | No | [25 empty] | 2023-05-10
PW | 1861 | PW-1861 | SPA-CR | 3615 | SPA-CR03615 | 2023-10-18 21:45:42 | Tipo 2 (cedido propiedad) | Activo | Tipo 2 (cedido propiedad)-Si-No | Si | [38 empty] | false | false | [5 empty] | No | [25 empty] | 2023-05-10
PW | 6701 | PW-6701 | SPA-TO | 114 | SPA-TO00114 | 2023-10-18 21:51:50 | Tipo 1 (propio on grid) | Activo | Tipo 1 (propio on grid)-Si-No | Si | [13 empty] | 15.001 | 0.0 | 35.001 | 15.001 | 15.001 | ES0021000007348968YM | IBERDROLA CLIENTES, S.A.U. | i-DE REDES ELÉCTRICAS INTELIGENTES, S.A.U | 684154365 | 217520790 | Mercado Libre | 3x400 | Trifásico | 13.856 | 13.856 | 13.856 | 13.856 | 13.856 | 15.001 | 3.0TD | Modo 2 (Con Maxímetro) | Tipo 4 | Distribuidora |  | 6834610.0 | false | false | [5 empty] | No | [25 empty] | 2023-05-10
PW | 174 | PW-0174 | SPA-AL | 8854 | SPA-AL08854 | 2023-12-12 13:19:28 | Tipo 1 (propio on grid) | Activo | Tipo 1 (propio on grid)-Si-No | Si | [13 empty] | 19.5 |  | 19.5 | 13.856 | 13.856 | ES0031104125351001DB0F | IBERDROLA CLIENTES, S.A.U. | EDISTRIBUCIÓN REDES DIGITALES S.L.U. | 686211571 | 500004049454 | Mercado Libre | 3x400 | Trifásico | 13.164 | 13.164 |  |  |  |  | 2.0TD | Modo 2 (Con Maxímetro) | Tipo 5 Sin Telegestión | Distribuidora |  | 89370737 | false | false | [5 empty] | Si | 12.0 | 390.0 |  | 4.68 | [21 empty] | 2023-05-10
PW | 1678 | PW-1678 | SPA-CO | 7015 | SPA-CO07015 | 2023-11-15 18:21:49 | Tipo 1 (propio on grid) | Activo | Tipo 1 (propio on grid)-Si-No | Si | [13 empty] | 13.856 |  | 13.856 | 13.856 | 13.856 | ES0031101319874001MZ0F | IBERDROLA CLIENTES, S.A.U. | EDISTRIBUCIÓN REDES DIGITALES S.L.U. | 686181657 | 500004049224 | Mercado Libre | 3x400 | Trifásico | 13.164 | 13.164 |  |  |  |  | 2.0TD | Modo 2 (Con Maxímetro) | Tipo 5 Con Telegestión | Distribuidora |  | 400055952 | false | false | [5 empty] | No | [24 empty] | 40.0 | 2023-05-10
PW | 938 | PW-0938 | SPA-BX | 382 | SPA-BX00382 | 2023-11-15 18:05:48 | Tipo 1 (propio on grid) | Activo | Tipo 1 (propio on grid)-Si-No | Si | [15 empty] | 13.856 |  | 14.49 | ES0031405977732002YV0F | IBERDROLA CLIENTES, S.A.U. | EDISTRIBUCIÓN REDES DIGITALES S.L.U. | 683835142 | 500004046311 | Mercado Libre | 3x400 | Trifásico | 17.32 | 17.32 | 17.32 | 17.32 | 17.32 | 17.32 | 3.0TD | Modo 2 (Con Maxímetro) | Tipo 4 | Distribuidora |  | 201875582 | false | false | [5 empty] | No | [24 empty] | 50.0 | 2023-05-10
PW | 738 | PW-0738 | SPA-BU | 4191 | SPA-BU04191 | 2023-11-15 18:14:04 | Tipo 1 (propio on grid) | Activo | Tipo 1 (propio on grid)-Si-No | Si | [13 empty] | 6.6 | 0.0 | 14.49 | 6.6 | 6.6 | ES0021000010203639ZP | IBERDROLA CLIENTES, S.A.U. | i-DE REDES ELÉCTRICAS INTELIGENTES, S.A.U | 684155382 | 221691935 | Mercado Libre | 1x220 | Monofásico | 6.6 | 6.6 |  |  |  |  | 2.0TD | Modo 2 (Con Maxímetro) | Tipo 5 Sin Telegestión | Distribuidora |  | 355091.0 | false | false | [5 empty] | No | [25 empty] | 2023-05-10
PW | 3757 | PW-3757 | SPA-LX | 9431 | SPA-LX09431 | 2023-11-15 18:09:30 | Tipo 1 (propio on grid) | Activo | Tipo 1 (propio on grid)-Si-No | Si | [13 empty] | 11.5 |  | 11.5 | 11.5 | 11.5 | ES0031405956413001QS0F | IBERDROLA CLIENTES, S.A.U. | EDISTRIBUCIÓN REDES DIGITALES S.L.U. | 683861050 | 500004047090 | Mercado Libre | 1x230 | Monofásico | 11.5 | 11.5 |  |  |  |  | 2.0TD |  | Tipo 5 Con Telegestión | Distribuidora |  | 303293278 | false | false | [5 empty] | No | [24 empty] | 50.0 | 2023-05-10
PW | 595 | PW-0595 | SPA-BI | 505 | SPA-BI00505 | 2023-11-15 18:13:35 | Tipo 1 (propio on grid) | Activo | Tipo 1 (propio on grid)-Si-No | Si | [13 empty] | 8.8 | 0.0 | 14.49 | 6.6 | 6.6 | ES0021000009853791YJ | IBERDROLA CLIENTES, S.A.U. | i-DE REDES ELÉCTRICAS INTELIGENTES, S.A.U | 684154730 | 217790823 | Mercado Libre | 1x220 | Monofásico | 6.6 | 6.6 |  |  |  |  | 2.0TD | Modo 2 (Con Maxímetro) | Tipo 5 Sin Telegestión | Distribuidora |  | 11353775 | false | false | [5 empty] | No | [25 empty] | 2023-05-10
PW | 7282 | PW-7282 | SPA-VX | 91 | SPA-VX00091 | 2023-11-15 18:11:20 | Tipo 1 (propio on grid) | Activo | Tipo 1 (propio on grid)-Si-No | Si | [13 empty] | 20.0 | 0.0 | 14.49 | 14.49 | 14.49 | ES0021000008638096GY | IBERDROLA CLIENTES, S.A.U. | i-DE REDES ELÉCTRICAS INTELIGENTES, S.A.U | 684396816 | 219800510 | Mercado Libre | 1x230 | Monofásico | 14.49 | 14.49 |  |  |  |  | 2.0TD | Modo 2 (Con Maxímetro) | Tipo 5 Con Telegestión | Distribuidora |  | 42169938 | false | false | [5 empty] | No | [25 empty] | 2023-05-10
PW | 2071 | PW-2071 | SPA-CU | 8498 | SPA-CU08498 | 2023-10-18 21:46:05 | Tipo 2 (cedido propiedad) | Activo | Tipo 2 (cedido propiedad)-Si-No | Si | [38 empty] | false | false | [5 empty] | No | [25 empty] | 2023-05-10
PW | 2558 | PW-2558 | SPA-GI | 6 | SPA-GI00006 | 2023-11-15 18:07:46 | Tipo 1 (propio on grid) | Activo | Tipo 1 (propio on grid)-Si-No | Si | [13 empty] | 9.2 |  | 9.2 | 9.2 | 9.2 | ES0031408115845001HB0F | IBERDROLA CLIENTES, S.A.U. | EDISTRIBUCIÓN REDES DIGITALES S.L.U. | 686183861 | 500004048153 | Mercado Libre | 1x220 | Monofásico | 9.2 | 9.2 |  |  |  |  | 2.0TD |  | Tipo 5 Con Telegestión | Distribuidora |  | 221018.0 | false | false | [5 empty] | No | [24 empty] | 40.0 | 2023-05-10
PW | 642 | PW-0642 | SPA-BI | 754 | SPA-BI00754 | 2023-10-18 22:04:12 | Tipo 2 (cedido propiedad) | Activo | Tipo 2 (cedido propiedad)-Si-No | Si | [38 empty] | false | false | [5 empty] | No | [25 empty] | 2023-05-10
PW | 4523 | PW-4523 | SPA-MX | 672 | SPA-MX00672 | 2023-11-15 18:02:35 | Tipo 1 (propio on grid) | Activo | Tipo 1 (propio on grid)-Si-No | Si | [13 empty] | 15.5 | 0.0 | 33.85 | 13.85 | 13.85 | ES0021000005519830NB | IBERDROLA CLIENTES, S.A.U. | i-DE REDES ELÉCTRICAS INTELIGENTES, S.A.U | 684135309 | 213443557 | Mercado Libre | 3x400 | Trifásico | 13.85 | 13.85 |  |  |  |  | 2.0TD | Modo 2 (Con Maxímetro) | Tipo 5 Con Telegestión | Distribuidora |  | 18727332 | false | false | [5 empty] | No | [25 empty] | 2023-05-10
PW | 335 | PW-0335 | SPA-AX | 343 | SPA-AX00343 | 2023-11-15 18:05:04 | Tipo 1 (propio on grid) | Activo | Tipo 1 (propio on grid)-Si-No | Si | [13 empty] | 6.928 | 0.0 | 26.928 | 6.928 | 6.928 | ES0021000020615148WS | IBERDROLA CLIENTES, S.A.U. | i-DE REDES ELÉCTRICAS INTELIGENTES, S.A.U | 683859535 | 547584210 | Mercado Libre | 3x400 | Trifásico | 6.928 | 6.928 |  |  |  |  | 2.0TD | Modo 2 (Con Maxímetro) | Tipo 5 Con Telegestión | Distribuidora |  |  | false | false | [5 empty] | No | [25 empty] | 2023-05-10
PW | 1312 | PW-1312 | SPA-BX | 2062 | SPA-BX02062 | 2023-12-12 13:23:00 | Tipo 1 (propio on grid) | Activo | Tipo 1 (propio on grid)-Si-No | Si | [13 empty] | 6.9 |  | 6.9 | 6.9 | 6.9 | ES0031405947274001QL0F | IBERDROLA CLIENTES, S.A.U. | EDISTRIBUCIÓN REDES DIGITALES S.L.U. | 683837606 | 500004047105 | Mercado Libre | 1x230 | Monofásico | 6.9 | 6.9 |  |  |  |  | 2.0TD |  | Tipo 5 Sin Telegestión | Distribuidora |  | 5175751.0 | false | false | [5 empty] | Si | 10.0 | 390.0 |  | 3.9 | [20 empty] | 40.0 | 2023-05-10
PW | 3298 | PW-3298 | SPA-IB | 541 | SPA-IB00541 | 2023-11-15 18:09:18 | Tipo 1 (propio on grid) | Activo | Tipo 1 (propio on grid)-Si-No | Si | [13 empty] | 13.856 |  | 13.856 | 13.856 | 13.856 | ES0031500623791001SG0F | IBERDROLA CLIENTES, S.A.U. | EDISTRIBUCIÓN REDES DIGITALES S.L.U. | 686168770 | 500004049324 | Mercado Libre | 3x400 | Trifásico | 13.856 | 13.856 |  |  |  |  | 2.0TD | Modo 2 (Con Maxímetro) | Tipo 5 Sin Telegestión | Distribuidora |  | 400272806 | false | false | [5 empty] | No | [25 empty] | 2023-05-10
PW | 6922 | PW-6922 | SPA-TX | 7706 | SPA-TX07706 | 2023-11-15 18:10:49 | Tipo 1 (propio on grid) | Activo | Tipo 1 (propio on grid)-Si-No | Si | [13 empty] | 20.785 |  | 20.785 | 13.856 | 13.856 | ES0031405842701004GH0F | IBERDROLA CLIENTES, S.A.U. | EDISTRIBUCIÓN REDES DIGITALES S.L.U. | 684104260 | 500004056480 | Mercado Libre | 3x400 | Trifásico | 13.856 | 13.856 |  |  |  |  | 2.0TD | Modo 2 (Con Maxímetro) | Tipo 5 Sin Telegestión | Distribuidora |  | 200157201 | false | false | [5 empty] | No | [25 empty] | 2023-05-10
PW | 16077 | PW-16077 | SPA-HX | 407 | SPA-HX00407 | 2023-11-15 18:22:11 | Tipo 1 (propio on grid) | Baja | Tipo 1 (propio on grid)-Si-No | Si | [13 empty] | 10.392 |  | 10.392 | 6.6 | 6.57 | ES0031104132207001QX0F | IBERDROLA CLIENTES, S.A.U. | EDISTRIBUCIÓN REDES DIGITALES S.L.U. | 683882697 | 683882703 | Mercado Libre | 3x380 | Trifásico | 6.57 | 6.57 |  |  |  |  | 2.0TD |  | Tipo 5 Con Telegestión | Distribuidora |  | 400135030 | false | false | [5 empty] | No | [25 empty] | 2023-10-18
PW | 5487 | PW-5487 | SPA-PO | 4028 | SPA-PO04028 | 2023-11-15 18:17:53 | Tipo 1 (propio on grid) | Activo | Tipo 1 (propio on grid)-Si-No | Si | [13 empty] | 14.735 | 0.0 | 14.735 | 10.392 | 10.392 | ES0022000007978613VS1P | IBERDROLA CLIENTES, S.A.U. | UFD DISTRIBUCIÓN ELECTRICIDAD, SA | 686199455 | 1000608003 | Mercado Libre | 3x380 | Trifásico | 10.392 | 10.392 |  |  |  |  | 2.0TD | Modo 2 (Con Maxímetro) | Tipo 5 Con Telegestión | Distribuidora |  | 156108884 | false | false | [5 empty] | No | [24 empty] | 63.0 | 2023-05-10
PW | 16087 | PW-16087 | SPA-IB | 4493 | SPA-IB04493 | 2023-12-20 17:22:18 | Tipo 1 (propio on grid) | Activo | Tipo 1 (propio on grid)-Si-No | Si | [18 empty] | ES0031500729291001NQ | IBERDROLA CLIENTES, S.A.U. | EDISTRIBUCIÓN REDES DIGITALES S.L.U. |  |  | Mercado Libre | 1x230 | Monofásico | 6.9 | 6.9 |  |  |  |  | 2.0TD | Modo 2 (Con Maxímetro) | Tipo 5 Con Telegestión | Distribuidora |  |  | false | false | [5 empty] | No | [25 empty] | 2023-11-15
PW | 1416 | PW-1416 | SPA-BX | 3174 | SPA-BX03174 | 2023-10-18 21:55:37 | Tipo 2 (cedido propiedad) | Activo | Tipo 2 (cedido propiedad)-Si-No | Si | [38 empty] | false | false | [5 empty] | No | [25 empty] | 2023-05-10
PW | 428 | PW-0428 | SPA-AX | 7077 | SPA-AX07077 | 2023-10-18 21:52:57 | Tipo 2 (cedido propiedad) | Activo | Tipo 2 (cedido propiedad)-Si-No | Si | [38 empty] | false | false | [5 empty] | No | [25 empty] | 2023-05-10
PW | 2663 | PW-2663 | SPA-GI | 8708 | SPA-GI08708 | 2023-10-18 21:57:00 | Tipo 2 (cedido propiedad) | Activo | Tipo 2 (cedido propiedad)-Si-No | Si | [38 empty] | false | false | [5 empty] | No | [25 empty] | 2023-05-10
PW | 1242 | PW-1242 | SPA-BX | 1593 | SPA-BX01593 | 2023-10-18 21:54:54 | Tipo 2 (cedido propiedad) | Activo | Tipo 2 (cedido propiedad)-Si-No | Si | [38 empty] | false | false | [5 empty] | No | [25 empty] | 2023-05-10
PW | 1584 | PW-1584 | SPA-CA | 5364 | SPA-CA05364 | 2023-10-18 22:13:42 | Tipo 2 (cedido propiedad) | Activo | Tipo 2 (cedido propiedad)-Si-No | Si | [38 empty] | false | false | [5 empty] | No | [25 empty] | 2023-05-10
PW | 2040 | PW-2040 | SPA-CU | 8336 | SPA-CU08336 | 2023-11-15 18:00:20 | Tipo 1 (propio on grid) | Activo | Tipo 1 (propio on grid)-Si-Yes | Si | [13 empty] | 0.0 | 13.85 | 13.85 | 13.85 | 13.85 | ES0021000012684868TC | IBERDROLA CLIENTES, S.A.U. | i-DE REDES ELÉCTRICAS INTELIGENTES, S.A.U | 684124725 | 263636392 | Mercado Libre | 3x15000 | Alta Tensión | 5.0 | 5.0 | 5.0 | 5.0 | 5.0 | 13.85 | 6.1TD | Modo 2 (Con Maxímetro) | Tipo 5 Con Telegestión | Distribuidora |  | 176016769 | false | true | MONTAJES Y MANTENIMIENTOS ELECTRICOS 2010 SL | CU8336 | 2013-04-12 |  | 2013-04-18 | Si | 10.0 | 390.0 |  | 3.9 | [21 empty] | 2023-05-10 |  | En Vigor |  | 2021-08-03
PW | 9369 | PW-9369 | SPA-IB | 1504 | SPA-IB01504 | 2023-12-21 11:31:33 | Tipo 1 (propio on grid) | Activo | Tipo 2 (cedido propiedad)-Si-No | Si | [18 empty] | ES0031500720218001FX | IBERDROLA CLIENTES, S.A.U. | EDISTRIBUCIÓN REDES DIGITALES S.L.U. |  |  | Mercado Libre | 3x400 | Trifásico | 10.392 | 10.392 |  |  |  |  | 2.0TD | Modo 2 (Con Maxímetro) | Tipo 5 Con Telegestión | Distribuidora |  |  | false | false | [5 empty] | No | [25 empty] | 2023-07-07
PW | 2789 | PW-2789 | SPA-GU | 46 | SPA-GU00046 | 2023-10-18 21:47:06 | Tipo 2 (cedido propiedad) | Activo | Tipo 2 (cedido propiedad)-Si-No | Si | [38 empty] | false | false | [5 empty] | No | [25 empty] | 2023-05-10
PW | 16065 | PW-16065 | SPA-LO | 51 | SPA-LO00051 | 2023-11-15 18:16:03 | Tipo 1 (propio on grid) | Baja | Tipo 1 (propio on grid)-Si-No | Si | [13 empty] | 6.6 | 0.0 | 14.49 | 6.6 | 6.6 | ES0021000010433086PF | IBERDROLA CLIENTES, S.A.U. | i-DE REDES ELÉCTRICAS INTELIGENTES, S.A.U | 684097928 | 231135476 | Mercado Libre | 1x220 | Monofásico | 6.6 | 6.6 |  |  |  |  | 2.0TD | Modo 2 (Con Maxímetro) | Tipo 5 Con Telegestión | Distribuidora |  | 70601580 | false | false | [5 empty] | No | [25 empty] | 2023-10-18
PW | 5493 | PW-5493 | SPA-PO | 4041 | SPA-PO04041 | 2023-11-15 18:17:54 | Tipo 1 (propio on grid) | Activo | Tipo 1 (propio on grid)-Si-No | Si | [13 empty] | 18.156 | 0.0 | 18.156 | 17.25 | 17.25 | ES0022000007914766RQ1P | IBERDROLA CLIENTES, S.A.U. | UFD DISTRIBUCIÓN ELECTRICIDAD, SA | 684391326 | 1000610217 | Mercado Libre | 3x400 | Trifásico | 9.49 | 9.49 | 9.49 | 9.49 | 9.49 | 17.25 | 3.0TD | Modo 2 (Con Maxímetro) | Tipo 4 | Distribuidora |  | 176408668 | false | false | [5 empty] | Si | 21.0 | 400.0 |  | 8.4 | [20 empty] | 63.0 | 2023-05-10
PW | 2867 | PW-2867 | SPA-GU | 9259 | SPA-GU09259 | 2023-10-18 21:47:26 | Tipo 2 (cedido propiedad) | Activo | Tipo 2 (cedido propiedad)-Si-No | Si | [38 empty] | false | false | [5 empty] | No | [25 empty] | 2023-05-10
PW | 3583 | PW-3583 | SPA-LO | 512 | SPA-LO00512 | 2024-01-05 10:59:09 | Tipo 1 (propio on grid) | Activo | Tipo 1 (propio on grid)-Si-Yes | Si | [13 empty] | 0.0 | 9.2 | 9.2 | 9.2 | 9.2 | ES0021000010332194ZQ | IBERDROLA CLIENTES, S.A.U. | i-DE REDES ELÉCTRICAS INTELIGENTES, S.A.U | 684371510 | 228448578 | Mercado Libre | Otros | Alta Tensión | 9.2 | 9.2 | 9.2 | 9.2 | 9.2 | 9.2 | 6.1TD | Modo 2 (Con Maxímetro) | Tipo 5 Con Telegestión | Distribuidora |  | 43863394 | false | true | MONTAJES Y MANTENIMIENTOS ELECTRICOS 2010 SL |  | 2019-05-01 | AT/0022713 | 2020-02-05 | No | [25 empty] | 2023-05-10 |  | En Vigor |  | 2021-06-14
PW | 6977 | PW-6977 | SPA-TX | 7867 | SPA-TX07867 | 2023-10-18 22:00:42 | Tipo 2 (cedido propiedad) | Activo | Tipo 2 (cedido propiedad)-Si-No | Si | [38 empty] | false | false | [5 empty] | No | [25 empty] | 2023-05-10
PW | 1476 | PW-1476 | SPA-BX | 6094 | SPA-BX06094 | 2023-11-15 18:07:18 | Tipo 1 (propio on grid) | Activo | Tipo 1 (propio on grid)-Si-No | Si | [13 empty] | 220.0 |  | 220.0 | 220.0 | 6.6 | ES0031405461422003KK0F | IBERDROLA CLIENTES, S.A.U. | EDISTRIBUCIÓN REDES DIGITALES S.L.U. | 683860550 | 500004046293 | Mercado Libre | 1x220 | Monofásico | 6.6 | 6.6 |  |  |  |  | 2.0TD |  | Tipo 5 Con Telegestión | Distribuidora |  | 302321956 | false | false | [5 empty] | No | [24 empty] | 32.0 | 2023-05-10
PW | 6600 | PW-6600 | SPA-TF | 6300 | SPA-TF06300 | 2024-01-03 18:51:14 | Tipo 1 (propio on grid) | Activo | Tipo 1 (propio on grid)-Si-No | Si | [13 empty] | 10.35 |  | 10.35 | 10.35 | 10.35 | ES0031607531191004DD0F | IBERDROLA CLIENTES, S.A.U. | EDISTRIBUCIÓN REDES DIGITALES S.L.U. | 684092086 | 500004047880 | Mercado Libre | 1x230 | Monofásico | 10.35 | 10.35 |  |  |  |  | 2.0TD | Modo 2 (Con Maxímetro) | Tipo 5 Con Telegestión | Distribuidora |  | 301568136 | false | false | [5 empty] | No | [25 empty] | 2023-05-10
PW | 1125 | PW-1125 | SPA-BX | 958 | SPA-BX00958 | 2023-11-15 18:06:20 | Tipo 1 (propio on grid) | Activo | Tipo 1 (propio on grid)-Si-No | Si | [13 empty] | 20.785 |  | 20.785 | 15.0 | 6.6 | ES0031405869561026YL0F | IBERDROLA CLIENTES, S.A.U. | EDISTRIBUCIÓN REDES DIGITALES S.L.U. | 686187143 | 500004048733 | Mercado Libre | 3x400 | Trifásico | 10.39 | 10.39 |  |  |  |  | 2.0TD | Modo 2 (Con Maxímetro) | Tipo 5 Con Telegestión | Distribuidora |  | 161751.0 | false | false | [5 empty] | No | [24 empty] | 30.0 | 2023-05-10
PW | 2503 | PW-2503 | SPA-GC | 1928 | SPA-GC01928 | 2023-10-18 21:46:51 | Tipo 2 (cedido propiedad) | Activo | Tipo 2 (cedido propiedad)-Si-No | Si | [38 empty] | false | false | [5 empty] | No | [25 empty] | 2023-05-10
PW | 3532 | PW-3532 | SPA-LE | 1733 | SPA-LE01733 | 2023-10-18 22:06:47 | Tipo 2 (cedido propiedad) | Activo | Tipo 2 (cedido propiedad)-Si-No | Si | [38 empty] | false | false | [5 empty] | No | [25 empty] | 2023-05-10
PW | 379 | PW-0379 | SPA-AX | 5552 | SPA-AX05552 | 2023-11-15 18:05:14 | Tipo 1 (propio on grid) | Activo | Tipo 1 (propio on grid)-Si-No | Si | [13 empty] | 17.321 | 0.0 | 37.321 | 17.321 | 17.321 | ES0021000000886054TE | IBERDROLA CLIENTES, S.A.U. | i-DE REDES ELÉCTRICAS INTELIGENTES, S.A.U | 684396695 | 220278556 | Mercado Libre | 3x400 | Trifásico | 17.321 | 17.321 | 17.321 | 17.321 | 17.321 | 17.321 | 3.0TD | Modo 2 (Con Maxímetro) | Tipo 4 | En Propiedad |  | 88514355 | false | false | [5 empty] | No | [25 empty] | 2023-05-10
PW | 7469 | PW-7469 | SPA-VX | 1142 | SPA-VX01142 | 2023-11-15 18:11:57 | Tipo 1 (propio on grid) | Activo | Tipo 1 (propio on grid)-Si-No | Si | [13 empty] | 17.321 | 0.0 | 33.856 |  | 13.856 | ES0021000008552702VB | IBERDROLA CLIENTES, S.A.U. | i-DE REDES ELÉCTRICAS INTELIGENTES, S.A.U | 684099202 | 213242357 | Mercado Libre | 3x400 | Trifásico | 17.321 | 17.321 | 17.321 | 17.321 | 17.321 | 17.321 | 3.0TD | Modo 2 (Con Maxímetro) | Tipo 4 | Distribuidora |  | 40769761 | false | false | [5 empty] | No | [25 empty] | 2023-05-10
PW | 6198 | PW-6198 | SPA-SO | 9902 | SPA-SO09902 | 2023-11-15 18:19:27 | Tipo 1 (propio on grid) | Activo | Tipo 1 (propio on grid)-Si-No | Si | [13 empty] | 6.6 | 0.0 | 9.67 | 6.6 | 6.6 | ES0021000010329368YL | IBERDROLA CLIENTES, S.A.U. | i-DE REDES ELÉCTRICAS INTELIGENTES, S.A.U | 684079483 | 225270640 | Mercado Libre | 1x220 | Monofásico | 6.6 | 6.6 |  |  |  |  | 2.0TD | Modo 2 (Con Maxímetro) | Tipo 5 Con Telegestión | Distribuidora |  | 74018998 | false | false | [5 empty] | No | [25 empty] | 2023-05-10
PW | 7057 | PW-7057 | SPA-VA | 2188 | SPA-VA02188 | 2023-11-15 18:20:16 | Tipo 1 (propio on grid) | Activo | Tipo 1 (propio on grid)-Si-No | Si | [13 empty] | 6.6 | 0.0 | 14.49 | 6.6 | 6.6 | ES0021000009103630GC | IBERDROLA CLIENTES, S.A.U. | i-DE REDES ELÉCTRICAS INTELIGENTES, S.A.U | 684143756 | 220892076 | Mercado Libre | 1x220 | Monofásico | 6.6 | 6.6 |  |  |  |  | 2.0TD | Modo 2 (Con Maxímetro) | Tipo 5 Con Telegestión | Distribuidora |  | 70700859 | false | false | [5 empty] | No | [25 empty] | 2023-05-10
PW | 2614 | PW-2614 | SPA-GI | 8579 | SPA-GI08579 | 2023-11-15 18:07:56 | Tipo 1 (propio on grid) | Activo | Tipo 1 (propio on grid)-Si-No | Si | [13 empty] | 13.856 |  | 13.856 | 13.856 | 13.856 | ES0031446442937001NL0F | IBERDROLA CLIENTES, S.A.U. | EDISTRIBUCIÓN REDES DIGITALES S.L.U. | 683841051 | 500004049245 | Mercado Libre | 3x400 | Trifásico | 13.856 | 13.856 |  |  |  |  | 2.0TD |  | Tipo 5 Sin Telegestión | Distribuidora |  | 99012550 | false | false | [5 empty] | No | [24 empty] | 50.0 | 2023-05-10
PW | 3137 | PW-3137 | SPA-IB | 158 | SPA-IB00158 | 2023-11-15 18:08:47 | Tipo 1 (propio on grid) | Activo | Tipo 1 (propio on grid)-Si-No | Si | [15 empty] | 10.38 |  | 10.35 | ES0031500579362001CN0F | IBERDROLA CLIENTES, S.A.U. | EDISTRIBUCIÓN REDES DIGITALES S.L.U. | 683852954 | 500004046931 | Mercado Libre | 1x230 | Monofásico | 14.49 | 14.49 |  |  |  |  | 2.0TD |  | Tipo 5 Con Telegestión | Distribuidora |  | 302594500 | false | false | [5 empty] | No | [24 empty] | 32.0 | 2023-05-10
PW | 5585 | PW-5585 | SPA-PO | 6306 | SPA-PO06306 | 2023-11-15 18:18:14 | Tipo 1 (propio on grid) | Activo | Tipo 1 (propio on grid)-Si-No | Si | [13 empty] | 13.856 | 0.0 | 13.856 | 13.856 | 13.856 | ES0022000007946771JM1P | IBERDROLA CLIENTES, S.A.U. | UFD DISTRIBUCIÓN ELECTRICIDAD, SA | 686272171 | 1000610169 | Mercado Libre | 3x400 | Trifásico | 13.856 | 13.856 |  |  |  |  | 2.0TD | Modo 2 (Con Maxímetro) | Tipo 5 Sin Telegestión | Distribuidora |  | 46006847 | false | false | [5 empty] | No | [24 empty] | 63.0 | 2023-05-10
PW | 3800 | PW-3800 | SPA-LX | 9830 | SPA-LX09830 | 2023-11-15 18:09:39 | Tipo 1 (propio on grid) | Activo | Tipo 1 (propio on grid)-Si-No | Si | [13 empty] | 6.9 |  | 6.9 | 6.9 | 6.9 | ES0031406235211001RL0F | IBERDROLA CLIENTES, S.A.U. | EDISTRIBUCIÓN REDES DIGITALES S.L.U. | 683847922 | 500004055521 | Mercado Libre | 1x230 | Monofásico | 6.9 | 6.9 |  |  |  |  | 2.0TD |  | Tipo 5 Sin Telegestión | Distribuidora |  | 6892068.0 | false | false | [5 empty] | No | [24 empty] | 30.0 | 2023-05-10
PW | 5209 | PW-5209 | SPA-OR | 9725 | SPA-OR09725 | 2023-11-15 18:17:00 | Tipo 1 (propio on grid) | Activo | Tipo 1 (propio on grid)-Si-No | Si | [13 empty] | 13.856 | 0.0 | 13.856 | 13.2 | 13.2 | ES0022000008172021PQ1P | IBERDROLA CLIENTES, S.A.U. | UFD DISTRIBUCIÓN ELECTRICIDAD, SA | 686166188 | 1000609139 | Mercado Libre | 3x380 | Trifásico | 13.2 | 13.2 |  |  |  |  | 2.0TD | Modo 2 (Con Maxímetro) | Tipo 5 Con Telegestión | Distribuidora |  | 156153957 | false | false | [5 empty] | Si | 9.0 | 400.0 |  | 3.6 | [20 empty] | 0.0 | 2023-05-10
PW | 1625 | PW-1625 | SPA-CC | 6388 | SPA-CC06388 | 2023-11-15 18:21:40 | Tipo 1 (propio on grid) | Activo | Tipo 1 (propio on grid)-Si-No | Si | [13 empty] | 9.2 | 0.0 | 14.49 | 9.2 | 9.2 | ES0021000022377628LM | IBERDROLA CLIENTES, S.A.U. | i-DE REDES ELÉCTRICAS INTELIGENTES, S.A.U | 683894274 | 625452537 | Mercado Libre | 1x230 | Monofásico | 9.2 | 9.2 |  |  |  |  | 2.0TD |  | Tipo 5 Con Telegestión | Distribuidora |  |  | false | false | [5 empty] | No | [25 empty] | 2023-05-10
PW | 5011 | PW-5011 | SPA-MX | 8044 | SPA-MX08044 | 2023-10-18 21:50:52 | Tipo 2 (cedido propiedad) | Activo | Tipo 2 (cedido propiedad)-Si-No | Si | [38 empty] | false | false | [5 empty] | No | [25 empty] | 2023-05-10
PW | 902 | PW-0902 | SPA-BX | 314 | SPA-BX00314 | 2023-10-18 21:53:21 | Tipo 1 (propio on grid) | Activo | Tipo 1 (propio on grid)-Si-No | Si | [13 empty] | 25.097 |  | 25.097 | 17.927 | 17.927 | ES0031406271866003GJ0F | IBERDROLA CLIENTES, S.A.U. | EDISTRIBUCIÓN REDES DIGITALES S.L.U. | 684100721 | 500004048780 | Mercado Libre | 3x400 | Trifásico | 17.927 | 17.927 | 17.927 | 17.927 | 17.927 | 17.927 | 3.0TD | Modo 2 (Con Maxímetro) | Tipo 4 | Distribuidora |  | 800149629 | false | false | [5 empty] | No | [24 empty] | 50.0 | 2023-05-10
PW | 2306 | PW-2306 | SPA-CX | 2504 | SPA-CX02504 | 2023-10-18 22:05:53 | Tipo 2 (cedido propiedad) | Activo | Tipo 2 (cedido propiedad)-Si-No | Si | [38 empty] | false | false | [5 empty] | No | [25 empty] | 2023-05-10
PW | 4154 | PW-4154 | SPA-MU | 320 | SPA-MU00320 | 2023-11-15 18:10:01 | Tipo 1 (propio on grid) | Activo | Tipo 1 (propio on grid)-Si-No | Si | [13 empty] | 3.3 | 0.0 | 14.49 | 2.2 | 2.2 | ES0021000011055770XN | IBERDROLA CLIENTES, S.A.U. | i-DE REDES ELÉCTRICAS INTELIGENTES, S.A.U | 684098635 | 230370767 | Mercado Libre | 1x220 | Monofásico | 2.2 | 2.2 |  |  |  |  | 2.0TD | Modo 2 (Con Maxímetro) | Tipo 5 Con Telegestión | Distribuidora |  | 38932504 | false | false | [5 empty] | No | [25 empty] | 2023-05-10
PW | 762 | PW-0762 | SPA-BU | 4241 | SPA-BU04241 | 2024-01-05 10:59:18 | Tipo 1 (propio on grid) | Activo | Tipo 1 (propio on grid)-Si-Yes | Si | [13 empty] | 6.6 | 25.0 | 6.6 | 13.856 | 13.856 | ES0027700509849001TL0F | IBERDROLA CLIENTES, S.A.U. | VIESGO DISTRIBUCIÓN ELECTRICA, S.L | 684391480 | 6105482832 | Mercado Libre | 3x15000 | Alta Tensión | 13.856 | 13.856 | 13.856 | 13.856 | 13.856 | 13.856 | 6.1TD | Modo 2 (Con Maxímetro) | Tipo 5 Con Telegestión | Distribuidora |  | 2756506.0 | false | true | MONTAJES Y MANTENIMIENTOS ELECTRICOS 2010 SL | BU4241 | 2005-10-20 | 09-ATLI-00025977 | 2005-11-02 | Si | 18.0 | 400.0 |  | 7.2 | [20 empty] | 50.0 | 2023-05-10 |  | En Vigor |  | 2020-10-06
PW | 1971 | PW-1971 | SPA-CS | 228 | SPA-CS00228 | 2023-10-18 21:56:24 | Tipo 3 (propio off grid) | Activo | Tipo 3 (propio off grid)-No-No | No | [8 empty] | Híbrido | 2.75 | 2.75 | 2015-06-30 | [26 empty] | false | false | [5 empty] | No | [18 empty] | 2015-06-30 | [6 empty] | 2023-05-10
PW | 6348 | PW-6348 | SPA-SX | 1042 | SPA-SX01042 | 2023-12-12 13:20:00 | Tipo 1 (propio on grid) | Activo | Tipo 1 (propio on grid)-Si-No | Si | [13 empty] | 9.2 |  | 9.2 | 6.6 | 6.6 | ES0027700509403001KN0F | IBERDROLA CLIENTES, S.A.U. | VIESGO DISTRIBUCIÓN ELECTRICA, S.L | 683858671 | 6105602098 | Mercado Libre | 1x220 | Monofásico | 6.6 | 6.6 |  |  |  |  | 2.0TD |  | Tipo 5 Sin Telegestión | Distribuidora |  | 232696.0 | false | false | [5 empty] | Si | 10.0 | 390.0 |  | 3.9 | [20 empty] | 63.0 | 2023-05-10
PW | 4778 | PW-4778 | SPA-MX | 3774 | SPA-MX03774 | 2023-11-15 18:03:24 | Tipo 1 (propio on grid) | Activo | Tipo 1 (propio on grid)-Si-No | Si | [13 empty] | 10.35 | 0.0 | 13.91 | 10.35 | 10.35 | ES0021000011044407EB | IBERDROLA CLIENTES, S.A.U. | i-DE REDES ELÉCTRICAS INTELIGENTES, S.A.U | 684382519 | 233177425 | Mercado Libre | 1x230 | Monofásico | 10.35 | 10.35 |  |  |  |  | 2.0TD | Modo 2 (Con Maxímetro) | Tipo 5 Con Telegestión | Distribuidora |  | 43280589 | false | false | [5 empty] | No | [25 empty] | 2023-05-10
PW | 2861 | PW-2861 | SPA-GU | 9225 | SPA-GU09225 | 2023-11-15 18:01:20 | Tipo 1 (propio on grid) | Activo | Tipo 1 (propio on grid)-Si-No | Si | [13 empty] | 10.392 | 0.0 | 30.392 | 10.392 | 10.392 | ES0021000021030008PR | IBERDROLA CLIENTES, S.A.U. | i-DE REDES ELÉCTRICAS INTELIGENTES, S.A.U | 683896120 | 561249659 | Mercado Libre | 3x400 | Trifásico | 10.392 | 10.392 |  |  |  |  | 2.0TD | Modo 2 (Con Maxímetro) | Tipo 5 Con Telegestión | Distribuidora |  | 156038321 | false | false | [5 empty] | No | [25 empty] | 2023-05-10
PW | 6982 | PW-6982 | SPA-TX | 8035 | SPA-TX08035 | 2023-10-18 22:00:43 | Tipo 2 (cedido propiedad) | Activo | Tipo 2 (cedido propiedad)-Si-No | Si | [38 empty] | false | false | [5 empty] | No | [25 empty] | 2023-05-10
PW | 4639 | PW-4639 | SPA-MX | 2020 | SPA-MX02020 | 2023-11-15 18:02:54 | Tipo 1 (propio on grid) | Activo | Tipo 1 (propio on grid)-Si-No | Si | [13 empty] | 17.3 | 0.0 | 37.3 | 17.3 | 17.3 | ES0021000018540819CX | IBERDROLA CLIENTES, S.A.U. | i-DE REDES ELÉCTRICAS INTELIGENTES, S.A.U | 684082883 | 457963840 | Mercado Libre | 3x400 | Trifásico | 10.0 | 10.0 | 10.0 | 10.0 | 10.0 | 17.3 | 3.0TD | Modo 2 (Con Maxímetro) | Tipo 4 | Distribuidora |  | 68188.0 | false | false | [5 empty] | No | [25 empty] | 2023-05-10
PW | 3250 | PW-3250 | SPA-IB | 389 | SPA-IB00389 | 2023-11-15 18:09:12 | Tipo 1 (propio on grid) | Activo | Tipo 1 (propio on grid)-Si-No | Si | [13 empty] | 13.856 |  | 13.856 | 13.856 | 13.856 | ES0031500563738001KG0F | IBERDROLA CLIENTES, S.A.U. | EDISTRIBUCIÓN REDES DIGITALES S.L.U. | 686168513 | 500004048123 | Mercado Libre | 3x400 | Trifásico | 13.856 | 13.856 |  |  |  |  | 2.0TD | Modo 2 (Con Maxímetro) | Tipo 5 Con Telegestión | Distribuidora |  | 39959.0 | false | false | [5 empty] | No | [24 empty] | 50.0 | 2023-05-10
PW | 6159 | PW-6159 | SPA-SO | 9776 | SPA-SO09776 | 2023-11-15 18:19:19 | Tipo 1 (propio on grid) | Activo | Tipo 1 (propio on grid)-Si-No | Si | [13 empty] | 6.6 | 0.0 | 14.49 | 6.6 | 6.6 | ES0021000010446827FV | IBERDROLA CLIENTES, S.A.U. | i-DE REDES ELÉCTRICAS INTELIGENTES, S.A.U | 684132620 | 223749928 | Mercado Libre | 1x220 | Monofásico | 6.6 | 6.6 |  |  |  |  | 2.0TD | Modo 2 (Con Maxímetro) | Tipo 5 Con Telegestión | Distribuidora |  | 94001776 | false | false | [5 empty] | No | [25 empty] | 2023-05-10
PW | 435 | PW-0435 | SPA-AX | 8621 | SPA-AX08621 | 2023-10-18 21:52:59 | Tipo 2 (cedido propiedad) | Activo | Tipo 2 (cedido propiedad)-Si-No | Si | [38 empty] | false | false | [5 empty] | No | [25 empty] | 2023-05-10
PW | 4815 | PW-4815 | SPA-MX | 3963 | SPA-MX03963 | 2023-10-18 21:50:03 | Tipo 2 (cedido propiedad) | Activo | Tipo 2 (cedido propiedad)-Si-No | Si | [38 empty] | false | false | [5 empty] | No | [25 empty] | 2023-05-10
PW | 2121 | PW-2121 | SPA-CX | 17 | SPA-CX00017 | 2023-11-15 18:14:26 | Tipo 1 (propio on grid) | Activo | Tipo 1 (propio on grid)-Si-No | Si | [13 empty] | 13.856 | 0.0 | 13.856 | 13.86 | 13.856 | ES0022000001209889XF | IBERDROLA CLIENTES, S.A.U. | UFD DISTRIBUCIÓN ELECTRICIDAD, SA | 704873965 | 1000861091 | Mercado Libre | 3x400 | Trifásico | 13.856 | 13.856 |  |  |  |  | 2.0TD | Modo 2 (Con Maxímetro) | Tipo 5 Con Telegestión | Distribuidora |  |  | false | false | [5 empty] | No | [25 empty] | 2023-05-10
PW | 5259 | PW-5259 | SPA-OX | 202 | SPA-OX00202 | 2023-11-15 18:17:11 | Tipo 1 (propio on grid) | Activo | Tipo 1 (propio on grid)-Si-No | Si | [13 empty] | 17.32 | 0.0 | 17.32 | 17.32 | 17.32 | ES0026000000877990TG0F | IBERDROLA CLIENTES, S.A.U. | HIDROCANTÁBRICO DISTRIBUCIÓN ELÉCTRICA S.A.U | 684079513 | 1005795258 | Mercado Libre | 3x400 | Trifásico | 17.32 | 17.32 | 17.32 | 17.32 | 17.32 | 17.32 | 3.0TD | Modo 2 (Con Maxímetro) | Tipo 4 | Distribuidora |  | 49973734 | false | false | [5 empty] | No | [25 empty] | 2023-05-10
PW | 4222 | PW-4222 | SPA-MU | 9533 | SPA-MU09533 | 2023-11-15 18:24:39 | Tipo 1 (propio on grid) | Activo | Tipo 1 (propio on grid)-Si-No | Si | [18 empty] | ES0021000040342003ET | IBERDROLA CLIENTES, S.A.U. | i-DE REDES ELÉCTRICAS INTELIGENTES, S.A.U | 751250053 | 762044550 | Mercado Libre | 3x400 | Trifásico | 10.392 | 10.392 |  |  |  |  | 2.0TD | Modo 2 (Con Maxímetro) | Tipo 5 Con Telegestión | Distribuidora |  |  | false | false | [5 empty] | No | [25 empty] | 2023-05-10
PW | 3672 | PW-3672 | SPA-LU | 8021 | SPA-LU08021 | 2023-11-22 19:16:17 | Tipo 1 (propio on grid) | Activo | Tipo 1 (propio on grid)-Si-No | Si | [13 empty] | 13.8 |  | 13.8 | 13.164 | 13.164 | ES0033770512280001QV | IBERDROLA CLIENTES, S.A.U. |  | 684096390 | 6105417964 | Mercado Libre | 3x400 | Trifásico | 13.164 | 13.164 |  |  |  |  | 2.0TD |  | Tipo 5 Con Telegestión | Distribuidora |  |  | false | false | [5 empty] | No | [25 empty] | 2023-05-10
PW | 3003 | PW-3003 | SPA-HX | 9617 | SPA-HX09617 | 2023-10-18 22:15:01 | Tipo 2 (cedido propiedad) | Activo | Tipo 2 (cedido propiedad)-Si-No | Si | [38 empty] | false | false | [5 empty] | No | [25 empty] | 2023-05-10
PW | 4708 | PW-4708 | SPA-MX | 3014 | SPA-MX03014 | 2023-11-15 18:03:09 | Tipo 1 (propio on grid) | Activo | Tipo 1 (propio on grid)-Si-No | Si | [13 empty] | 15.788 | 0.0 | 15.788 | 13.2 | 13.2 | ES0022000008166065WV1P | IBERDROLA CLIENTES, S.A.U. | UFD DISTRIBUCIÓN ELECTRICIDAD, SA | 684132114 | 1000608208 | Mercado Libre | 3x380 | Trifásico | 13.2 | 13.2 |  |  |  |  | 2.0TD | Modo 2 (Con Maxímetro) | Tipo 5 Con Telegestión | Distribuidora |  | 100050165 | false | false | [5 empty] | No | [25 empty] | 2023-05-10
PW | 6791 | PW-6791 | SPA-TO | 1588 | SPA-TO01588 | 2023-11-15 18:04:55 | Tipo 1 (propio on grid) | Activo | Tipo 1 (propio on grid)-Si-No | Si | [13 empty] | 13.856 | 0.0 | 13.856 | 13.86 | 13.856 | ES0022000001059283VM | IBERDROLA CLIENTES, S.A.U. | UFD DISTRIBUCIÓN ELECTRICIDAD, SA | 686213038 | 1000606888 | Mercado Libre | 3x400 | Trifásico | 13.856 | 13.856 |  |  |  |  | 2.0TD |  | Tipo 5 Con Telegestión | Distribuidora |  |  | false | false | [5 empty] | No | [25 empty] | 2023-05-10
PW | 7717 | PW-7717 | SPA-ZX | 63 | SPA-ZX00063 | 2023-11-15 18:12:39 | Tipo 1 (propio on grid) | Activo | Tipo 1 (propio on grid)-Si-No | Si | [13 empty] | 14.49 |  | 14.49 | 14.49 | 14.49 | ES0031300008326017AA0F | IBERDROLA CLIENTES, S.A.U. | EDISTRIBUCIÓN REDES DIGITALES S.L.U. | 684099135 | 500004054058 | Mercado Libre | 1x230 | Monofásico | 14.49 | 14.49 |  |  |  |  | 2.0TD | Modo 2 (Con Maxímetro) | Tipo 5 Con Telegestión | Distribuidora |  | 301883431 | false | false | [5 empty] | No | [24 empty] | 63.0 | 2023-05-10
PW | 887 | PW-0887 | SPA-BX | 275 | SPA-BX00275 | 2023-10-18 21:53:17 | Tipo 2 (cedido propiedad) | Activo | Tipo 2 (cedido propiedad)-Si-No | Si | [38 empty] | false | false | [5 empty] | No | [25 empty] | 2023-05-10
PW | 4215 | PW-4215 | SPA-MU | 4033 | SPA-MU04033 | 2023-10-18 21:59:40 | Tipo 2 (cedido propiedad) | Activo | Tipo 2 (cedido propiedad)-Si-No | Si | [38 empty] | false | false | [5 empty] | No | [25 empty] | 2023-05-10
PW | 4928 | PW-4928 | SPA-MX | 6230 | SPA-MX06230 | 2023-10-18 21:50:31 | Tipo 2 (cedido propiedad) | Activo | Tipo 2 (cedido propiedad)-Si-No | Si | [38 empty] | false | false | [5 empty] | No | [25 empty] | 2023-05-10
PW | 5492 | PW-5492 | SPA-PO | 4040 | SPA-PO04040 | 2023-11-15 18:17:54 | Tipo 1 (propio on grid) | Activo | Tipo 1 (propio on grid)-Si-No | Si | [13 empty] | 13.856 | 0.0 | 13.856 | 13.86 | 13.856 | ES0022000008075796BT1P | IBERDROLA CLIENTES, S.A.U. | UFD DISTRIBUCIÓN ELECTRICIDAD, SA | 686198554 | 1000610619 | Mercado Libre | 3x400 | Trifásico | 13.856 | 13.856 |  |  |  |  | 2.0TD | Modo 2 (Con Maxímetro) | Tipo 5 Sin Telegestión | Distribuidora |  | 80038401 | false | false | [5 empty] | No | [24 empty] | 25.0 | 2023-05-10
PW | 1634 | PW-1634 | SPA-CC | 6494 | SPA-CC06494 | 2023-10-18 22:13:55 | Tipo 2 (cedido propiedad) | Activo | Tipo 2 (cedido propiedad)-Si-No | Si | [38 empty] | false | false | [5 empty] | No | [25 empty] | 2023-05-10
PW | 6817 | PW-6817 | SPA-TO | 9002 | SPA-TO09002 | 2023-10-18 21:52:19 | Tipo 2 (cedido propiedad) | Activo | Tipo 2 (cedido propiedad)-Si-No | Si | [38 empty] | false | false | [5 empty] | No | [25 empty] | 2023-05-10
PW | 5615 | PW-5615 | SPA-PO | 6453 | SPA-PO06453 | 2023-12-20 15:19:01 | Tipo 1 (propio on grid) | Activo | Tipo 1 (propio on grid)-Si-No | Si | [13 empty] | 13.856 | 0.0 | 13.856 |  | 10.392 | ES0022000007929311JW1P | IBERDROLA CLIENTES, S.A.U. | UFD DISTRIBUCIÓN ELECTRICIDAD, SA | 686199157 | 1000609230 | Mercado Libre | 3x400 | Trifásico | 13.856 | 13.856 |  |  |  |  | 2.0TD | Modo 2 (Con Maxímetro) | Tipo 5 Con Telegestión | Distribuidora |  | 40120526 | false | false | [5 empty] | No | [25 empty] | 2023-05-10
PW | 6351 | PW-6351 | SPA-SX | 1071 | SPA-SX01071 | 2023-10-18 22:11:34 | Tipo 2 (cedido propiedad) | Activo | Tipo 2 (cedido propiedad)-Si-No | Si | [38 empty] | false | false | [5 empty] | No | [25 empty] | 2023-05-10
PW | 7014 | PW-7014 | SPA-VA | 2117 | SPA-VA02117 | 2023-11-15 18:20:05 | Tipo 1 (propio on grid) | Activo | Tipo 1 (propio on grid)-Si-No | Si | [13 empty] | 14.49 | 0.0 | 14.49 | 14.49 | 14.49 | ES0021000010529709TF | IBERDROLA CLIENTES, S.A.U. | i-DE REDES ELÉCTRICAS INTELIGENTES, S.A.U | 684095312 | 224413983 | Mercado Libre | 1x220 | Monofásico | 14.49 | 14.49 |  |  |  |  | 2.0TD | Modo 2 (Con Maxímetro) | Tipo 5 Con Telegestión | Distribuidora |  | 39626737 | false | false | [5 empty] | No | [25 empty] | 2023-05-10
PW | 694 | PW-0694 | SPA-BU | 4114 | SPA-BU04114 | 2023-12-12 13:22:28 | Tipo 1 (propio on grid) | Activo | Tipo 1 (propio on grid)-Si-No | Si | [13 empty] | 20.785 | 0.0 | 20.785 | 20.785 | 20.785 | ES0021000010271596WT | IBERDROLA CLIENTES, S.A.U. | i-DE REDES ELÉCTRICAS INTELIGENTES, S.A.U | 684121487 | 222811420 | Mercado Libre | 3x400 | Trifásico | 20.785 | 20.785 | 20.785 | 20.785 | 20.785 | 20.785 | 3.0TD | Modo 2 (Con Maxímetro) | Tipo 4 | En Propiedad |  | 88513779 | false | false | [5 empty] | Si | 10.0 | 390.0 |  | 3.9 | [21 empty] | 2023-05-10
PW | 7089 | PW-7089 | SPA-VA | 2239 | SPA-VA02239 | 2023-11-15 18:20:23 | Tipo 1 (propio on grid) | Activo | Tipo 1 (propio on grid)-Si-No | Si | [13 empty] | 6.6 | 0.0 | 14.49 | 6.6 | 6.6 | ES0021000009148430CQ | IBERDROLA CLIENTES, S.A.U. | i-DE REDES ELÉCTRICAS INTELIGENTES, S.A.U | 684130336 | 220473705 | Mercado Libre | 1x220 | Monofásico | 6.6 | 6.6 |  |  |  |  | 2.0TD | Modo 2 (Con Maxímetro) | Tipo 5 Con Telegestión | Distribuidora |  | 11268463 | false | false | [5 empty] | No | [25 empty] | 2023-05-10
PW | 6997 | PW-6997 | SPA-VA | 38 | SPA-VA00038 | 2023-10-18 22:11:46 | Tipo 2 (cedido propiedad) | Activo | Tipo 2 (cedido propiedad)-Si-No | Si | [38 empty] | false | false | [5 empty] | No | [25 empty] | 2023-05-10
PW | 2351 | PW-2351 | SPA-CX | 3892 | SPA-CX03892 | 2023-11-15 18:15:19 | Tipo 1 (propio on grid) | Activo | Tipo 1 (propio on grid)-Si-No | Si | [13 empty] | 9.2 | 0.0 | 9.2 | 9.2 | 9.2 | ES0022000009079406SM | IBERDROLA CLIENTES, S.A.U. | UFD DISTRIBUCIÓN ELECTRICIDAD, SA | 686209722 | 1000604606 | Mercado Libre | 1x230 | Monofásico | 9.2 | 9.2 |  |  |  |  | 2.0TD |  | Tipo 5 Sin Telegestión | Distribuidora |  |  | false | false | [5 empty] | No | [25 empty] | 2023-05-10
PW | 931 | PW-0931 | SPA-BX | 365 | SPA-BX00365 | 2023-11-15 18:05:46 | Tipo 1 (propio on grid) | Activo | Tipo 1 (propio on grid)-Si-No | Si | [13 empty] | 14.49 |  | 14.49 | 14.49 | 14.49 | ES0031405435491003RA0F | IBERDROLA CLIENTES, S.A.U. | EDISTRIBUCIÓN REDES DIGITALES S.L.U. | 683832591 | 500004049190 | Mercado Libre | 1x230 | Monofásico | 14.49 | 14.49 |  |  |  |  | 2.0TD |  | Tipo 5 Con Telegestión | Distribuidora |  | 101721421 | false | false | [5 empty] | No | [24 empty] | 63.0 | 2023-05-10
PW | 5514 | PW-5514 | SPA-PO | 4155 | SPA-PO04155 | 2023-11-15 18:17:58 | Tipo 1 (propio on grid) | Activo | Tipo 1 (propio on grid)-Si-No | Si | [13 empty] | 10.392 | 0.0 | 10.392 | 10.392 | 10.392 | ES0022000009124501CC | IBERDROLA CLIENTES, S.A.U. | UFD DISTRIBUCIÓN ELECTRICIDAD, SA | 686212484 | 1000609062 | Mercado Libre | 3x400 | Trifásico | 10.392 | 10.392 |  |  |  |  | 2.0TD |  | Tipo 5 Con Telegestión | Distribuidora |  | 40108871 | false | false | [5 empty] | No | [25 empty] | 2023-05-10
PW | 2725 | PW-2725 | SPA-GR | 5769 | SPA-GR05769 | 2023-12-12 13:18:49 | Tipo 1 (propio on grid) | Activo | Tipo 1 (propio on grid)-Si-No | Si | [13 empty] | 13.8 |  | 13.8 | 10.392 | 10.392 | ES0031103667837001ZX0F | IBERDROLA CLIENTES, S.A.U. | EDISTRIBUCIÓN REDES DIGITALES S.L.U. | 686272213 | 500004047835 | Mercado Libre | 3x400 | Trifásico | 9.873 | 9.873 |  |  |  |  | 2.0TD | Modo 2 (Con Maxímetro) | Tipo 5 Con Telegestión | Distribuidora |  | 400072619 | false | false | [5 empty] | Si | 10.0 | 390.0 |  | 3.9 | [20 empty] | 50.0 | 2023-05-10
PW | 6693 | PW-6693 | SPA-TO | 94 | SPA-TO00094 | 2023-10-18 21:51:48 | Tipo 2 (cedido propiedad) | Activo | Tipo 2 (cedido propiedad)-Si-No | Si | [38 empty] | false | false | [5 empty] | No | [25 empty] | 2023-05-10
PW | 1016 | PW-1016 | SPA-BX | 569 | SPA-BX00569 | 2023-11-15 18:06:03 | Tipo 1 (propio on grid) | Activo | Tipo 1 (propio on grid)-Si-No | Si | [13 empty] | 25.0 |  | 25.0 |  | 17.321 | ES0031405833330021SV0F | IBERDROLA CLIENTES, S.A.U. | EDISTRIBUCIÓN REDES DIGITALES S.L.U. | 684142557 | 500004047596 | Mercado Libre | 3x400 | Trifásico | 20.785 | 20.785 | 20.785 | 20.785 | 20.785 | 20.785 | 3.0TD | Modo 2 (Con Maxímetro) | Tipo 4 | Distribuidora |  | 63310197 | false | false | [5 empty] | No | [24 empty] | 25.0 | 2023-05-10
PW | 1410 | PW-1410 | SPA-BX | 3120 | SPA-BX03120 | 2023-11-15 18:07:14 | Tipo 1 (propio on grid) | Activo | Tipo 1 (propio on grid)-Si-No | Si | [13 empty] | 17.3 |  | 17.3 | 17.32 | 17.3 | ES0031408552331001WS | IBERDROLA CLIENTES, S.A.U. | EDISTRIBUCIÓN REDES DIGITALES S.L.U. | 683890463 | 500004045760 | Mercado Libre | 3x400 | Trifásico | 17.3 | 17.3 | 17.3 | 17.3 | 17.3 | 17.3 | 3.0TD | Modo 2 (Con Maxímetro) | Tipo 4 | Distribuidora |  |  | false | false | [5 empty] | No | [25 empty] | 2023-05-10
PW | 398 | PW-0398 | SPA-AX | 6051 | SPA-AX06051 | 2023-11-15 18:05:19 | Tipo 1 (propio on grid) | Activo | Tipo 1 (propio on grid)-Si-No | Si | [13 empty] | 6.9 | 0.0 | 14.49 | 6.9 | 6.9 | ES0021000020508968DA | IBERDROLA CLIENTES, S.A.U. | i-DE REDES ELÉCTRICAS INTELIGENTES, S.A.U | 683890785 | 538775634 | Mercado Libre | 1x230 | Monofásico | 6.9 | 6.9 |  |  |  |  | 2.0TD | Modo 2 (Con Maxímetro) | Tipo 5 Con Telegestión | Distribuidora |  |  | false | false | [5 empty] | No | [25 empty] | 2023-05-10
PW | 6026 | PW-6026 | SPA-SE | 2068 | SPA-SE02068 | 2023-11-15 18:24:32 | Tipo 1 (propio on grid) | Activo | Tipo 1 (propio on grid)-Si-No | Si | [13 empty] | 14.9 |  | 14.9 | 13.856 | 13.856 | ES0031104105560001FM0F | IBERDROLA CLIENTES, S.A.U. | EDISTRIBUCIÓN REDES DIGITALES S.L.U. | 686201735 | 500004047688 | Mercado Libre | 3x400 | Trifásico | 13.164 | 13.164 |  |  |  |  | 2.0TD | Modo 2 (Con Maxímetro) | Tipo 5 Con Telegestión | Distribuidora |  | 400016084 | false | false | [5 empty] | Si | 9.0 | 400.0 |  | 3.6 | [20 empty] | 40.0 | 2023-05-10
PW | 975 | PW-0975 | SPA-BX | 483 | SPA-BX00483 | 2023-11-15 18:05:55 | Tipo 1 (propio on grid) | Activo | Tipo 1 (propio on grid)-Si-No | Si | [13 empty] | 20.785 |  | 20.785 |  | 13.856 | ES0031405923496015HP0F | IBERDROLA CLIENTES, S.A.U. | EDISTRIBUCIÓN REDES DIGITALES S.L.U. | 686165160 | 500004047779 | Mercado Libre | 3x380 | Trifásico | 17.321 | 17.321 | 17.321 | 17.321 | 17.321 | 17.321 | 3.0TD | Modo 2 (Con Maxímetro) | Tipo 4 | Distribuidora |  | 58249.0 | false | false | [5 empty] | No | [24 empty] | 63.0 | 2023-05-10
PW | 5350 | PW-5350 | SPA-OX | 1842 | SPA-OX01842 | 2023-11-15 18:17:29 | Tipo 1 (propio on grid) | Activo | Tipo 1 (propio on grid)-Si-No | Si | [13 empty] | 6.9 |  |  |  |  | ES0184000000012178NB | IBERDROLA CLIENTES, S.A.U. | ELECTRA DE CARBAYIN, S.A.U | 683874251 | 12212.0 | Mercado Libre | 1x230 | Monofásico | 6.9 | 6.9 |  |  |  |  | 2.0TD |  | Tipo 5 Sin Telegestión | Distribuidora |  | 4072433.0 | false | false | [5 empty] | No | [25 empty] | 2023-05-10
PW | 1622 | PW-1622 | SPA-CC | 6360 | SPA-CC06360 | 2023-10-18 22:13:52 | Tipo 2 (cedido propiedad) | Activo | Tipo 2 (cedido propiedad)-Si-No | Si | [38 empty] | false | false | [5 empty] | No | [25 empty] | 2023-05-10
PW | 1305 | PW-1305 | SPA-BX | 2000 | SPA-BX02000 | 2023-12-20 11:50:41 | Tipo 1 (propio on grid) | Activo | Tipo 1 (propio on grid)-Si-No | Si | [13 empty] | 9.2 |  | 9.2 |  | 6.9 | ES0031405129474001TW0F | IBERDROLA CLIENTES, S.A.U. | EDISTRIBUCIÓN REDES DIGITALES S.L.U. | 683834083 | 500004045829 | Mercado Libre | 1x230 | Monofásico | 9.2 | 9.2 |  |  |  |  | 2.0TD |  | Tipo 5 Sin Telegestión | Distribuidora |  | 1793828.0 | false | false | [5 empty] | No | [25 empty] | 2023-05-10
PW | 541 | PW-0541 | SPA-BI | 65 | SPA-BI00065 | 2023-10-18 22:03:45 | Tipo 2 (cedido propiedad) | Activo | Tipo 2 (cedido propiedad)-Si-No | Si | [38 empty] | false | false | [5 empty] | No | [25 empty] | 2023-05-10
PW | 5608 | PW-5608 | SPA-PO | 6404 | SPA-PO06404 | 2023-10-18 22:09:49 | Tipo 1 (propio on grid) | Activo | Tipo 1 (propio on grid)-Si-No | Si | [13 empty] | 20.785 | 20.785 | 20.785 | 20.785 | 17.321 | ES0301000000738010KN | IBERDROLA CLIENTES, S.A.U. | HIDROELECTRICA DE SILLEDA SL | 683896556 |  | Mercado Libre | 3x400 | Trifásico | 17.321 | 17.321 | 17.321 | 17.321 | 17.321 | 17.321 | 3.0TD | Modo 2 (Con Maxímetro) | Tipo 4 | Distribuidora |  |  | false | false | [5 empty] | No | [25 empty] | 2023-05-10
PW | 6686 | PW-6686 | SPA-TO | 79 | SPA-TO00079 | 2023-11-15 18:04:32 | Tipo 1 (propio on grid) | Activo | Tipo 1 (propio on grid)-Si-No | Si | [13 empty] | 40.0 | 0.0 | 40.0 | 40.0 | 40.0 | ES0022000008648437EX1P | IBERDROLA CLIENTES, S.A.U. | UFD DISTRIBUCIÓN ELECTRICIDAD, SA | 684391843 | 1000605477 | Mercado Libre | 3x400 | Trifásico | 10.0 | 10.0 | 10.0 | 10.0 | 10.0 | 40.0 | 3.0TD | Modo 2 (Con Maxímetro) | Tipo 4 | Distribuidora |  | 42305935 | false | false | [5 empty] | No | [24 empty] | 50.0 | 2023-05-10
PW | 247 | PW-0247 | SPA-AV | 8552 | SPA-AV08552 | 2023-11-15 18:13:14 | Tipo 1 (propio on grid) | Activo | Tipo 1 (propio on grid)-Si-No | Si | [13 empty] | 6.9 | 0.0 | 14.49 | 6.9 | 6.9 | ES0021000010882371SX | IBERDROLA CLIENTES, S.A.U. | i-DE REDES ELÉCTRICAS INTELIGENTES, S.A.U | 684098234 | 229747516 | Mercado Libre | 1x230 | Monofásico | 6.9 | 6.9 |  |  |  |  | 2.0TD | Modo 2 (Con Maxímetro) | Tipo 5 Con Telegestión | Distribuidora |  | 685790.0 | false | false | [5 empty] | No | [25 empty] | 2023-05-10
PW | 7804 | PW-7804 | SPA-ZX | 580 | SPA-ZX00580 | 2023-10-18 22:03:04 | Tipo 1 (propio on grid) | Activo | Tipo 1 (propio on grid)-Si-No | Si | [13 empty] | 17.321 |  | 17.321 | 17.321 | 17.321 | ES0031300531351001GL0F | IBERDROLA CLIENTES, S.A.U. | EDISTRIBUCIÓN REDES DIGITALES S.L.U. | 684110260 | 500004049176 | Mercado Libre | 3x400 | Trifásico | 17.321 | 17.321 | 17.321 | 17.321 | 17.321 | 17.321 | 3.0TD | Modo 2 (Con Maxímetro) | Tipo 4 | Distribuidora |  | 63027430 | false | false | [5 empty] | No | [24 empty] | 25.0 | 2023-05-10
PW | 3389 | PW-3389 | SPA-JX | 9007 | SPA-JX09007 | 2023-10-18 22:15:30 | Tipo 2 (cedido propiedad) | Activo | Tipo 2 (cedido propiedad)-Si-No | Si | [38 empty] | false | false | [5 empty] | No | [25 empty] | 2023-05-10
PW | 4996 | PW-4996 | SPA-MX | 6780 | SPA-MX06780 | 2023-10-18 21:50:48 | Tipo 2 (cedido propiedad) | Activo | Tipo 2 (cedido propiedad)-Si-No | Si | [38 empty] | false | false | [5 empty] | No | [25 empty] | 2023-05-10
PW | 5550 | PW-5550 | SPA-PO | 6076 | SPA-PO06076 | 2023-11-15 18:18:06 | Tipo 1 (propio on grid) | Activo | Tipo 1 (propio on grid)-Si-No | Si | [14 empty] | 0.0 | 13.86 |  | 10.392 | ES0022000007903470QJ1P | IBERDROLA CLIENTES, S.A.U. | UFD DISTRIBUCIÓN ELECTRICIDAD, SA | 686199017 | 1000608067 | Mercado Libre | 3x400 | Trifásico | 17.32 | 17.32 | 17.32 | 17.32 | 17.32 | 17.32 | 3.0TD | Modo 2 (Con Maxímetro) | Tipo 4 | Distribuidora |  | 156116472 | false | false | [5 empty] | No | [24 empty] | 25.0 | 2023-05-10
PW | 1599 | PW-1599 | SPA-CC | 5 | SPA-CC00005 | 2023-10-18 22:13:46 | Tipo 2 (cedido propiedad) | Activo | Tipo 2 (cedido propiedad)-Si-No | Si | [38 empty] | false | false | [5 empty] | No | [25 empty] | 2023-05-10
PW | 5555 | PW-5555 | SPA-PO | 6101 | SPA-PO06101 | 2023-11-15 18:18:07 | Tipo 1 (propio on grid) | Activo | Tipo 1 (propio on grid)-Si-No | Si | [13 empty] | 13.856 | 0.0 | 13.856 | 10.392 | 10.392 | ES0022000007927170NT1P | IBERDROLA CLIENTES, S.A.U. | UFD DISTRIBUCIÓN ELECTRICIDAD, SA | 686199868 | 1000603962 | Mercado Libre | 3x380 | Trifásico | 10.392 | 10.392 |  |  |  |  | 2.0TD | Modo 2 (Con Maxímetro) | Tipo 5 Sin Telegestión | Distribuidora |  | 80006171 | false | false | [5 empty] | No | [24 empty] | 25.0 | 2023-05-10
PW | 6991 | PW-6991 | SPA-TX | 8203 | SPA-TX08203 | 2023-10-18 22:00:45 | Tipo 2 (cedido propiedad) | Activo | Tipo 2 (cedido propiedad)-Si-No | Si | [38 empty] | false | false | [5 empty] | No | [25 empty] | 2023-05-10
PW | 16029 | PW-16029 | SPA-TF | 6401 | SPA-TF06401 | 2023-12-21 13:27:49 | Tipo 1 (propio on grid) | Baja | Tipo 1 (propio on grid)-Si-No | Si | [13 empty] | 9.21 |  |  | 9.2 |  | ES0401661036871089LY0F | IBERDROLA CLIENTES, S.A.U. | DISTRIBUIDORA ELÉCTRICA DEL PUERTO DE LA CRUZ, S.A | 683846589 | 683846590 | Mercado Libre | 1x230 | Monofásico | 9.2 | 9.2 |  |  |  |  | 2.0TD |  | Tipo 5 Con Telegestión | Distribuidora |  | 101713559 | false | false | [5 empty] | No | [25 empty] | 2023-10-18
PW | 5681 | PW-5681 | SPA-PX | 8031 | SPA-PX08031 | 2023-11-15 18:18:35 | Tipo 1 (propio on grid) | Activo | Tipo 1 (propio on grid)-Si-No | Si | [13 empty] | 6.9 |  | 6.9 | 6.6 | 6.6 | ES0027700510942001GJ0F | IBERDROLA CLIENTES, S.A.U. | VIESGO DISTRIBUCIÓN ELECTRICA, S.L | 683857514 | 6105487637 | Mercado Libre | 1x220 | Monofásico | 6.6 | 6.6 |  |  |  |  | 2.0TD |  | Tipo 5 Sin Telegestión | Distribuidora |  | 6983340.0 | false | false | [5 empty] | Si | 9.0 | 400.0 |  | 3.6 | [20 empty] | 32.0 | 2023-05-10
PW | 16047 | PW-16047 | SPA-VX | 702 | SPA-VX00702 | 2023-11-15 18:11:39 | Tipo 1 (propio on grid) | Baja | Tipo 1 (propio on grid)-Si-No | Si | [13 empty] | 3.45 | 0.0 | 14.49 | 3.45 | 3.45 | ES0021000015749247HV | IBERDROLA CLIENTES, S.A.U. | i-DE REDES ELÉCTRICAS INTELIGENTES, S.A.U | 684084910 | 277902241 | Mercado Libre | 1x230 | Monofásico | 3.45 | 3.45 |  |  |  |  | 2.0TD | Modo 2 (Con Maxímetro) | Tipo 5 Con Telegestión | Distribuidora |  | 104101798 | false | false | [5 empty] | No | [25 empty] | 2023-10-18
PW | 3417 | PW-3417 | SPA-LE | 103 | SPA-LE00103 | 2023-11-15 18:15:28 | Tipo 1 (propio on grid) | Activo | Tipo 1 (propio on grid)-Si-No | Si | [13 empty] | 9.2 | 0.0 | 9.2 | 9.2 | 9.2 | ES0022000007969998BW1P | IBERDROLA CLIENTES, S.A.U. | UFD DISTRIBUCIÓN ELECTRICIDAD, SA | 683851871 | 1000603899 | Mercado Libre | 1x220 | Monofásico | 9.2 | 9.2 |  |  |  |  | 2.0TD | Modo 2 (Con Maxímetro) | Tipo 5 Sin Telegestión | Distribuidora |  | 7054235.0 | false | false | [5 empty] | No | [25 empty] | 2023-05-10
PW | 1319 | PW-1319 | SPA-BX | 2076 | SPA-BX02076 | 2023-11-15 18:06:57 | Tipo 1 (propio on grid) | Activo | Tipo 1 (propio on grid)-Si-No | Si | [13 empty] | 10.35 |  | 10.35 | 10.35 | 10.35 | ES0031405961574001LE0F | IBERDROLA CLIENTES, S.A.U. | EDISTRIBUCIÓN REDES DIGITALES S.L.U. | 683837540 | 500004046233 | Mercado Libre | 1x230 | Monofásico | 10.35 | 10.35 |  |  |  |  | 2.0TD | Modo 2 (Con Maxímetro) | Tipo 5 Con Telegestión | Distribuidora |  | 201440791 | false | false | [5 empty] | Si | 10.0 | 390.0 |  | 3.9 | [20 empty] | 0.0 | 2023-05-10
PW | 7160 | PW-7160 | SPA-VI | 8603 | SPA-VI08603 | 2023-11-15 18:20:37 | Tipo 1 (propio on grid) | Activo | Tipo 1 (propio on grid)-Si-No | Si | [13 empty] | 24.24 | 0.0 | 24.249 | 24.249 | 24.24 | ES0021000012892264WW | IBERDROLA CLIENTES, S.A.U. | i-DE REDES ELÉCTRICAS INTELIGENTES, S.A.U | 696377792 | 696424484 | Mercado Libre | 3x400 | Trifásico | 24.24 | 24.24 | 24.24 | 24.24 | 24.24 | 24.24 | 3.0TD | Modo 2 (Con Maxímetro) | Tipo 4 | Distribuidora |  |  | false | false | [5 empty] | No | [25 empty] | 2023-05-10
PW | 2106 | PW-2106 | SPA-CU | 8608 | SPA-CU08608 | 2023-10-18 21:46:14 | Tipo 2 (cedido propiedad) | Activo | Tipo 2 (cedido propiedad)-Si-No | Si | [38 empty] | false | false | [5 empty] | No | [25 empty] | 2023-05-10
PW | 4175 | PW-4175 | SPA-MU | 442 | SPA-MU00442 | 2023-11-15 18:10:05 | Tipo 1 (propio on grid) | Activo | Tipo 1 (propio on grid)-Si-No | Si | [13 empty] | 14.49 | 0.0 | 14.49 | 14.49 | 14.49 | ES0021000015694067BZ | IBERDROLA CLIENTES, S.A.U. | i-DE REDES ELÉCTRICAS INTELIGENTES, S.A.U | 684128860 | 274248967 | Mercado Libre | 1x230 | Monofásico | 14.49 | 14.49 |  |  |  |  | 2.0TD | Modo 2 (Con Maxímetro) | Tipo 5 Con Telegestión | Distribuidora |  | 42941612 | false | false | [5 empty] | No | [25 empty] | 2023-05-10
PW | 5110 | PW-5110 | SPA-NA | 1006 | SPA-NA01006 | 2023-11-15 18:16:37 | Tipo 1 (propio on grid) | Activo | Tipo 1 (propio on grid)-Si-No | Si | [13 empty] | 9.2 | 0.0 | 14.49 | 9.2 | 9.2 | ES0021000010204034PN | IBERDROLA CLIENTES, S.A.U. | i-DE REDES ELÉCTRICAS INTELIGENTES, S.A.U | 684122674 | 244449673 | Mercado Libre | 1x230 | Monofásico | 9.2 | 9.2 |  |  |  |  | 2.0TD | Modo 2 (Con Maxímetro) | Tipo 5 Con Telegestión | Distribuidora |  | 76855919 | false | false | [5 empty] | No | [25 empty] | 2023-05-10
PW | 2510 | PW-2510 | SPA-GC | 2010 | SPA-GC02010 | 2023-11-15 18:00:57 | Tipo 1 (propio on grid) | Activo | Tipo 1 (propio on grid)-Si-No | Si | [13 empty] | 98.2 |  | 98.2 | 8.8 | 8.8 | ES0031601033638001BK0F | IBERDROLA CLIENTES, S.A.U. | EDISTRIBUCIÓN REDES DIGITALES S.L.U. | 683843655 | 500004046552 | Mercado Libre | 1x220 | Monofásico | 8.8 | 8.8 |  |  |  |  | 2.0TD |  | Tipo 5 Sin Telegestión | Distribuidora |  |  | false | false | [5 empty] | No | [25 empty] | 2023-05-10
PW | 5244 | PW-5244 | SPA-OX | 17 | SPA-OX00017 | 2023-11-15 18:17:08 | Tipo 1 (propio on grid) | Activo | Tipo 1 (propio on grid)-Si-No | Si | [14 empty] | 0.0 | 17.32 |  | 20.79 | ES0026000000878282NC0F | IBERDROLA CLIENTES, S.A.U. | HIDROCANTÁBRICO DISTRIBUCIÓN ELÉCTRICA S.A.U | 684080904 | 1005795193 | Mercado Libre | 3x400 | Trifásico | 24.0 | 24.0 | 24.0 | 24.0 | 24.0 | 24.0 | 3.0TD | Modo 2 (Con Maxímetro) | Tipo 4 | Distribuidora |  | 49980966 | false | false | [5 empty] | No | [24 empty] | 63.0 | 2023-05-10
PW | 564 | PW-0564 | SPA-BI | 327 | SPA-BI00327 | 2023-10-18 22:03:50 | Tipo 1 (propio on grid) | Activo | Tipo 1 (propio on grid)-Si-No | Si | [13 empty] | 34.64 | 0.0 | 37.321 | 17.321 | 17.321 | ES0021000021253187MB | IBERDROLA CLIENTES, S.A.U. | i-DE REDES ELÉCTRICAS INTELIGENTES, S.A.U | 683853764 | 572457080 | Mercado Libre | 3x400 | Trifásico | 17.321 | 17.321 | 17.321 | 17.321 | 17.321 | 17.321 | 3.0TD | Modo 2 (Con Maxímetro) | Tipo 4 | Distribuidora |  | 172862.0 | false | false | [5 empty] | No | [25 empty] | 2023-05-10
PW | 1630 | PW-1630 | SPA-CC | 6427 | SPA-CC06427 | 2023-10-18 22:13:54 | Tipo 2 (cedido propiedad) | Activo | Tipo 2 (cedido propiedad)-Si-No | Si | [38 empty] | false | false | [5 empty] | No | [25 empty] | 2023-05-10
PW | 3208 | PW-3208 | SPA-IB | 314 | SPA-IB00314 | 2024-01-04 11:30:05 | Tipo 1 (propio on grid) | Activo | Tipo 1 (propio on grid)-Si-No | Si | [15 empty] | 17.321 |  | 17.321 | ES0031500108263041SR0F | IBERDROLA CLIENTES, S.A.U. | EDISTRIBUCIÓN REDES DIGITALES S.L.U. | 684105779 | 500004056607 | Mercado Libre | 3x400 | Trifásico | 20.785 | 20.785 | 20.785 | 20.785 | 20.785 | 20.785 | 3.0TD | Modo 2 (Con Maxímetro) | Tipo 4 | Distribuidora |  | 86152.0 | false | false | [5 empty] | No | [24 empty] | 63.0 | 2023-05-10
PW | 3107 | PW-3107 | SPA-IB | 92 | SPA-IB00092 | 2023-11-15 18:08:41 | Tipo 1 (propio on grid) | Activo | Tipo 1 (propio on grid)-Si-No | Si | [13 empty] | 14.49 |  | 14.49 | 14.49 | 14.49 | ES0031500159548035QD0F | IBERDROLA CLIENTES, S.A.U. | EDISTRIBUCIÓN REDES DIGITALES S.L.U. | 686205534 | 500004056826 | Mercado Libre | 1x230 | Monofásico | 14.49 | 14.49 |  |  |  |  | 2.0TD | Modo 2 (Con Maxímetro) | Tipo 5 Con Telegestión | Distribuidora |  | 302592951 | false | false | [5 empty] | No | [24 empty] | 32.0 | 2023-05-10
PW | 4592 | PW-4592 | SPA-MX | 1074 | SPA-MX01074 | 2023-10-18 21:49:06 | Tipo 2 (cedido propiedad) | Activo | Tipo 2 (cedido propiedad)-Si-No | Si | [38 empty] | false | false | [5 empty] | No | [25 empty] | 2023-05-10
PW | 3320 | PW-3320 | SPA-IB | 1234 | SPA-IB01234 | 2023-10-18 21:58:34 | Tipo 2 (cedido propiedad) | Activo | Tipo 2 (cedido propiedad)-Si-No | Si | [38 empty] | false | false | [5 empty] | No | [25 empty] | 2023-05-10
PW | 3681 | PW-3681 | SPA-LU | 8046 | SPA-LU08046 | 2023-11-15 18:16:18 | Tipo 1 (propio on grid) | Activo | Tipo 1 (propio on grid)-Si-No | Si | [13 empty] | 6.9 | 0.0 | 6.9 | 6.6 | 6.6 | ES0022000008114095CG1P | IBERDROLA CLIENTES, S.A.U. | UFD DISTRIBUCIÓN ELECTRICIDAD, SA | 686200913 | 1000602984 | Mercado Libre | 1x220 | Monofásico | 6.6 | 6.6 |  |  |  |  | 2.0TD | Modo 2 (Con Maxímetro) | Tipo 5 Sin Telegestión | Distribuidora |  | 620018.0 | false | false | [5 empty] | No | [25 empty] | 2023-05-10
PW | 6723 | PW-6723 | SPA-TO | 216 | SPA-TO00216 | 2023-11-15 18:04:39 | Tipo 1 (propio on grid) | Activo | Tipo 1 (propio on grid)-Si-No | Si | [13 empty] | 13.856 | 0.0 | 33.856 | 13.856 | 13.856 | ES0021000007402374MM | IBERDROLA CLIENTES, S.A.U. | i-DE REDES ELÉCTRICAS INTELIGENTES, S.A.U | 684105871 | 220923395 | Mercado Libre | 3x400 | Trifásico | 13.856 | 13.856 |  |  |  |  | 2.0TD | Modo 2 (Con Maxímetro) | Tipo 5 Con Telegestión | Distribuidora |  | 166070151 | false | false | [5 empty] | No | [25 empty] | 2023-05-10
PW | 3665 | PW-3665 | SPA-LU | 7880 | SPA-LU07880 | 2023-11-15 18:16:15 | Tipo 1 (propio on grid) | Activo | Tipo 1 (propio on grid)-Si-No | Si | [13 empty] | 9.2 |  | 9.2 | 9.2 | 9.2 | ES0033770508695001HG | IBERDROLA CLIENTES, S.A.U. |  | 686194731 | 6105607036 | Mercado Libre | 1x230 | Monofásico | 9.2 | 9.2 |  |  |  |  | 2.0TD |  | Tipo 5 Sin Telegestión | Distribuidora |  |  | false | false | [5 empty] | Si | 9.0 | 400.0 |  | 3.6 | [21 empty] | 2023-05-10
PW | 6392 | PW-6392 | SPA-SX | 7214 | SPA-SX07214 | 2023-10-18 22:11:39 | Tipo 2 (cedido propiedad) | Activo | Tipo 2 (cedido propiedad)-Si-No | Si | [38 empty] | false | false | [5 empty] | No | [25 empty] | 2023-05-10
PW | 1335 | PW-1335 | SPA-BX | 2372 | SPA-BX02372 | 2023-10-18 21:55:16 | Tipo 2 (cedido propiedad) | Activo | Tipo 2 (cedido propiedad)-Si-No | Si | [38 empty] | false | false | [5 empty] | No | [25 empty] | 2023-05-10
PW | 4777 | PW-4777 | SPA-MX | 3773 | SPA-MX03773 | 2023-11-15 18:03:23 | Tipo 1 (propio on grid) | Activo | Tipo 1 (propio on grid)-Si-No | Si | [13 empty] | 17.3 | 0.0 | 18.46 |  | 13.85 | ES0021000011051694VF | IBERDROLA CLIENTES, S.A.U. | i-DE REDES ELÉCTRICAS INTELIGENTES, S.A.U | 684110064 | 233177036 | Mercado Libre | 3x400 | Trifásico | 17.3 | 17.3 | 17.3 | 17.3 | 17.3 | 17.3 | 3.0TD | Modo 2 (Con Maxímetro) | Tipo 4 | Distribuidora |  | 156036110 | false | false | [5 empty] | No | [25 empty] | 2023-05-10
PW | 5661 | PW-5661 | SPA-PX | 7785 | SPA-PX07785 | 2023-11-15 18:18:30 | Tipo 1 (propio on grid) | Activo | Tipo 1 (propio on grid)-Si-No | Si | [13 empty] | 9.2 |  | 9.2 | 6.9 | 6.9 | ES0027700510934001RV0F | IBERDROLA CLIENTES, S.A.U. | VIESGO DISTRIBUCIÓN ELECTRICA, S.L | 684113612 | 6105580183 | Mercado Libre | 1x230 | Monofásico | 9.2 | 9.2 |  |  |  |  | 2.0TD |  | Tipo 5 Con Telegestión | Distribuidora |  | 2108122735 | false | false | [5 empty] | Si | 12.0 | 400.0 |  | 4.8 | [20 empty] | 63.0 | 2023-05-10
PW | 7583 | PW-7583 | SPA-VX | 1862 | SPA-VX01862 | 2023-10-18 22:02:20 | Tipo 1 (propio on grid) | Activo | Tipo 1 (propio on grid)-Si-No | Si | [13 empty] | 17.321 | 0.0 | 37.321 | 17.321 | 17.321 | ES0021000007842828LD | IBERDROLA CLIENTES, S.A.U. | i-DE REDES ELÉCTRICAS INTELIGENTES, S.A.U | 684154146 | 220082716 | Mercado Libre | 3x400 | Trifásico | 17.321 | 17.321 | 17.321 | 17.321 | 17.321 | 17.321 | 3.0TD | Modo 2 (Con Maxímetro) | Tipo 4 | Distribuidora |  | 99322629 | false | false | [5 empty] | No | [25 empty] | 2023-05-10
PW | 1722 | PW-1722 | SPA-CO | 7282 | SPA-CO07282 | 2023-10-18 22:14:16 | Tipo 2 (cedido propiedad) | Activo | Tipo 2 (cedido propiedad)-Si-No | Si | [38 empty] | false | false | [5 empty] | No | [25 empty] | 2023-05-10
PW | 4818 | PW-4818 | SPA-MX | 3976 | SPA-MX03976 | 2023-10-18 21:50:04 | Tipo 2 (cedido propiedad) | Activo | Tipo 2 (cedido propiedad)-Si-No | Si | [38 empty] | false | false | [5 empty] | No | [25 empty] | 2023-05-10
PW | 5864 | PW-5864 | SPA-SE | 321 | SPA-SE00321 | 2023-11-15 18:23:58 | Tipo 1 (propio on grid) | Activo | Tipo 1 (propio on grid)-Si-No | Si | [13 empty] | 11.5 |  | 11.5 | 11.5 | 11.5 | ES0031104464826030AP0F | IBERDROLA CLIENTES, S.A.U. | EDISTRIBUCIÓN REDES DIGITALES S.L.U. | 683892150 | 500004045893 | Mercado Libre | 1x230 | Monofásico | 11.5 | 11.5 |  |  |  |  | 2.0TD | Modo 2 (Con Maxímetro) | Tipo 5 Con Telegestión | Distribuidora |  | 201735702 | false | false | [5 empty] | No | [24 empty] | 63.0 | 2023-05-10
PW | 2133 | PW-2133 | SPA-CX | 83 | SPA-CX00083 | 2023-11-15 18:14:29 | Tipo 1 (propio on grid) | Activo | Tipo 1 (propio on grid)-Si-No | Si | [14 empty] | 0.0 | 10.392 |  | 9.9 | ES0022000007941941XM1P | IBERDROLA CLIENTES, S.A.U. | UFD DISTRIBUCIÓN ELECTRICIDAD, SA | 684084790 | 1000608858 | Mercado Libre | 3x380 | Trifásico | 14.0 | 14.0 |  |  |  |  | 2.0TD | Modo 2 (Con Maxímetro) | Tipo 5 Sin Telegestión | Distribuidora |  | 11307130 | false | false | [5 empty] | No | [24 empty] | 20.0 | 2023-05-10
PW | 455 | PW-0455 | SPA-BA | 109 | SPA-BA00109 | 2023-11-15 18:21:11 | Tipo 1 (propio on grid) | Activo | Tipo 1 (propio on grid)-Si-No | Si | [13 empty] | 10.392 |  | 10.392 | 10.392 | 10.392 | ES0031101531200003YS0F | IBERDROLA CLIENTES, S.A.U. | EDISTRIBUCIÓN REDES DIGITALES S.L.U. | 686210980 | 500004054499 | Mercado Libre | 3x400 | Trifásico | 10.392 | 10.392 |  |  |  |  | 2.0TD | Modo 2 (Con Maxímetro) | Tipo 5 Con Telegestión | Distribuidora |  | 25144.0 | false | false | [5 empty] | Si | 12.0 | 390.0 |  | 4.68 | [21 empty] | 2023-05-10
PW | 983 | PW-0983 | SPA-BX | 497 | SPA-BX00497 | 2023-10-18 21:53:42 | Tipo 1 (propio on grid) | Activo | Tipo 1 (propio on grid)-Si-No | Si | [13 empty] | 20.785 |  | 20.785 | 27.713 | 20.785 | ES0031405462550005YB0F | IBERDROLA CLIENTES, S.A.U. | EDISTRIBUCIÓN REDES DIGITALES S.L.U. | 686187362 | 500004045897 | Mercado Libre | 3x400 | Trifásico | 17.321 | 17.321 | 17.321 | 17.321 | 17.321 | 17.321 | 3.0TD | Modo 2 (Con Maxímetro) | Tipo 4 | Distribuidora |  | 400011006 | false | false | [5 empty] | No | [24 empty] | 25.0 | 2023-05-10
PW | 853 | PW-0853 | SPA-BX | 50 | SPA-BX00050 | 2023-11-15 18:05:31 | Tipo 1 (propio on grid) | Activo | Tipo 1 (propio on grid)-Si-No | Si | [15 empty] | 11.5 |  | 11.5 | ES0031405977147002DE0F | IBERDROLA CLIENTES, S.A.U. | EDISTRIBUCIÓN REDES DIGITALES S.L.U. | 683843588 | 500004046460 | Mercado Libre | 1x230 | Monofásico | 14.49 | 14.49 |  |  |  |  | 2.0TD |  | Tipo 5 Sin Telegestión | Distribuidora |  | 101721577 | false | false | [5 empty] | No | [24 empty] | 63.0 | 2023-05-10
PW | 353 | PW-0353 | SPA-AX | 5414 | SPA-AX05414 | 2023-11-15 18:05:07 | Tipo 1 (propio on grid) | Activo | Tipo 1 (propio on grid)-Si-No | Si | [13 empty] | 13.2 | 0.0 | 33.2 | 13.2 | 13.2 | ES0021000000518681JM | IBERDROLA CLIENTES, S.A.U. | i-DE REDES ELÉCTRICAS INTELIGENTES, S.A.U | 684380973 | 217540790 | Mercado Libre | 3x380 | Trifásico | 13.2 | 13.2 |  |  |  |  | 2.0TD | Modo 2 (Con Maxímetro) | Tipo 5 Con Telegestión | Distribuidora |  | 136203196 | false | false | [5 empty] | No | [25 empty] | 2023-05-10
PW | 4894 | PW-4894 | SPA-MX | 6108 | SPA-MX06108 | 2023-11-15 18:03:42 | Tipo 1 (propio on grid) | Activo | Tipo 1 (propio on grid)-Si-No | Si | [13 empty] | 17.32 | 0.0 | 33.85 | 13.85 | 13.85 | ES0021000010235030EG | IBERDROLA CLIENTES, S.A.U. | i-DE REDES ELÉCTRICAS INTELIGENTES, S.A.U | 684108501 | 220459745 | Mercado Libre | 3x400 | Trifásico | 13.85 | 13.85 |  |  |  |  | 2.0TD | Modo 2 (Con Maxímetro) | Tipo 5 Con Telegestión | Distribuidora |  | 176004903 | false | false | [5 empty] | No | [25 empty] | 2023-05-10
PW | 5139 | PW-5139 | SPA-OR | 2401 | SPA-OR02401 | 2023-12-21 12:50:07 | Tipo 1 (propio on grid) | Activo | Tipo 1 (propio on grid)-Si-No | Si | [13 empty] | 27.713 | 0.0 | 27.713 | 24.25 | 24.249 | ES0022000008014365PW1P | IBERDROLA CLIENTES, S.A.U. | UFD DISTRIBUCIÓN ELECTRICIDAD, SA | 686166644 | 1000605186 | Mercado Libre | 3x380 | Trifásico | 24.249 | 24.249 | 24.249 | 24.249 | 24.249 | 24.249 | 3.0TD | Modo 2 (Con Maxímetro) | Tipo 4 | Distribuidora |  | 176409785 | false | false | [5 empty] | Si | 12.0 | 400.0 |  | 4.8 | [20 empty] | 0.0 | 2023-05-10
PW | 779 | PW-0779 | SPA-BU | 4285 | SPA-BU04285 | 2023-11-15 18:14:14 | Tipo 1 (propio on grid) | Activo | Tipo 1 (propio on grid)-Si-No | Si | [13 empty] | 9.2 | 0.0 | 14.49 | 9.2 | 9.2 | ES0021000010858273WQ | IBERDROLA CLIENTES, S.A.U. | i-DE REDES ELÉCTRICAS INTELIGENTES, S.A.U | 684134184 | 246496101 | Mercado Libre | 1x230 | Monofásico | 9.2 | 9.2 |  |  |  |  | 2.0TD | Modo 2 (Con Maxímetro) | Tipo 5 Sin Telegestión | Distribuidora |  | 7646143.0 | false | false | [5 empty] | No | [25 empty] | 2023-05-10
PW | 786 | PW-0786 | SPA-BU | 4302 | SPA-BU04302 | 2024-01-05 10:59:12 | Tipo 1 (propio on grid) | Activo | Tipo 1 (propio on grid)-Si-Yes | Si | [13 empty] | 6.6 |  |  | 6.6 |  | ES0021000010406376CT | IBERDROLA CLIENTES, S.A.U. | ADURIZ DISTRIBUCION SL | 700008860 |  | Mercado Libre | Otros | Alta Tensión | 6.6 | 6.6 | 6.6 | 6.6 | 6.6 | 6.6 | 6.1TD | Modo 2 (Con Maxímetro) | Tipo 5 Con Telegestión | Distribuidora |  | 33003235 | false | true | MONTAJES Y MANTENIMIENTOS ELECTRICOS 2010 SL | BU4302 | 2005-10-20 | 09-ATLI-00026028 | 2005-11-02 | No | [25 empty] | 2023-05-10 |  | En Vigor |  | 2020-10-08
PW | 16056 | PW-16056 | SPA-BI | 601 | SPA-BI00601 | 2023-11-15 18:13:37 | Tipo 1 (propio on grid) | Baja | Tipo 1 (propio on grid)-Si-No | Si | [13 empty] | 13.85 | 0.0 | 33.85 | 13.85 | 13.85 | ES0021000009878785NY | IBERDROLA CLIENTES, S.A.U. | i-DE REDES ELÉCTRICAS INTELIGENTES, S.A.U | 684105214 | 216242770 | Mercado Libre | 3x400 | Trifásico | 13.85 | 13.85 |  |  |  |  | 2.0TD | Modo 2 (Con Maxímetro) | Tipo 5 Sin Telegestión | Distribuidora |  | 41625055 | false | false | [5 empty] | No | [25 empty] | 2023-10-18
PW | 602 | PW-0602 | SPA-BI | 578 | SPA-BI00578 | 2023-10-18 22:04:00 | Tipo 2 (cedido propiedad) | Activo | Tipo 2 (cedido propiedad)-Si-No | Si | [38 empty] | false | false | [5 empty] | No | [25 empty] | 2023-05-10
PW | 3143 | PW-3143 | SPA-IB | 166 | SPA-IB00166 | 2023-11-15 18:08:49 | Tipo 1 (propio on grid) | Activo | Tipo 1 (propio on grid)-Si-No | Si | [15 empty] | 17.321 |  | 17.321 | ES0031500293678002NW0F | IBERDROLA CLIENTES, S.A.U. | EDISTRIBUCIÓN REDES DIGITALES S.L.U. | 684111019 | 500004049216 | Mercado Libre | 3x400 | Trifásico | 20.785 | 20.785 | 20.785 | 20.785 | 20.785 | 20.785 | 3.0TD | Modo 2 (Con Maxímetro) | Tipo 4 | Distribuidora |  | 53039931 | false | false | [5 empty] | No | [24 empty] | 0.0 | 2023-05-10
PW | 6434 | PW-6434 | SPA-TE | 21 | SPA-TE00021 | 2023-11-15 18:10:15 | Tipo 1 (propio on grid) | Activo | Tipo 1 (propio on grid)-Si-No | Si | [13 empty] | 6.9 |  | 6.9 | 6.9 | 6.9 | ES0031300541020001WA0F | IBERDROLA CLIENTES, S.A.U. | EDISTRIBUCIÓN REDES DIGITALES S.L.U. | 683874706 | 500004046824 | Mercado Libre | 1x230 | Monofásico | 6.9 | 6.9 |  |  |  |  | 2.0TD |  | Tipo 5 Con Telegestión | Distribuidora |  | 300010776 | false | false | [5 empty] | No | [25 empty] | 2023-05-10
PW | 6741 | PW-6741 | SPA-TO | 505 | SPA-TO00505 | 2023-11-15 18:04:43 | Tipo 1 (propio on grid) | Activo | Tipo 1 (propio on grid)-Si-No | Si | [13 empty] | 13.8 | 0.0 | 13.8 | 13.8 | 13.8 | ES0022000007955984EH1P | IBERDROLA CLIENTES, S.A.U. | UFD DISTRIBUCIÓN ELECTRICIDAD, SA | 686213919 | 1000603641 | Mercado Libre | 1x230 | Monofásico | 13.8 | 13.8 |  |  |  |  | 2.0TD | Modo 2 (Con Maxímetro) | Tipo 5 Con Telegestión | Distribuidora |  | 136409466 | false | false | [5 empty] | No | [24 empty] | 63.0 | 2023-05-10
PW | 1193 | PW-1193 | SPA-BX | 1290 | SPA-BX01290 | 2023-10-18 21:54:42 | Tipo 2 (cedido propiedad) | Activo | Tipo 2 (cedido propiedad)-Si-No | Si | [38 empty] | false | false | [5 empty] | No | [25 empty] | 2023-05-10
PW | 2358 | PW-2358 | SPA-CX | 5454 | SPA-CX05454 | 2023-10-18 22:06:06 | Tipo 2 (cedido propiedad) | Activo | Tipo 2 (cedido propiedad)-Si-No | Si | [38 empty] | false | false | [5 empty] | No | [25 empty] | 2023-05-10
PW | 1218 | PW-1218 | SPA-BX | 1516 | SPA-BX01516 | 2023-11-15 18:06:36 | Tipo 1 (propio on grid) | Activo | Tipo 1 (propio on grid)-Si-No | Si | [13 empty] | 11.08 |  | 11.08 | 10.392 | 10.392 | ES0031408399477001AJ0F | IBERDROLA CLIENTES, S.A.U. | EDISTRIBUCIÓN REDES DIGITALES S.L.U. | 686206204 | 500004054502 | Mercado Libre | 3x400 | Trifásico | 10.392 | 10.392 |  |  |  |  | 2.0TD | Modo 2 (Con Maxímetro) | Tipo 5 Con Telegestión | Distribuidora |  | 539303.0 | false | false | [5 empty] | No | [25 empty] | 2023-05-10
PW | 7644 | PW-7644 | SPA-ZA | 6938 | SPA-ZA06938 | 2023-11-15 18:20:52 | Tipo 1 (propio on grid) | Activo | Tipo 1 (propio on grid)-Si-No | Si | [13 empty] | 14.49 | 0.0 | 14.49 | 14.49 | 14.49 | ES0021000016181370SQ | IBERDROLA CLIENTES, S.A.U. | i-DE REDES ELÉCTRICAS INTELIGENTES, S.A.U | 684152861 | 601508040 | Mercado Libre | 1x230 | Monofásico | 14.49 | 14.49 |  |  |  |  | 2.0TD |  | Tipo 5 Con Telegestión | Distribuidora |  | 264158.0 | false | false | [5 empty] | Si | 9.0 | 400.0 |  | 3.6 | [21 empty] | 2023-05-10
PW | 2691 | PW-2691 | SPA-GI | 8894 | SPA-GI08894 | 2023-11-15 18:08:13 | Tipo 1 (propio on grid) | Activo | Tipo 1 (propio on grid)-Si-No | Si | [13 empty] | 9.45 |  | 9.45 | 9.2 | 9.2 | ES0031406003525004FZ0F | IBERDROLA CLIENTES, S.A.U. | EDISTRIBUCIÓN REDES DIGITALES S.L.U. | 686173351 | 500004049090 | Mercado Libre | 1x230 | Monofásico | 9.2 | 9.2 |  |  |  |  | 2.0TD |  | Tipo 5 Con Telegestión | Distribuidora |  | 62264868 | false | false | [5 empty] | No | [25 empty] | 2023-05-10
PW | 5159 | PW-5159 | SPA-OR | 8820 | SPA-OR08820 | 2023-11-15 18:16:48 | Tipo 1 (propio on grid) | Activo | Tipo 1 (propio on grid)-Si-No | Si | [13 empty] | 17.366 | 0.0 | 17.366 | 13.856 | 13.856 | ES0022000008126467YW1P | IBERDROLA CLIENTES, S.A.U. | UFD DISTRIBUCIÓN ELECTRICIDAD, SA | 686216260 | 1000607150 | Mercado Libre | 3x400 | Trifásico | 13.856 | 13.856 |  |  |  |  | 2.0TD | Modo 2 (Con Maxímetro) | Tipo 5 Con Telegestión | Distribuidora |  | 156114113 | false | false | [5 empty] | Si | 9.0 | 400.0 |  | 3.6 | [20 empty] | 63.0 | 2023-05-10
PW | 623 | PW-0623 | SPA-BI | 641 | SPA-BI00641 | 2023-11-15 18:13:43 | Tipo 1 (propio on grid) | Activo | Tipo 1 (propio on grid)-Si-No | Si | [13 empty] | 9.2 | 0.0 | 14.49 | 9.2 | 9.2 | ES0021000010306327VR | IBERDROLA CLIENTES, S.A.U. | i-DE REDES ELÉCTRICAS INTELIGENTES, S.A.U | 684152241 | 442186060 | Mercado Libre | 1x220 | Monofásico | 9.2 | 9.2 |  |  |  |  | 2.0TD | Modo 2 (Con Maxímetro) | Tipo 5 Sin Telegestión | Distribuidora |  | 80650786 | false | false | [5 empty] | No | [25 empty] | 2023-05-10
PW | 1633 | PW-1633 | SPA-CC | 6493 | SPA-CC06493 | 2023-10-18 22:13:54 | Tipo 2 (cedido propiedad) | Activo | Tipo 2 (cedido propiedad)-Si-No | Si | [38 empty] | false | false | [5 empty] | No | [25 empty] | 2023-05-10
PW | 4793 | PW-4793 | SPA-MX | 3878 | SPA-MX03878 | 2023-11-15 18:03:28 | Tipo 1 (propio on grid) | Activo | Tipo 1 (propio on grid)-Si-No | Si | [13 empty] | 13.65 | 0.0 | 30.392 | 10.392 | 10.392 | ES0021000022415220CS | IBERDROLA CLIENTES, S.A.U. | i-DE REDES ELÉCTRICAS INTELIGENTES, S.A.U | 683896611 | 617794443 | Mercado Libre | 3x400 | Trifásico | 10.392 | 10.392 |  |  |  |  | 2.0TD |  | Tipo 5 Con Telegestión | Distribuidora |  | 47646498 | false | false | [5 empty] | No | [25 empty] | 2023-05-10
PW | 369 | PW-0369 | SPA-AX | 5437 | SPA-AX05437 | 2023-12-20 19:08:52 | Tipo 1 (propio on grid) | Activo | Tipo 1 (propio on grid)-Si-No | Si | [14 empty] | 0.0 | 26.92 |  | 6.92 | ES0021000000573302LR | IBERDROLA CLIENTES, S.A.U. | i-DE REDES ELÉCTRICAS INTELIGENTES, S.A.U | 684149643 | 216306620 | Mercado Libre | 3x400 | Trifásico | 9.2 | 9.2 |  |  |  |  | 2.0TD | Modo 2 (Con Maxímetro) | Tipo 5 Con Telegestión | Distribuidora |  | 30588870 | false | false | [5 empty] | No | [25 empty] | 2023-05-10
PW | 6300 | PW-6300 | SPA-SX | 7 | SPA-SX00007 | 2023-10-19 09:12:07 | Tipo 1 (propio on grid) | Activo | Tipo 1 (propio on grid)-Si-No | Si | [13 empty] | 20.0 |  | 20.0 | 20.785 | 20.785 | ES0027700505615001MC0F | IBERDROLA CLIENTES, S.A.U. | VIESGO DISTRIBUCIÓN ELECTRICA, S.L | 684100204 | 6105556211 | Mercado Libre | 3x380 | Trifásico | 20.785 | 20.785 | 20.785 | 20.785 | 20.785 | 20.785 | 3.0TD | Modo 2 (Con Maxímetro) | Tipo 4 | Distribuidora |  |  | false | false | [5 empty] | No | [25 empty] | 2023-05-10
PW | 16104 | PW-16104 | SPA-PO | 4119 | SPA-PO04119 | 2024-01-18 20:17:38 | Tipo 1 (propio on grid) | En Curso | Tipo 1 (propio on grid)-Si-No | Si | [38 empty] | false | false | [5 empty] | No | [25 empty] | 2024-01-10
PW | 4080 | PW-4080 | SPA-MU | 17 | SPA-MU00017 | 2023-12-20 14:57:17 | Tipo 1 (propio on grid) | Activo | Tipo 1 (propio on grid)-Si-No | Si | [14 empty] | 0.0 | 33.2 |  | 13.2 | ES0021000006339429CM | IBERDROLA CLIENTES, S.A.U. | i-DE REDES ELÉCTRICAS INTELIGENTES, S.A.U | 684114422 | 217034070 | Mercado Libre | 3x380 | Trifásico | 20.785 | 20.785 | 20.785 | 20.785 | 20.785 | 20.785 | 3.0TD | Modo 2 (Con Maxímetro) | Tipo 4 | Distribuidora |  | 146223885 | false | false | [5 empty] | No | [25 empty] | 2023-05-10
PW | 2753 | PW-2753 | SPA-GR | 6046 | SPA-GR06046 | 2023-11-15 18:22:08 | Tipo 1 (propio on grid) | Activo | Tipo 1 (propio on grid)-Si-No | Si | [13 empty] | 15.0 |  | 15.0 | 3.6 | 3.6 | ES0031104806928001VW | IBERDROLA CLIENTES, S.A.U. | EDISTRIBUCIÓN REDES DIGITALES S.L.U. | 686191160 | 500004048062 | Mercado Libre | 1x230 | Monofásico | 4.6 | 4.6 |  |  |  |  | 2.0TD | Modo 2 (Con Maxímetro) | Tipo 5 Sin Telegestión | Distribuidora |  | 11634.0 | false | false | [5 empty] | No | [25 empty] | 2023-05-10
PW | 1973 | PW-1973 | SPA-CS | 240 | SPA-CS00240 | 2023-10-18 21:56:24 | Tipo 2 (cedido propiedad) | Activo | Tipo 2 (cedido propiedad)-Si-No | Si | [38 empty] | false | false | [5 empty] | No | [25 empty] | 2023-05-10
PW | 2984 | PW-2984 | SPA-HX | 9511 | SPA-HX09511 | 2023-11-15 18:22:18 | Tipo 1 (propio on grid) | Activo | Tipo 1 (propio on grid)-Si-No | Si | [15 empty] | 15.5 |  | 13.856 | ES0031102123821043CL0F | IBERDROLA CLIENTES, S.A.U. | EDISTRIBUCIÓN REDES DIGITALES S.L.U. | 686177976 | 500004048894 | Mercado Libre | 3x400 | Trifásico | 24.0 | 24.0 | 24.0 | 24.0 | 24.0 | 24.0 | 3.0TD | Modo 2 (Con Maxímetro) | Tipo 4 | Distribuidora |  | 54791.0 | false | false | [5 empty] | No | [24 empty] | 63.0 | 2023-05-10
PW | 1169 | PW-1169 | SPA-BX | 1053 | SPA-BX01053 | 2023-11-15 18:06:30 | Tipo 1 (propio on grid) | Activo | Tipo 1 (propio on grid)-Si-No | Si | [13 empty] | 14.49 |  | 14.49 | 14.49 | 14.49 | ES0031405431861029WG0F | IBERDROLA CLIENTES, S.A.U. | EDISTRIBUCIÓN REDES DIGITALES S.L.U. | 684103000 | 500004049289 | Mercado Libre | 1x230 | Monofásico | 14.49 | 14.49 |  |  |  |  | 2.0TD |  | Tipo 5 Con Telegestión | Distribuidora |  | 101721576 | false | false | [5 empty] | No | [24 empty] | 40.0 | 2023-05-10
PW | 2250 | PW-2250 | SPA-CX | 1048 | SPA-CX01048 | 2023-11-15 18:14:55 | Tipo 1 (propio on grid) | Activo | Tipo 1 (propio on grid)-Si-No | Si | [13 empty] | 11.5 | 11.5 | 11.5 | 11.5 | 11.5 | ES0358000005733194DS0F | IBERDROLA CLIENTES, S.A.U. | SUCESORES DE MANUEL LEIRA, SL | 683866771 |  | Mercado Libre | 1x220 | Monofásico | 11.5 | 11.5 |  |  |  |  | 2.0TD |  | Tipo 5 Sin Telegestión | Distribuidora |  | 98021446 | false | false | [5 empty] | No | [24 empty] | 50.0 | 2023-05-10
PW | 133 | PW-0133 | SPA-AB | 6324 | SPA-AB06324 | 2023-10-18 21:45:05 | Tipo 3 (propio off grid) | Activo | Tipo 3 (propio off grid)-No-No | No | [8 empty] | Híbrido | 2.0 | 2.0 | 2015-06-23 | [26 empty] | false | false | [5 empty] | No | [18 empty] | 2015-06-23 | [6 empty] | 2023-05-10
PW | 621 | PW-0621 | SPA-BI | 637 | SPA-BI00637 | 2023-11-15 18:13:42 | Tipo 1 (propio on grid) | Activo | Tipo 1 (propio on grid)-Si-No | Si | [13 empty] | 6.6 | 0.0 | 14.49 | 6.6 | 6.6 | ES0021000010323573FC | IBERDROLA CLIENTES, S.A.U. | i-DE REDES ELÉCTRICAS INTELIGENTES, S.A.U | 684135735 | 223039299 | Mercado Libre | 1x220 | Monofásico | 6.6 | 6.6 |  |  |  |  | 2.0TD | Modo 2 (Con Maxímetro) | Tipo 5 Con Telegestión | Distribuidora |  | 2000025690 | false | false | [5 empty] | No | [25 empty] | 2023-05-10
PW | 2241 | PW-2241 | SPA-CX | 1016 | SPA-CX01016 | 2023-11-15 18:14:53 | Tipo 1 (propio on grid) | Activo | Tipo 1 (propio on grid)-Si-No | Si | [13 empty] | 13.856 | 0.0 | 13.856 | 13.856 | 13.856 | ES0022000007905680CS1P | IBERDROLA CLIENTES, S.A.U. | UFD DISTRIBUCIÓN ELECTRICIDAD, SA | 686196983 | 1000606368 | Mercado Libre | 3x400 | Trifásico | 13.856 | 13.856 |  |  |  |  | 2.0TD | Modo 2 (Con Maxímetro) | Tipo 5 Con Telegestión | Distribuidora |  | 46303759 | false | false | [5 empty] | No | [24 empty] | 63.0 | 2023-05-10
PW | 9891 | PW-9891 | SPA-MX | 965 | SPA-MX00965 | 2023-10-18 22:17:59 | Tipo 2 (cedido propiedad) | Activo | Tipo 2 (cedido propiedad)-Si-No | Si | [38 empty] | false | false | [5 empty] | No | [25 empty] | 2023-06-02
PW | 2442 | PW-2442 | SPA-GC | 139 | SPA-GC00139 | 2023-11-15 18:00:48 | Tipo 1 (propio on grid) | Activo | Tipo 1 (propio on grid)-Si-No | Si | [13 empty] | 17.321 |  | 17.321 | 17.321 | 13.856 | ES0031601031870002PD0F | IBERDROLA CLIENTES, S.A.U. | EDISTRIBUCIÓN REDES DIGITALES S.L.U. | 684082937 | 500004047685 | Mercado Libre | 3x400 | Trifásico | 17.321 | 17.321 | 17.321 | 17.321 | 17.321 | 17.321 | 3.0TD | Modo 2 (Con Maxímetro) | Tipo 4 | Distribuidora |  | 19012018462 | false | false | [5 empty] | No | [25 empty] | 2023-05-10
PW | 3072 | PW-3072 | SPA-IB | 30 | SPA-IB00030 | 2023-11-15 18:08:34 | Tipo 1 (propio on grid) | Activo | Tipo 1 (propio on grid)-Si-No | Si | [13 empty] | 14.49 |  | 14.49 | 14.49 | 14.49 | ES0031500524840001QH0F | IBERDROLA CLIENTES, S.A.U. | EDISTRIBUCIÓN REDES DIGITALES S.L.U. | 686167685 | 500004047697 | Mercado Libre | 1x230 | Monofásico | 14.49 | 14.49 |  |  |  |  | 2.0TD | Modo 2 (Con Maxímetro) | Tipo 5 Con Telegestión | Distribuidora |  | 301142402 | false | false | [5 empty] | No | [25 empty] | 2023-05-10
PW | 5673 | PW-5673 | SPA-PX | 7902 | SPA-PX07902 | 2023-10-18 22:10:06 | Tipo 2 (cedido propiedad) | Activo | Tipo 2 (cedido propiedad)-Si-No | Si | [38 empty] | false | false | [5 empty] | No | [25 empty] | 2023-05-10
PW | 6441 | PW-6441 | SPA-TE | 35 | SPA-TE00035 | 2023-11-15 18:10:17 | Tipo 1 (propio on grid) | Activo | Tipo 1 (propio on grid)-Si-No | Si | [13 empty] | 9.2 |  | 9.2 | 9.2 | 9.2 | ES0031300541008001DD0F | IBERDROLA CLIENTES, S.A.U. | EDISTRIBUCIÓN REDES DIGITALES S.L.U. | 686191043 | 500004046155 | Mercado Libre | 1x230 | Monofásico | 9.2 | 9.2 |  |  |  |  | 2.0TD |  | Tipo 5 Sin Telegestión | Distribuidora |  | 201242773 | false | false | [5 empty] | No | [24 empty] | 0.0 | 2023-05-10
PW | 5057 | PW-5057 | SPA-NA | 23 | SPA-NA00023 | 2023-10-18 22:07:29 | Tipo 1 (propio on grid) | Activo | Tipo 1 (propio on grid)-Si-No | Si | [13 empty] | 34.64 | 0.0 | 20.785 | 20.785 | 20.785 | ES0021000010401359PC | IBERDROLA CLIENTES, S.A.U. | i-DE REDES ELÉCTRICAS INTELIGENTES, S.A.U | 684129334 | 222324065 | Mercado Libre | 3x400 | Trifásico | 20.785 | 20.785 | 20.785 | 20.785 | 20.785 | 20.785 | 3.0TD | Modo 2 (Con Maxímetro) | Tipo 4 | Distribuidora |  | 38752826 | false | false | [5 empty] | No | [25 empty] | 2023-05-10
PW | 3140 | PW-3140 | SPA-IB | 162 | SPA-IB00162 | 2023-11-15 18:08:48 | Tipo 1 (propio on grid) | Activo | Tipo 1 (propio on grid)-Si-No | Si | [15 empty] | 6.9 |  | 6.9 | ES0031500258209002PS0F | IBERDROLA CLIENTES, S.A.U. | EDISTRIBUCIÓN REDES DIGITALES S.L.U. | 683853855 | 500004048200 | Mercado Libre | 3x400 | Trifásico | 13.856 | 13.856 |  |  |  |  | 2.0TD |  | Tipo 5 Sin Telegestión | Distribuidora |  | 6956958.0 | false | false | [5 empty] | No | [24 empty] | 40.0 | 2023-05-10
PW | 2139 | PW-2139 | SPA-CX | 113 | SPA-CX00113 | 2023-10-18 22:05:08 | Tipo 2 (cedido propiedad) | Activo | Tipo 2 (cedido propiedad)-Si-No | Si | [38 empty] | false | false | [5 empty] | No | [25 empty] | 2023-05-10
PW | 11453 | PW-11453 | SPA-MU | 3163 | SPA-MU03163 | 2023-12-20 17:39:29 | Tipo 1 (propio on grid) | Activo | Tipo 1 (propio on grid)-Si-No | Si | [18 empty] | ES0021000042868975LP | IBERDROLA CLIENTES, S.A.U. | i-DE REDES ELÉCTRICAS INTELIGENTES, S.A.U |  |  | Mercado Libre | 3x400 | Trifásico | 13.856 | 13.856 |  |  |  |  | 2.0TD | Modo 2 (Con Maxímetro) | Tipo 5 Con Telegestión | Distribuidora |  |  | false | false | [5 empty] | No | [25 empty] | 2023-07-21
PW | 6794 | PW-6794 | SPA-TO | 2101 | SPA-TO02101 | 2023-10-18 21:52:13 | Tipo 2 (cedido propiedad) | Activo | Tipo 2 (cedido propiedad)-Si-No | Si | [38 empty] | false | false | [5 empty] | No | [25 empty] | 2023-05-10
PW | 7163 | PW-7163 | SPA-VI | 8607 | SPA-VI08607 | 2023-11-15 18:20:37 | Tipo 1 (propio on grid) | Activo | Tipo 1 (propio on grid)-Si-No | Si | [13 empty] | 34.64 | 0.0 | 24.249 | 24.249 | 24.249 | ES0021000000136933KB | IBERDROLA CLIENTES, S.A.U. | i-DE REDES ELÉCTRICAS INTELIGENTES, S.A.U | 684135838 | 213567593 | Mercado Libre | 3x400 | Trifásico | 24.249 | 24.249 | 24.249 | 24.249 | 24.249 | 24.249 | 3.0TD | Modo 2 (Con Maxímetro) | Tipo 4 | En Propiedad |  | 88513872 | false | false | [5 empty] | No | [25 empty] | 2023-05-10
PW | 6683 | PW-6683 | SPA-TO | 75 | SPA-TO00075 | 2023-10-18 21:51:45 | Tipo 3 (propio off grid) | Activo | Tipo 3 (propio off grid)-No-No | No | [8 empty] | Híbrido | 2.5 | 2.5 | 2015-07-03 | [26 empty] | false | false | [5 empty] | No | [18 empty] | 2015-07-03 | [6 empty] | 2023-05-10
PW | 16040 | PW-16040 | SPA-IB | 249 | SPA-IB00249 | 2023-11-15 18:08:56 | Tipo 1 (propio on grid) | Baja | Tipo 1 (propio on grid)-Si-No | Si | [13 empty] | 14.4 |  | 14.4 | 13.856 | 13.856 | ES0031500256768003PN0F | IBERDROLA CLIENTES, S.A.U. | EDISTRIBUCIÓN REDES DIGITALES S.L.U. | 684112371 | 684112383 | Mercado Libre | 3x400 | Trifásico | 13.856 | 13.856 |  |  |  |  | 2.0TD |  | Tipo 5 Con Telegestión | Distribuidora |  | 418563.0 | false | false | [5 empty] | No | [25 empty] | 2023-10-18
PW | 2132 | PW-2132 | SPA-CX | 79 | SPA-CX00079 | 2023-11-15 18:14:28 | Tipo 1 (propio on grid) | Activo | Tipo 1 (propio on grid)-Si-No | Si | [14 empty] | 0.0 | 13.856 |  | 13.856 | ES0022000008489868MA1P | IBERDROLA CLIENTES, S.A.U. | UFD DISTRIBUCIÓN ELECTRICIDAD, SA | 684114010 | 1000606009 | Mercado Libre | 3x400 | Trifásico | 20.785 | 20.785 | 20.785 | 20.785 | 20.785 | 20.785 | 3.0TD | Modo 2 (Con Maxímetro) | Tipo 4 | Distribuidora |  | 40133783 | false | false | [5 empty] | No | [24 empty] | 50.0 | 2023-05-10
PW | 1543 | PW-1543 | SPA-CA | 4403 | SPA-CA04403 | 2023-10-18 22:13:32 | Tipo 2 (cedido propiedad) | Activo | Tipo 2 (cedido propiedad)-Si-No | Si | [38 empty] | false | false | [5 empty] | No | [25 empty] | 2023-05-10
PW | 5741 | PW-5741 | SPA-SA | 5822 | SPA-SA05822 | 2023-11-15 18:18:51 | Tipo 1 (propio on grid) | Activo | Tipo 1 (propio on grid)-Si-No | Si | [13 empty] | 9.2 | 0.0 | 6.6 |  | 6.6 | ES0344000000030105AP1P | IBERDROLA CLIENTES, S.A.U. | DISTRIBUIDORA ELECTRICA NAVASFRIAS SL | 683848021 | 474600490 | Mercado Libre | 1x220 | Monofásico | 9.2 | 9.2 |  |  |  |  | 2.0TD |  | Tipo 5 Con Telegestión | Distribuidora |  | 31668522 | false | false | [5 empty] | Si | 9.0 | 400.0 |  | 3.6 | [21 empty] | 2023-05-10
PW | 6147 | PW-6147 | SPA-SO | 9728 | SPA-SO09728 | 2023-11-15 18:19:17 | Tipo 1 (propio on grid) | Activo | Tipo 1 (propio on grid)-Si-No | Si | [13 empty] | 11.8 | 0.0 | 14.49 | 11.8 | 11.8 | ES0021000010406288QG | IBERDROLA CLIENTES, S.A.U. | i-DE REDES ELÉCTRICAS INTELIGENTES, S.A.U | 684082111 | 228393383 | Mercado Libre | 1x220 | Monofásico | 11.8 | 11.8 |  |  |  |  | 2.0TD | Modo 2 (Con Maxímetro) | Tipo 5 Con Telegestión | Distribuidora |  | 80949525 | false | false | [5 empty] | No | [25 empty] | 2023-05-10
PW | 5192 | PW-5192 | SPA-OR | 9420 | SPA-OR09420 | 2023-10-18 22:08:05 | Tipo 3 (propio off grid) | Activo | Tipo 3 (propio off grid)-No-No | No | [8 empty] | Híbrido | 3.0 | 3.0 | 2015-09-24 | [26 empty] | false | false | [5 empty] | No | [18 empty] | 2015-09-24 | [6 empty] | 2023-05-10
PW | 7498 | PW-7498 | SPA-VX | 1217 | SPA-VX01217 | 2023-10-18 22:01:58 | Tipo 2 (cedido propiedad) | Activo | Tipo 2 (cedido propiedad)-Si-No | Si | [38 empty] | false | false | [5 empty] | No | [25 empty] | 2023-05-10
PW | 6831 | PW-6831 | SPA-TX | 59 | SPA-TX00059 | 2023-10-18 22:00:05 | Tipo 2 (cedido propiedad) | Activo | Tipo 2 (cedido propiedad)-Si-No | Si | [38 empty] | false | false | [5 empty] | No | [25 empty] | 2023-05-10
PW | 735 | PW-0735 | SPA-BU | 4183 | SPA-BU04183 | 2023-11-15 18:14:03 | Tipo 1 (propio on grid) | Activo | Tipo 1 (propio on grid)-Si-No | Si | [13 empty] | 9.2 | 0.0 | 10.23 | 9.2 | 9.2 | ES0021000010296645XW | IBERDROLA CLIENTES, S.A.U. | i-DE REDES ELÉCTRICAS INTELIGENTES, S.A.U | 684133982 | 223479603 | Mercado Libre | 1x220 | Monofásico | 9.2 | 9.2 |  |  |  |  | 2.0TD | Modo 2 (Con Maxímetro) | Tipo 5 Con Telegestión | Distribuidora |  | 11545330 | false | false | [5 empty] | No | [25 empty] | 2023-05-10
PW | 16107 | PW-16107 | SPA-AV | 8454 | SPA-AV08454 | 2024-01-18 22:46:53 | Tipo 1 (propio on grid) | Activo |  | Si | [18 empty] | ES0021000042825494ZC | IBERDROLA CLIENTES, S.A.U. | i-DE REDES ELÉCTRICAS INTELIGENTES, S.A.U |  |  | Mercado Libre | 3x400 | Trifásico | 17.321 | 17.321 | 17.321 | 17.321 | 17.321 | 17.321 | 3.0TD | Modo 2 (Con Maxímetro) | Tipo 4 | Distribuidora |  |  | false | false | [5 empty] | No | [25 empty] | 2024-01-10
PW | 6489 | PW-6489 | SPA-TE | 162 | SPA-TE00162 | 2023-11-15 18:10:27 | Tipo 1 (propio on grid) | Activo | Tipo 1 (propio on grid)-Si-No | Si | [13 empty] | 5.75 | 0.0 | 5.75 | 5.75 | 3.45 | ES0189000009210177YF | IBERDROLA CLIENTES, S.A.U. | MAESTRAZGO DISTRIBUCION ELECTRICA SL | 683863836 | 9210177.0 | Mercado Libre | 1x230 | Monofásico | 5.75 | 5.75 |  |  |  |  | 2.0TD |  | Tipo 5 Sin Telegestión | Distribuidora |  | 296576.0 | false | false | [5 empty] | No | [25 empty] | 2023-05-10
PW | 6008 | PW-6008 | SPA-SE | 1571 | SPA-SE01571 | 2023-11-15 18:24:29 | Tipo 1 (propio on grid) | Activo | Tipo 1 (propio on grid)-Si-No | Si | [13 empty] | 9.2 |  | 9.2 | 9.2 | 9.2 | ES0031105381633001ZT | IBERDROLA CLIENTES, S.A.U. | EDISTRIBUCIÓN REDES DIGITALES S.L.U. |  |  | Mercado Libre | 1x230 | Monofásico | 9.2 | 9.2 |  |  |  |  | 2.0TD |  | Tipo 5 Con Telegestión | Distribuidora |  |  | false | false | [5 empty] | No | [25 empty] | 2023-05-10
PW | 5275 | PW-5275 | SPA-OX | 243 | SPA-OX00243 | 2023-10-18 22:08:26 | Tipo 2 (cedido propiedad) | Activo | Tipo 2 (cedido propiedad)-Si-No | Si | [38 empty] | false | false | [5 empty] | No | [25 empty] | 2023-05-10
PW | 4598 | PW-4598 | SPA-MX | 1127 | SPA-MX01127 | 2023-11-15 18:02:49 | Tipo 1 (propio on grid) | Activo | Tipo 1 (propio on grid)-Si-No | Si | [13 empty] | 14.49 | 0.0 | 14.49 | 9.2 | 9.2 | ES0021000015546937PS | IBERDROLA CLIENTES, S.A.U. | i-DE REDES ELÉCTRICAS INTELIGENTES, S.A.U | 684094915 | 270748209 | Mercado Libre | 1x230 | Monofásico | 9.2 | 9.2 |  |  |  |  | 2.0TD | Modo 2 (Con Maxímetro) | Tipo 5 Con Telegestión | Distribuidora |  | 131031912 | false | false | [5 empty] | No | [25 empty] | 2023-05-10
PW | 4623 | PW-4623 | SPA-MX | 1749 | SPA-MX01749 | 2023-10-18 21:49:14 | Tipo 2 (cedido propiedad) | Activo | Tipo 2 (cedido propiedad)-Si-No | Si | [38 empty] | false | false | [5 empty] | No | [25 empty] | 2023-05-10
PW | 3476 | PW-3476 | SPA-LE | 1002 | SPA-LE01002 | 2023-12-12 13:21:33 | Tipo 1 (propio on grid) | Activo | Tipo 1 (propio on grid)-Si-No | Si | [13 empty] | 6.9 | 0.0 | 6.9 | 6.6 | 6.6 | ES0022000008241801YZ1P | IBERDROLA CLIENTES, S.A.U. | UFD DISTRIBUCIÓN ELECTRICIDAD, SA |  |  | Mercado Libre | 1x220 | Monofásico | 6.6 | 6.6 |  |  |  |  | 2.0TD |  | Tipo 5 Sin Telegestión | Distribuidora |  | 76957867 | false | false | [5 empty] | Si | 10.0 | 390.0 |  | 3.9 | [20 empty] | 32.0 | 2023-05-10
PW | 3130 | PW-3130 | SPA-IB | 148 | SPA-IB00148 | 2023-11-15 18:08:46 | Tipo 1 (propio on grid) | Activo | Tipo 1 (propio on grid)-Si-No | Si | [13 empty] | 9.2 |  | 9.2 | 9.2 | 9.2 | ES0031500026133002PH0F | IBERDROLA CLIENTES, S.A.U. | EDISTRIBUCIÓN REDES DIGITALES S.L.U. | 683853636 | 500004046968 | Mercado Libre | 1x230 | Monofásico | 9.2 | 9.2 |  |  |  |  | 2.0TD |  | Tipo 5 Sin Telegestión | Distribuidora |  | 6957018.0 | false | false | [5 empty] | No | [24 empty] | 50.0 | 2023-05-10
PW | 5289 | PW-5289 | SPA-OX | 311 | SPA-OX00311 | 2023-11-15 18:17:18 | Tipo 1 (propio on grid) | Activo | Tipo 1 (propio on grid)-Si-No | Si | [13 empty] | 27.68 | 0.0 | 27.68 | 13.86 | 13.86 | ES0026000010204541ND0F | IBERDROLA CLIENTES, S.A.U. | HIDROCANTÁBRICO DISTRIBUCIÓN ELÉCTRICA S.A.U | 686199753 | 1005795453 | Mercado Libre | 3x400 | Trifásico | 13.86 | 13.86 |  |  |  |  | 2.0TD | Modo 2 (Con Maxímetro) | Tipo 5 Con Telegestión | Distribuidora |  | 36286698 | false | false | [5 empty] | No | [25 empty] | 2023-05-10
PW | 7090 | PW-7090 | SPA-VA | 2240 | SPA-VA02240 | 2023-11-15 18:20:23 | Tipo 1 (propio on grid) | Activo | Tipo 1 (propio on grid)-Si-No | Si | [13 empty] | 14.49 | 0.0 | 14.49 | 14.49 | 14.49 | ES0118000000508147AR | IBERDROLA CLIENTES, S.A.U. | ANSELMO LEON-DISTRIBUCION SL | 684086591 | 437404857 | Mercado Libre | 1x230 | Monofásico | 14.49 | 14.49 |  |  |  |  | 2.0TD |  | Tipo 5 Con Telegestión | Distribuidora |  | 84052994 | false | false | [5 empty] | No | [25 empty] | 2023-05-10
PW | 2375 | PW-2375 | SPA-CX | 9156 | SPA-CX09156 | 2023-10-18 22:06:11 | Tipo 2 (cedido propiedad) | Activo | Tipo 2 (cedido propiedad)-Si-No | Si | [38 empty] | false | false | [5 empty] | No | [25 empty] | 2023-05-10
PW | 4321 | PW-4321 | SPA-MX | 181 | SPA-MX00181 | 2023-11-15 18:01:48 | Tipo 1 (propio on grid) | Activo | Tipo 1 (propio on grid)-Si-No | Si | [13 empty] | 17.32 | 0.0 | 30.392 | 10.392 | 10.392 | ES0021000020453060QP | IBERDROLA CLIENTES, S.A.U. | i-DE REDES ELÉCTRICAS INTELIGENTES, S.A.U | 683889291 | 538769269 | Mercado Libre | 3x400 | Trifásico | 10.392 | 10.392 |  |  |  |  | 2.0TD | Modo 2 (Con Maxímetro) | Tipo 5 Con Telegestión | Distribuidora |  | 40795363 | false | false | [5 empty] | No | [25 empty] | 2023-05-10
PW | 7520 | PW-7520 | SPA-VX | 1338 | SPA-VX01338 | 2023-11-15 18:12:08 | Tipo 1 (propio on grid) | Activo | Tipo 1 (propio on grid)-Si-No | Si | [13 empty] | 10.392 | 0.0 | 30.392 | 10.392 | 10.392 | ES0021000008387997DD | IBERDROLA CLIENTES, S.A.U. | i-DE REDES ELÉCTRICAS INTELIGENTES, S.A.U | 684107624 | 216890603 | Mercado Libre | 3x400 | Trifásico | 10.392 | 10.392 |  |  |  |  | 2.0TD | Modo 2 (Con Maxímetro) | Tipo 5 Con Telegestión | Distribuidora |  | 45117275 | false | false | [5 empty] | No | [25 empty] | 2023-05-10
PW | 6963 | PW-6963 | SPA-TX | 7778 | SPA-TX07778 | 2023-11-15 18:11:00 | Tipo 1 (propio on grid) | Activo | Tipo 1 (propio on grid)-Si-No | Si | [13 empty] | 14.49 |  | 14.49 | 14.49 | 14.49 | ES0031406341451006LB0F | IBERDROLA CLIENTES, S.A.U. | EDISTRIBUCIÓN REDES DIGITALES S.L.U. | 683861529 | 500004045779 | Mercado Libre | 1x230 | Monofásico | 14.49 | 14.49 |  |  |  |  | 2.0TD |  | Tipo 5 Con Telegestión | Distribuidora |  | 305012509 | false | false | [5 empty] | No | [25 empty] | 2023-05-10
PW | 5113 | PW-5113 | SPA-NA | 1022 | SPA-NA01022 | 2023-11-15 18:16:38 | Tipo 1 (propio on grid) | Activo | Tipo 1 (propio on grid)-Si-No | Si | [13 empty] | 6.6 | 0.0 | 14.49 | 6.6 | 6.6 | ES0021000006628386WJ | IBERDROLA CLIENTES, S.A.U. | i-DE REDES ELÉCTRICAS INTELIGENTES, S.A.U | 684125778 | 222326724 | Mercado Libre | 1x220 | Monofásico | 6.6 | 6.6 |  |  |  |  | 2.0TD | Modo 2 (Con Maxímetro) | Tipo 5 Con Telegestión | Distribuidora |  | 99309848 | false | false | [5 empty] | No | [25 empty] | 2023-05-10
PW | 4263 | PW-4263 | SPA-MX | 81 | SPA-MX00081 | 2023-11-15 18:01:33 | Tipo 1 (propio on grid) | Activo | Tipo 1 (propio on grid)-Si-No | Si | [13 empty] | 20.0 | 0.0 | 33.2 | 13.2 | 13.2 | ES0021000004964860XP | IBERDROLA CLIENTES, S.A.U. | i-DE REDES ELÉCTRICAS INTELIGENTES, S.A.U | 684132000 | 216383912 | Mercado Libre | 3x380 | Trifásico | 13.2 | 13.2 |  |  |  |  | 2.0TD | Modo 2 (Con Maxímetro) | Tipo 5 Con Telegestión | Distribuidora |  | 45102852 | false | false | [5 empty] | No | [25 empty] | 2023-05-10
PW | 7258 | PW-7258 | SPA-VX | 58 | SPA-VX00058 | 2023-12-21 13:44:54 | Tipo 1 (propio on grid) | Activo | Tipo 1 (propio on grid)-Si-No | Si | [14 empty] | 0.0 | 20.785 |  | 20.785 | ES0021000008956424KZ | IBERDROLA CLIENTES, S.A.U. | i-DE REDES ELÉCTRICAS INTELIGENTES, S.A.U | 684400110 | 213119031 | Mercado Libre | 3x400 | Trifásico | 25.0 | 25.0 | 25.0 | 25.0 | 25.0 | 25.0 | 3.0TD | Modo 2 (Con Maxímetro) | Tipo 4 | En Propiedad |  | 88514498 | false | false | [5 empty] | No | [25 empty] | 2023-05-10
PW | 7443 | PW-7443 | SPA-VX | 1059 | SPA-VX01059 | 2023-11-15 18:11:51 | Tipo 1 (propio on grid) | Activo | Tipo 1 (propio on grid)-Si-No | Si | [13 empty] | 13.2 | 0.0 | 33.2 | 13.2 | 13.2 | ES0021000008717388RV | IBERDROLA CLIENTES, S.A.U. | i-DE REDES ELÉCTRICAS INTELIGENTES, S.A.U | 684091124 | 213188041 | Mercado Libre | 3x380 | Trifásico | 13.2 | 13.2 |  |  |  |  | 2.0TD | Modo 2 (Con Maxímetro) | Tipo 5 Con Telegestión | Distribuidora |  | 45091073 | false | false | [5 empty] | No | [25 empty] | 2023-05-10
PW | 2020 | PW-2020 | SPA-CU | 7931 | SPA-CU07931 | 2023-11-15 18:00:16 | Tipo 1 (propio on grid) | Activo | Tipo 1 (propio on grid)-Si-No | Si | [13 empty] | 9.2 | 0.0 | 9.2 | 9.2 | 9.2 | ES0022000008764825EH1P | IBERDROLA CLIENTES, S.A.U. | UFD DISTRIBUCIÓN ELECTRICIDAD, SA | 686174173 | 1000604154 | Mercado Libre | 1x230 | Monofásico | 9.2 | 9.2 |  |  |  |  | 2.0TD | Modo 2 (Con Maxímetro) | Tipo 5 Sin Telegestión | Distribuidora |  | 242063.0 | false | false | [5 empty] | No | [25 empty] | 2023-05-10
PW | 300 | PW-0300 | SPA-AX | 33 | SPA-AX00033 | 2023-10-18 21:52:22 | Tipo 1 (propio on grid) | Activo | Tipo 1 (propio on grid)-Si-No | Si | [13 empty] | 20.78 | 0.0 | 20.785 | 20.785 | 20.785 | ES0021000010244565EV | IBERDROLA CLIENTES, S.A.U. | i-DE REDES ELÉCTRICAS INTELIGENTES, S.A.U | 684368547 | 223954860 | Mercado Libre | 3x380 | Trifásico | 20.785 | 20.785 | 20.785 | 20.785 | 20.785 | 20.785 | 3.0TD | Modo 2 (Con Maxímetro) | Tipo 4 | Distribuidora |  | 37507069 | false | false | [5 empty] | No | [25 empty] | 2023-05-10
PW | 4226 | PW-4226 | SPA-MX | 5 | SPA-MX00005 | 2023-11-15 18:01:24 | Tipo 1 (propio on grid) | Activo | Tipo 1 (propio on grid)-Si-No | Si | [13 empty] | 21.0 | 0.0 | 33.2 | 13.2 | 13.2 | ES0021000004797126PJ | IBERDROLA CLIENTES, S.A.U. | i-DE REDES ELÉCTRICAS INTELIGENTES, S.A.U | 684724698 | 213447769 | Mercado Libre | 3x380 | Trifásico | 13.2 | 13.2 |  |  |  |  | 2.0TD | Modo 2 (Con Maxímetro) | Tipo 5 Con Telegestión | Distribuidora |  | 47640133 | false | false | [5 empty] | No | [25 empty] | 2023-05-10
PW | 3045 | PW-3045 | SPA-HX | 9840 | SPA-HX09840 | 2023-10-18 22:15:11 | Tipo 2 (cedido propiedad) | Activo | Tipo 2 (cedido propiedad)-Si-No | Si | [38 empty] | false | false | [5 empty] | No | [25 empty] | 2023-05-10
PW | 2839 | PW-2839 | SPA-GU | 9172 | SPA-GU09172 | 2023-11-15 18:01:16 | Tipo 1 (propio on grid) | Activo | Tipo 1 (propio on grid)-Si-No | Si | [13 empty] | 34.6 | 0.0 | 33.856 | 13.856 | 13.856 | ES0021000015891978ZX | IBERDROLA CLIENTES, S.A.U. | i-DE REDES ELÉCTRICAS INTELIGENTES, S.A.U | 684120938 | 276440869 | Mercado Libre | 3x400 | Trifásico | 13.856 | 13.856 |  |  |  |  | 2.0TD | Modo 2 (Con Maxímetro) | Tipo 5 Con Telegestión | Distribuidora |  | 37631024 | false | false | [5 empty] | No | [25 empty] | 2023-05-10
PW | 5435 | PW-5435 | SPA-OX | 9024 | SPA-OX09024 | 2023-10-18 22:09:04 | Tipo 2 (cedido propiedad) | Activo | Tipo 2 (cedido propiedad)-Si-No | Si | [38 empty] | false | false | [5 empty] | No | [25 empty] | 2023-05-10
PW | 5830 | PW-5830 | SPA-SE | 176 | SPA-SE00176 | 2023-11-15 18:23:49 | Tipo 1 (propio on grid) | Activo | Tipo 1 (propio on grid)-Si-No | Si | [13 empty] | 9.2 |  | 9.2 | 9.2 | 9.2 | ES0031102276347004VP | IBERDROLA CLIENTES, S.A.U. | EDISTRIBUCIÓN REDES DIGITALES S.L.U. | 683873271 | 500004047168 | Mercado Libre | 1x230 | Monofásico | 9.2 | 9.2 |  |  |  |  | 2.0TD |  | Tipo 5 Con Telegestión | Distribuidora |  |  | false | false | [5 empty] | No | [25 empty] | 2023-05-10
PW | 955 | PW-0955 | SPA-BX | 421 | SPA-BX00421 | 2023-11-15 18:05:51 | Tipo 1 (propio on grid) | Activo | Tipo 1 (propio on grid)-Si-No | Si | [13 empty] | 20.0 |  | 20.0 |  | 15.1 | ES0031405467617015VY0F | IBERDROLA CLIENTES, S.A.U. | EDISTRIBUCIÓN REDES DIGITALES S.L.U. | 684145315 | 500004056608 | Mercado Libre | 3x380 | Trifásico | 17.321 | 17.321 | 17.321 | 17.321 | 17.321 | 17.321 | 3.0TD | Modo 2 (Con Maxímetro) | Tipo 4 | En Propiedad |  | 99817695 | false | false | [5 empty] | No | [24 empty] | 63.0 | 2023-05-10
PW | 6030 | PW-6030 | SPA-SE | 2079 | SPA-SE02079 | 2023-11-15 18:24:33 | Tipo 1 (propio on grid) | Activo | Tipo 1 (propio on grid)-Si-No | Si | [13 empty] | 6.9 |  | 6.9 | 6.9 | 6.9 | ES0031102749570001GY0F | IBERDROLA CLIENTES, S.A.U. | EDISTRIBUCIÓN REDES DIGITALES S.L.U. | 683846413 | 500004047258 | Mercado Libre | 1x230 | Monofásico | 6.6 | 6.6 |  |  |  |  | 2.0TD |  | Tipo 5 Con Telegestión | Distribuidora |  | 300871373 | false | false | [5 empty] | No | [25 empty] | 2023-05-10
PW | 4475 | PW-4475 | SPA-MX | 543 | SPA-MX00543 | 2023-11-15 18:02:23 | Tipo 1 (propio on grid) | Activo | Tipo 1 (propio on grid)-Si-No | Si | [13 empty] | 43.64 | 0.0 | 43.64 | 15.1 | 15.1 | ES0022000009087895QF | IBERDROLA CLIENTES, S.A.U. | UFD DISTRIBUCIÓN ELECTRICIDAD, SA | 683894031 | 1000607937 | Mercado Libre | 3x400 | Trifásico | 15.1 | 15.1 | 15.1 | 15.1 | 15.1 | 15.1 | 3.0TD | Modo 2 (Con Maxímetro) | Tipo 4 | Distribuidora |  | 47581926 | false | false | [5 empty] | No | [25 empty] | 2023-05-10
PW | 5972 | PW-5972 | SPA-SE | 1125 | SPA-SE01125 | 2023-11-15 18:24:21 | Tipo 1 (propio on grid) | Activo | Tipo 1 (propio on grid)-Si-No | Si | [13 empty] | 14.0 |  | 14.0 | 13.856 | 6.6 | ES0031102333101006GS0F | IBERDROLA CLIENTES, S.A.U. | EDISTRIBUCIÓN REDES DIGITALES S.L.U. | 683880639 | 500004046490 | Mercado Libre | 3x400 | Trifásico | 6.6 | 6.6 |  |  |  |  | 2.0TD | Modo 2 (Con Maxímetro) | Tipo 5 Sin Telegestión | Distribuidora |  | 204669331 | false | false | [5 empty] | No | [24 empty] | 40.0 | 2023-05-10
PW | 7202 | PW-7202 | SPA-VI | 8804 | SPA-VI08804 | 2023-10-18 22:12:38 | Tipo 2 (cedido propiedad) | Activo | Tipo 2 (cedido propiedad)-Si-No | Si | [38 empty] | false | false | [5 empty] | No | [25 empty] | 2023-05-10
PW | 4619 | PW-4619 | SPA-MX | 1633 | SPA-MX01633 | 2023-11-15 18:02:51 | Tipo 1 (propio on grid) | Activo | Tipo 1 (propio on grid)-Si-No | Si | [38 empty] | false | false | [5 empty] | No | [25 empty] | 2023-05-10
PW | 7572 | PW-7572 | SPA-VX | 1632 | SPA-VX01632 | 2023-11-15 18:12:21 | Tipo 1 (propio on grid) | Activo | Tipo 1 (propio on grid)-Si-No | Si | [13 empty] | 20.785 | 0.0 | 20.785 | 20.785 | 20.785 | ES0021000008246357SA | IBERDROLA CLIENTES, S.A.U. | i-DE REDES ELÉCTRICAS INTELIGENTES, S.A.U | 684396981 | 215973227 | Mercado Libre | 3x400 | Trifásico | 20.785 | 20.785 | 20.785 | 20.785 | 20.785 | 20.785 | 3.0TD | Modo 2 (Con Maxímetro) | Tipo 4 | En Propiedad |  | 88510937 | false | false | [5 empty] | No | [25 empty] | 2023-05-10
PW | 2123 | PW-2123 | SPA-CX | 22 | SPA-CX00022 | 2023-11-15 18:14:26 | Tipo 1 (propio on grid) | Activo | Tipo 1 (propio on grid)-Si-No | Si | [14 empty] | 0.0 | 17.321 |  | 17.321 | ES0022000007938844JJ1P | IBERDROLA CLIENTES, S.A.U. | UFD DISTRIBUCIÓN ELECTRICIDAD, SA | 686178506 | 1000607806 | Mercado Libre | 3x400 | Trifásico | 20.785 | 20.785 | 20.785 | 20.785 | 20.785 | 20.785 | 3.0TD | Modo 2 (Con Maxímetro) | Tipo 4 | Distribuidora |  | 35111016 | false | false | [5 empty] | No | [24 empty] | 32.0 | 2023-05-10
PW | 4559 | PW-4559 | SPA-MX | 951 | SPA-MX00951 | 2023-10-18 21:48:58 | Tipo 1 (propio on grid) | Activo | Tipo 1 (propio on grid)-Si-No | Si | [13 empty] | 15.001 | 0.0 | 35.001 | 15.001 | 15.001 | ES0021000011554570PB | IBERDROLA CLIENTES, S.A.U. | i-DE REDES ELÉCTRICAS INTELIGENTES, S.A.U | 684113120 | 236310793 | Mercado Libre | 3x400 | Trifásico | 15.001 | 15.001 | 15.001 | 15.001 | 15.001 | 15.001 | 3.0TD | Modo 2 (Con Maxímetro) | Tipo 4 | En Propiedad |  | 88513879 | false | false | [5 empty] | Si | 9.0 | 400.0 |  | 3.6 | [21 empty] | 2023-05-10
PW | 6518 | PW-6518 | SPA-TF | 77 | SPA-TF00077 | 2023-10-18 21:51:03 | Tipo 2 (cedido propiedad) | Activo | Tipo 2 (cedido propiedad)-Si-No | Si | [38 empty] | false | false | [5 empty] | No | [25 empty] | 2023-05-10
PW | 4225 | PW-4225 | SPA-MX | 4 | SPA-MX00004 | 2023-11-15 18:01:23 | Tipo 1 (propio on grid) | Activo | Tipo 1 (propio on grid)-Si-No | Si | [13 empty] | 16.0 | 0.0 | 33.2 | 13.2 | 13.2 | ES0021000005000667AG | IBERDROLA CLIENTES, S.A.U. | i-DE REDES ELÉCTRICAS INTELIGENTES, S.A.U | 684113820 | 212318986 | Mercado Libre | 3x380 | Trifásico | 13.2 | 13.2 |  |  |  |  | 2.0TD | Modo 2 (Con Maxímetro) | Tipo 5 Con Telegestión | Distribuidora |  | 156017094 | false | false | [5 empty] | No | [25 empty] | 2023-05-10
PW | 6869 | PW-6869 | SPA-TX | 7626 | SPA-TX07626 | 2023-11-15 18:10:38 | Tipo 1 (propio on grid) | Activo | Tipo 1 (propio on grid)-Si-No | Si | [13 empty] | 20.789 |  | 20.789 |  | 17.321 | ES0031408403414001BB | IBERDROLA CLIENTES, S.A.U. | EDISTRIBUCIÓN REDES DIGITALES S.L.U. | 684107429 | 500004049101 | Mercado Libre | 3x400 | Trifásico | 20.78 | 20.78 | 20.78 | 20.78 | 20.78 | 20.78 | 3.0TD | Modo 2 (Con Maxímetro) | Tipo 4 | Distribuidora |  | 501809414 | false | false | [5 empty] | No | [25 empty] | 2023-05-10
PW | 2265 | PW-2265 | SPA-CX | 1711 | SPA-CX01711 | 2023-11-15 18:14:59 | Tipo 1 (propio on grid) | Activo | Tipo 1 (propio on grid)-Si-No | Si | [13 empty] | 13.856 | 0.0 | 13.856 | 13.856 | 13.856 | ES0022000007916230LP1P | IBERDROLA CLIENTES, S.A.U. | UFD DISTRIBUCIÓN ELECTRICIDAD, SA | 686216880 | 1000610085 | Mercado Libre | 3x400 | Trifásico | 13.856 | 13.856 |  |  |  |  | 2.0TD | Modo 2 (Con Maxímetro) | Tipo 5 Con Telegestión | Distribuidora |  | 146405126 | false | false | [5 empty] | No | [24 empty] | 63.0 | 2023-05-10
PW | 4235 | PW-4235 | SPA-MX | 26 | SPA-MX00026 | 2023-11-15 18:01:26 | Tipo 1 (propio on grid) | Activo | Tipo 1 (propio on grid)-Si-No | Si | [13 empty] | 231.024 | 0.0 | 231.024 | 13.856 | 13.856 | ES0022000007864600MJ1P | IBERDROLA CLIENTES, S.A.U. | UFD DISTRIBUCIÓN ELECTRICIDAD, SA | 686166061 | 1000610314 | Mercado Libre | 3x400 | Trifásico | 13.856 | 13.856 |  |  |  |  | 2.0TD | Modo 2 (Con Maxímetro) | Tipo 5 Con Telegestión | Distribuidora |  | 176105522 | false | false | [5 empty] | No | [25 empty] | 2023-05-10
PW | 16068 | PW-16068 | SPA-SA | 5517 | SPA-SA05517 | 2023-11-15 18:18:44 | Tipo 1 (propio on grid) | Baja | Tipo 1 (propio on grid)-Si-No | Si | [13 empty] | 11.5 | 0.0 | 14.49 | 11.5 | 11.5 | ES0021000010539748EH | IBERDROLA CLIENTES, S.A.U. | i-DE REDES ELÉCTRICAS INTELIGENTES, S.A.U | 684087042 | 224419535 | Mercado Libre | 1x230 | Monofásico | 11.5 | 11.5 |  |  |  |  | 2.0TD | Modo 2 (Con Maxímetro) | Tipo 5 Con Telegestión | Distribuidora |  | 38760014 | false | false | [5 empty] | No | [25 empty] | 2023-10-18
PW | 1097 | PW-1097 | SPA-BX | 890 | SPA-BX00890 | 2023-10-18 21:54:16 | Tipo 2 (cedido propiedad) | Activo | Tipo 2 (cedido propiedad)-Si-No | Si | [38 empty] | false | false | [5 empty] | No | [25 empty] | 2023-05-10
PW | 3527 | PW-3527 | SPA-LE | 1725 | SPA-LE01725 | 2023-12-12 13:21:19 | Tipo 1 (propio on grid) | Activo | Tipo 1 (propio on grid)-Si-Yes | Si | [13 empty] | 6.6 | 20.0 | 6.6 | 6.6 | 6.6 | ES0022000008043981FV1P | IBERDROLA CLIENTES, S.A.U. | UFD DISTRIBUCIÓN ELECTRICIDAD, SA | 684388522 | 104220010726 | Mercado Libre | 3x15000 | Alta Tensión | 3.63 | 3.63 | 3.63 | 3.63 | 3.63 | 6.6 | 6.1TD | Modo 2 (Con Maxímetro) | Tipo 5 Con Telegestión | Distribuidora |  | 521238.0 | false | true | MONTAJES Y MANTENIMIENTOS ELECTRICOS 2010 SL | LE1725 | 2005-08-04 |  | 2005-08-24 | Si | 10.0 | 390.0 |  | 3.9 | [20 empty] | 32.0 | 2023-05-10 |  | En Vigor |  | 2020-08-10
PW | 5333 | PW-5333 | SPA-OX | 1341 | SPA-OX01341 | 2023-11-22 19:16:21 | Tipo 1 (propio on grid) | Activo | Tipo 1 (propio on grid)-Si-No | Si | [13 empty] | 14.49 |  | 14.49 | 14.49 | 14.49 | ES0027700502428001SS0F | IBERDROLA CLIENTES, S.A.U. | VIESGO DISTRIBUCIÓN ELECTRICA, S.L | 683853892 | 6105581170 | Mercado Libre | 1x230 | Monofásico | 14.49 | 14.49 |  |  |  |  | 2.0TD | Modo 2 (Con Maxímetro) | Tipo 5 Con Telegestión | Distribuidora |  |  | false | false | [5 empty] | No | [24 empty] | 0.0 | 2023-05-10
PW | 1366 | PW-1366 | SPA-BX | 2677 | SPA-BX02677 | 2023-11-15 18:07:06 | Tipo 1 (propio on grid) | Activo | Tipo 1 (propio on grid)-Si-No | Si | [13 empty] | 9.2 |  | 9.2 | 9.2 | 9.2 | ES0031408227646002LJ | IBERDROLA CLIENTES, S.A.U. | EDISTRIBUCIÓN REDES DIGITALES S.L.U. | 683855608 | 500004045916 | Mercado Libre | 1x230 | Monofásico | 9.2 | 9.2 |  |  |  |  | 2.0TD |  | Tipo 5 Con Telegestión | Distribuidora |  |  | false | false | [5 empty] | No | [25 empty] | 2023-05-10
PW | 1785 | PW-1785 | SPA-CR | 3064 | SPA-CR03064 | 2023-11-15 17:59:54 | Tipo 1 (propio on grid) | Activo | Tipo 1 (propio on grid)-Si-No | Si | [13 empty] | 13.856 | 0.1 | 13.856 | 13.8 | 13.8 | ES0022000008376077WQ1P | IBERDROLA CLIENTES, S.A.U. | UFD DISTRIBUCIÓN ELECTRICIDAD, SA | 686167740 | 1000605911 | Mercado Libre | 3x380 | Trifásico | 13.8 | 13.8 |  |  |  |  | 2.0TD | Modo 2 (Con Maxímetro) | Tipo 5 Con Telegestión | Distribuidora |  | 100031658 | false | false | [5 empty] | Si | 12.0 | 390.0 |  | 4.68 | [21 empty] | 2023-05-10
PW | 3859 | PW-3859 | SPA-MA | 2513 | SPA-MA02513 | 2023-11-15 18:22:55 | Tipo 1 (propio on grid) | Activo | Tipo 1 (propio on grid)-Si-No | Si | [15 empty] | 21.0 |  | 21.0 | ES0031103637959001XE0F | IBERDROLA CLIENTES, S.A.U. | EDISTRIBUCIÓN REDES DIGITALES S.L.U. | 684204411 | 500004055571 | Mercado Libre | 3x400 | Trifásico | 31.17 | 31.17 | 31.17 | 31.17 | 31.17 | 31.17 | 3.0TD | Modo 2 (Con Maxímetro) | Tipo 4 | En Propiedad |  | 88514385 | false | false | [5 empty] | No | [24 empty] | 50.0 | 2023-05-10
PW | 5311 | PW-5311 | SPA-OX | 1122 | SPA-OX01122 | 2023-11-22 19:16:20 | Tipo 1 (propio on grid) | Activo | Tipo 1 (propio on grid)-Si-No | Si | [13 empty] | 13.856 |  | 13.856 | 13.856 | 13.856 | ES0027700502615001GW0F | IBERDROLA CLIENTES, S.A.U. | VIESGO DISTRIBUCIÓN ELECTRICA, S.L | 686207385 | 6105581152 | Mercado Libre | 3x400 | Trifásico | 13.856 | 13.856 |  |  |  |  | 2.0TD | Modo 2 (Con Maxímetro) | Tipo 5 Con Telegestión | Distribuidora |  |  | false | false | [5 empty] | No | [24 empty] | 63.0 | 2023-05-10
PW | 1854 | PW-1854 | SPA-CR | 3416 | SPA-CR03416 | 2023-10-18 21:45:41 | Tipo 3 (propio off grid) | Activo | Tipo 3 (propio off grid)-No-No | No | [8 empty] | Híbrido | 1.75 | 1.75 | 2015-03-27 | [26 empty] | false | false | [5 empty] | No | [18 empty] | 2015-03-27 | [6 empty] | 2023-05-10
PW | 4393 | PW-4393 | SPA-MX | 370 | SPA-MX00370 | 2023-11-15 18:02:04 | Tipo 1 (propio on grid) | Activo | Tipo 1 (propio on grid)-Si-No | Si | [13 empty] | 15.01 | 0.0 | 15.01 | 15.01 | 15.01 | ES0022000007882477TL1P | IBERDROLA CLIENTES, S.A.U. | UFD DISTRIBUCIÓN ELECTRICIDAD, SA | 686215060 | 1000610091 | Mercado Libre | 3x400 | Trifásico | 13.2 | 13.2 |  |  |  |  | 2.0TD | Modo 2 (Con Maxímetro) | Tipo 5 Con Telegestión | Distribuidora |  | 100043895 | false | false | [5 empty] | No | [24 empty] | 40.0 | 2023-05-10
PW | 3914 | PW-3914 | SPA-MA | 2697 | SPA-MA02697 | 2023-11-15 18:23:08 | Tipo 1 (propio on grid) | Activo | Tipo 1 (propio on grid)-Si-No | Si | [13 empty] | 6.9 |  | 6.9 | 6.9 | 6.9 | ES0031104151138001WD0F | IBERDROLA CLIENTES, S.A.U. | EDISTRIBUCIÓN REDES DIGITALES S.L.U. | 683841580 | 500004047403 | Mercado Libre | 1x230 | Monofásico | 6.6 | 6.6 |  |  |  |  | 2.0TD |  | Tipo 5 Sin Telegestión | Distribuidora |  | 200723403 | false | false | [5 empty] | No | [24 empty] | 30.0 | 2023-05-10
PW | 6764 | PW-6764 | SPA-TO | 540 | SPA-TO00540 | 2023-11-15 18:04:50 | Tipo 1 (propio on grid) | Activo | Tipo 1 (propio on grid)-Si-No | Si | [13 empty] | 14.49 | 0.0 | 14.49 | 14.49 | 14.49 | ES0022000007993257XP1P | IBERDROLA CLIENTES, S.A.U. | UFD DISTRIBUCIÓN ELECTRICIDAD, SA | 686184361 | 1000604282 | Mercado Libre | 1x220 | Monofásico | 14.49 | 14.49 |  |  |  |  | 2.0TD | Modo 2 (Con Maxímetro) | Tipo 5 Sin Telegestión | Distribuidora |  | 50043679 | false | false | [5 empty] | No | [24 empty] | 80.0 | 2023-05-10
PW | 5410 | PW-5410 | SPA-OX | 7302 | SPA-OX07302 | 2023-11-15 18:17:39 | Tipo 1 (propio on grid) | Activo | Tipo 1 (propio on grid)-Si-No | Si | [13 empty] | 13.86 | 0.0 | 13.86 | 6.9 | 6.9 | ES0026000000881248AL0F | IBERDROLA CLIENTES, S.A.U. | HIDROCANTÁBRICO DISTRIBUCIÓN ELÉCTRICA S.A.U | 683857083 | 1005795410 | Mercado Libre | 1x230 | Monofásico | 6.9 | 6.9 |  |  |  |  | 2.0TD |  | Tipo 5 Sin Telegestión | Distribuidora |  | 61656380 | false | false | [5 empty] | No | [25 empty] | 2023-05-10
PW | 2001 | PW-2001 | SPA-CS | 9058 | SPA-CS09058 | 2023-11-15 18:07:44 | Tipo 1 (propio on grid) | Activo | Tipo 1 (propio on grid)-Si-No | Si | [13 empty] | 11.5 | 0.0 | 11.5 | 11.5 | 11.5 | ES0021000010697915EZ | IBERDROLA CLIENTES, S.A.U. | i-DE REDES ELÉCTRICAS INTELIGENTES, S.A.U | 684370852 | 228429742 | Mercado Libre | 1x220 | Monofásico | 11.5 | 11.5 |  |  |  |  | 2.0TD | Modo 2 (Con Maxímetro) | Tipo 5 Con Telegestión | Distribuidora |  | 43598196 | false | false | [5 empty] | No | [25 empty] | 2023-05-10
PW | 7044 | PW-7044 | SPA-VA | 2168 | SPA-VA02168 | 2024-01-05 10:58:36 | Tipo 1 (propio on grid) | Activo | Tipo 1 (propio on grid)-Si-Yes | Si | [13 empty] | 0.0 | 6.6 | 6.6 | 6.6 | 6.6 | ES0021000009134261WS | IBERDROLA CLIENTES, S.A.U. | i-DE REDES ELÉCTRICAS INTELIGENTES, S.A.U | 684140410 | 220936134 | Mercado Libre | Otros | Alta Tensión | 3.63 | 3.63 | 3.63 | 3.63 | 3.63 | 6.6 | 6.1TD | Modo 2 (Con Maxímetro) | Tipo 5 Con Telegestión | Distribuidora |  | 176500038 | false | true | MONTAJES Y MANTENIMIENTOS ELECTRICOS 2010 SL | VA2168 | 2005-11-20 | 28122 | 2005-12-12 | No | [25 empty] | 2023-05-10 |  | En Vigor |  | 2020-10-02
PW | 2473 | PW-2473 | SPA-GC | 270 | SPA-GC00270 | 2023-10-18 21:46:43 | Tipo 2 (cedido propiedad) | Activo | Tipo 2 (cedido propiedad)-Si-No | Si | [38 empty] | false | false | [5 empty] | No | [25 empty] | 2023-05-10
PW | 1010 | PW-1010 | SPA-BX | 562 | SPA-BX00562 | 2023-11-15 18:06:02 | Tipo 1 (propio on grid) | Activo | Tipo 1 (propio on grid)-Si-No | Si | [15 empty] | 6.6 |  | 6.6 | ES0031406173440002QM0F | IBERDROLA CLIENTES, S.A.U. | EDISTRIBUCIÓN REDES DIGITALES S.L.U. | 686184579 | 500004048630 | Mercado Libre | 1x220 | Monofásico | 14.49 | 14.49 |  |  |  |  | 2.0TD | Modo 2 (Con Maxímetro) | Tipo 5 Sin Telegestión | Distribuidora |  | 101716705 | false | false | [5 empty] | No | [25 empty] | 2023-05-10
PW | 3938 | PW-3938 | SPA-MA | 2773 | SPA-MA02773 | 2023-11-15 18:23:12 | Tipo 1 (propio on grid) | Activo | Tipo 1 (propio on grid)-Si-No | Si | [13 empty] | 13.86 |  | 13.86 | 13.856 | 13.856 | ES0031104145217001YZ0F | IBERDROLA CLIENTES, S.A.U. | EDISTRIBUCIÓN REDES DIGITALES S.L.U. | 686194871 | 500004056791 | Mercado Libre | 3x400 | Trifásico | 13.164 | 13.164 |  |  |  |  | 2.0TD | Modo 2 (Con Maxímetro) | Tipo 5 Sin Telegestión | Distribuidora |  | 42701.0 | false | false | [5 empty] | No | [24 empty] | 50.0 | 2023-05-10
PW | 5633 | PW-5633 | SPA-PO | 6623 | SPA-PO06623 | 2023-11-15 18:18:24 | Tipo 1 (propio on grid) | Activo | Tipo 1 (propio on grid)-Si-No | Si | [13 empty] | 17.321 | 0.0 | 17.321 | 17.32 | 17.32 | ES0022000008020596AT1P | IBERDROLA CLIENTES, S.A.U. | UFD DISTRIBUCIÓN ELECTRICIDAD, SA | 684129693 | 1000605062 | Mercado Libre | 3x400 | Trifásico | 4.0 | 4.58 | 4.58 | 4.58 | 4.58 | 17.32 | 3.0TD | Modo 2 (Con Maxímetro) | Tipo 4 | Distribuidora |  | 84844639 | false | false | [5 empty] | No | [24 empty] | 25.0 | 2023-05-10
PW | 6587 | PW-6587 | SPA-TF | 6224 | SPA-TF06224 | 2023-11-15 18:04:13 | Tipo 1 (propio on grid) | Activo | Tipo 1 (propio on grid)-Si-No | Si | [13 empty] | 10.35 |  | 10.35 | 9.2 | 9.2 | ES0031607343080124YB0F | IBERDROLA CLIENTES, S.A.U. | EDISTRIBUCIÓN REDES DIGITALES S.L.U. | 683837771 | 500004047273 | Mercado Libre | 1x230 | Monofásico | 9.2 | 9.2 |  |  |  |  | 2.0TD |  | Tipo 5 Con Telegestión | Distribuidora |  | 6912859.0 | false | false | [5 empty] | No | [24 empty] | 50.0 | 2023-05-10
PW | 392 | PW-0392 | SPA-AX | 5838 | SPA-AX05838 | 2023-11-15 18:05:17 | Tipo 1 (propio on grid) | Activo | Tipo 1 (propio on grid)-Si-No | Si | [13 empty] | 9.2 | 0.0 | 14.49 | 9.2 | 9.2 | ES0021000020506929NB | IBERDROLA CLIENTES, S.A.U. | i-DE REDES ELÉCTRICAS INTELIGENTES, S.A.U | 683855645 | 548548390 | Mercado Libre | 1x230 | Monofásico | 9.2 | 9.2 |  |  |  |  | 2.0TD | Modo 2 (Con Maxímetro) | Tipo 5 Con Telegestión | Distribuidora |  |  | false | false | [5 empty] | No | [25 empty] | 2023-05-10
PW | 6307 | PW-6307 | SPA-SX | 107 | SPA-SX00107 | 2023-11-15 18:19:48 | Tipo 1 (propio on grid) | Activo | Tipo 1 (propio on grid)-Si-No | Si | [15 empty] | 9.2 |  | 8.8 | ES0027700513956001VR0F | IBERDROLA CLIENTES, S.A.U. | VIESGO DISTRIBUCIÓN ELECTRICA, S.L | 683861852 | 6105595162 | Mercado Libre | 1x220 | Monofásico | 14.49 | 14.49 |  |  |  |  | 2.0TD |  | Tipo 5 Sin Telegestión | Distribuidora |  | 8108043579 | false | false | [5 empty] | No | [25 empty] | 2023-05-10
PW | 7814 | PW-7814 | SPA-ZX | 913 | SPA-ZX00913 | 2024-01-05 11:00:28 | Tipo 1 (propio on grid) | Activo | Tipo 1 (propio on grid)-Si-Yes | Si | [13 empty] | 13.2 | 25.0 | 13.2 | 13.8 | 13.2 | ES0031300527916001LT0F | IBERDROLA CLIENTES, S.A.U. | EDISTRIBUCIÓN REDES DIGITALES S.L.U. | 684144712 | 500004047991 | Mercado Libre | 3x15000 | Alta Tensión | 13.2 | 13.2 | 13.2 | 13.2 | 13.2 | 13.2 | 6.1TD | Modo 2 (Con Maxímetro) | Tipo 5 Con Telegestión | Distribuidora |  | 2133050.0 | false | true | MONTAJES Y MANTENIMIENTOS ELECTRICOS 2010 SL |  | 2019-11-20 | P-5051 |  | Si | 9.0 | 400.0 |  | 3.6 | [21 empty] | 2023-05-10 |  | En Vigor |  | 2019-06-19
PW | 3849 | PW-3849 | SPA-MA | 2473 | SPA-MA02473 | 2023-11-15 18:22:52 | Tipo 1 (propio on grid) | Activo | Tipo 1 (propio on grid)-Si-No | Si | [13 empty] | 29.44 |  | 29.44 | 13.856 | 13.856 | ES0031103697023001ZE0F | IBERDROLA CLIENTES, S.A.U. | EDISTRIBUCIÓN REDES DIGITALES S.L.U. | 686209175 | 500004047305 | Mercado Libre | 3x400 | Trifásico | 13.856 | 13.856 |  |  |  |  | 2.0TD | Modo 2 (Con Maxímetro) | Tipo 5 Con Telegestión | Distribuidora |  | 400173211 | false | false | [5 empty] | No | [25 empty] | 2023-05-10
PW | 7609 | PW-7609 | SPA-VX | 5325 | SPA-VX05325 | 2023-11-15 18:12:28 | Tipo 1 (propio on grid) | Activo | Tipo 1 (propio on grid)-Si-No | Si | [14 empty] | 0.0 | 10.38 |  | 10.39 | ES0026000010159537XQ0F | IBERDROLA CLIENTES, S.A.U. | HIDROCANTÁBRICO DISTRIBUCIÓN ELÉCTRICA S.A.U | 684090806 | 1005795469 | Mercado Libre | 3x400 | Trifásico | 13.856 | 13.856 |  |  |  |  | 2.0TD | Modo 2 (Con Maxímetro) | Tipo 5 Con Telegestión | Distribuidora |  | 36295375 | false | false | [5 empty] | No | [24 empty] | 50.0 | 2023-05-10
PW | 6993 | PW-6993 | SPA-TX | 9500 | SPA-TX09500 | 2023-10-18 22:00:45 | Tipo 2 (cedido propiedad) | Activo | Tipo 2 (cedido propiedad)-Si-No | Si | [38 empty] | false | false | [5 empty] | No | [25 empty] | 2023-05-10
PW | 7415 | PW-7415 | SPA-VX | 1007 | SPA-VX01007 | 2023-11-15 18:11:45 | Tipo 1 (propio on grid) | Activo | Tipo 1 (propio on grid)-Si-No | Si | [13 empty] | 13.86 | 0.0 | 14.49 | 13.86 | 13.86 | ES0021000008688353GP | IBERDROLA CLIENTES, S.A.U. | i-DE REDES ELÉCTRICAS INTELIGENTES, S.A.U | 684100253 | 213506518 | Mercado Libre | 1x220 | Monofásico | 13.86 | 13.86 |  |  |  |  | 2.0TD | Modo 2 (Con Maxímetro) | Tipo 5 Con Telegestión | Distribuidora |  | 145638081 | false | false | [5 empty] | No | [25 empty] | 2023-05-10
PW | 4375 | PW-4375 | SPA-MX | 332 | SPA-MX00332 | 2023-11-15 18:02:00 | Tipo 1 (propio on grid) | Activo | Tipo 1 (propio on grid)-Si-No | Si | [13 empty] | 34.64 | 0.0 | 34.64 | 13.856 | 13.856 | ES0022000009080910BZ | IBERDROLA CLIENTES, S.A.U. | UFD DISTRIBUCIÓN ELECTRICIDAD, SA | 686210815 | 1000605790 | Mercado Libre | 3x400 | Trifásico | 13.856 | 13.856 |  |  |  |  | 2.0TD | Modo 2 (Con Maxímetro) | Tipo 5 Con Telegestión | Distribuidora |  | 156139367 | false | false | [5 empty] | No | [25 empty] | 2023-05-10
PW | 1491 | PW-1491 | SPA-BX | 6192 | SPA-BX06192 | 2023-10-18 21:55:56 | Tipo 2 (cedido propiedad) | Activo | Tipo 2 (cedido propiedad)-Si-No | Si | [38 empty] | false | false | [5 empty] | No | [25 empty] | 2023-05-10
PW | 1674 | PW-1674 | SPA-CO | 7009 | SPA-CO07009 | 2023-11-15 18:21:48 | Tipo 1 (propio on grid) | Activo | Tipo 1 (propio on grid)-Si-No | Si | [15 empty] | 13.856 |  | 13.856 | ES0031101330216001FH0F | IBERDROLA CLIENTES, S.A.U. | EDISTRIBUCIÓN REDES DIGITALES S.L.U. | 686179742 | 500004049411 | Mercado Libre | 3x400 | Trifásico | 24.0 | 24.0 | 24.0 | 24.0 | 24.0 | 24.0 | 3.0TD | Modo 2 (Con Maxímetro) | Tipo 4 | Distribuidora |  | 400157315 | false | false | [5 empty] | No | [24 empty] | 63.0 | 2023-05-10
PW | 5786 | PW-5786 | SPA-SE | 30 | SPA-SE00030 | 2023-12-20 17:55:44 | Tipo 1 (propio on grid) | Activo | Tipo 1 (propio on grid)-Si-No | Si | [15 empty] | 14.49 |  | 14.49 | ES0031102243320004LL0F | IBERDROLA CLIENTES, S.A.U. | EDISTRIBUCIÓN REDES DIGITALES S.L.U. | 686187714 | 500004056238 | Mercado Libre | 3x230 | Trifásico | 20.78 | 20.78 | 20.78 | 20.78 | 20.78 | 20.78 | 3.0TD | Modo 2 (Con Maxímetro) | Tipo 4 | Distribuidora |  | 302849967 | false | false | [5 empty] | No | [24 empty] | 0.0 | 2023-05-10
PW | 3791 | PW-3791 | SPA-LX | 9806 | SPA-LX09806 | 2023-11-15 18:09:38 | Tipo 1 (propio on grid) | Activo | Tipo 1 (propio on grid)-Si-No | Si | [13 empty] | 6.6 |  | 6.6 | 5.75 | 5.75 | ES0031405955416001TL0F | IBERDROLA CLIENTES, S.A.U. | EDISTRIBUCIÓN REDES DIGITALES S.L.U. | 683847983 | 500004049055 | Mercado Libre | 1x230 | Monofásico | 5.75 | 5.75 |  |  |  |  | 2.0TD |  | Tipo 5 Sin Telegestión | Distribuidora |  | 99104018 | false | false | [5 empty] | No | [25 empty] | 2023-05-10
PW | 4972 | PW-4972 | SPA-MX | 6412 | SPA-MX06412 | 2023-10-18 21:50:42 | Tipo 2 (cedido propiedad) | Activo | Tipo 2 (cedido propiedad)-Si-No | Si | [38 empty] | false | false | [5 empty] | No | [25 empty] | 2023-05-10
PW | 1716 | PW-1716 | SPA-CO | 7241 | SPA-CO07241 | 2023-12-12 13:18:50 | Tipo 1 (propio on grid) | Activo | Tipo 1 (propio on grid)-Si-No | Si | [13 empty] | 15.5 |  | 15.5 | 15.1 | 13.856 | ES0031101502388004YR0F | IBERDROLA CLIENTES, S.A.U. | EDISTRIBUCIÓN REDES DIGITALES S.L.U. | 686191717 | 500004048669 | Mercado Libre | 3x400 | Trifásico | 13.856 | 13.856 |  |  |  |  | 2.0TD | Modo 2 (Con Maxímetro) | Tipo 5 Con Telegestión | Distribuidora |  | 502308.0 | false | false | [5 empty] | Si | 20.0 | 360.0 |  | 7.2 | [20 empty] | 25.0 | 2023-05-10
PW | 3826 | PW-3826 | SPA-MA | 2411 | SPA-MA02411 | 2023-11-15 18:22:47 | Tipo 1 (propio on grid) | Activo | Tipo 1 (propio on grid)-Si-No | Si | [13 empty] | 13.856 |  | 13.856 | 13.856 | 13.856 | ES0031102866879019PP0F | IBERDROLA CLIENTES, S.A.U. | EDISTRIBUCIÓN REDES DIGITALES S.L.U. | 686198578 | 500004048171 | Mercado Libre | 3x400 | Trifásico | 13.164 | 13.164 |  |  |  |  | 2.0TD | Modo 2 (Con Maxímetro) | Tipo 5 Con Telegestión | Distribuidora |  | 242961.0 | false | false | [5 empty] | No | [24 empty] | 63.0 | 2023-05-10
PW | 6961 | PW-6961 | SPA-TX | 7775 | SPA-TX07775 | 2023-11-15 18:10:59 | Tipo 1 (propio on grid) | Activo | Tipo 1 (propio on grid)-Si-No | Si | [13 empty] | 6.9 |  | 6.9 | 6.9 | 6.9 | ES0031405957010001YG0F | IBERDROLA CLIENTES, S.A.U. | EDISTRIBUCIÓN REDES DIGITALES S.L.U. | 683859134 | 500004045699 | Mercado Libre | 1x230 | Monofásico | 6.9 | 6.9 |  |  |  |  | 2.0TD |  | Tipo 5 Sin Telegestión | Distribuidora |  | 5855305.0 | false | false | [5 empty] | No | [25 empty] | 2023-05-10
PW | 7736 | PW-7736 | SPA-ZX | 305 | SPA-ZX00305 | 2023-11-15 18:12:43 | Tipo 1 (propio on grid) | Activo | Tipo 1 (propio on grid)-Si-No | Si | [13 empty] | 14.49 |  | 14.49 | 14.49 | 14.49 | ES0031300013686060NB0F | IBERDROLA CLIENTES, S.A.U. | EDISTRIBUCIÓN REDES DIGITALES S.L.U. | 684099652 | 500004047700 | Mercado Libre | 1x230 | Monofásico | 14.49 | 14.49 |  |  |  |  | 2.0TD | Modo 2 (Con Maxímetro) | Tipo 5 Con Telegestión | Distribuidora |  | 201218809 | false | false | [5 empty] | No | [25 empty] | 2023-05-10
PW | 5732 | PW-5732 | SPA-SA | 5706 | SPA-SA05706 | 2023-11-15 18:18:48 | Tipo 1 (propio on grid) | Activo | Tipo 1 (propio on grid)-Si-No | Si | [13 empty] | 14.49 | 0.0 | 14.49 | 14.49 | 14.49 | ES0021000007005367VR | IBERDROLA CLIENTES, S.A.U. | i-DE REDES ELÉCTRICAS INTELIGENTES, S.A.U | 684153403 | 220160843 | Mercado Libre | 1x220 | Monofásico | 14.49 | 14.49 |  |  |  |  | 2.0TD | Modo 2 (Con Maxímetro) | Tipo 5 Con Telegestión | Distribuidora |  | 135192650 | false | false | [5 empty] | Si | 9.0 | 400.0 |  | 3.6 | [21 empty] | 2023-05-10
PW | 3373 | PW-3373 | SPA-JX | 8176 | SPA-JX08176 | 2023-11-15 18:22:40 | Tipo 1 (propio on grid) | Activo | Tipo 1 (propio on grid)-Si-No | Si | [13 empty] | 6.9 |  | 6.9 | 6.9 | 6.9 | ES0031101868936001ZB0F | IBERDROLA CLIENTES, S.A.U. | EDISTRIBUCIÓN REDES DIGITALES S.L.U. | 683875280 | 500004047321 | Mercado Libre | 1x230 | Monofásico | 6.6 | 6.6 |  |  |  |  | 2.0TD | Modo 2 (Con Maxímetro) | Tipo 5 Sin Telegestión | Distribuidora |  | 6963673.0 | false | false | [5 empty] | No | [25 empty] | 2023-05-10
PW | 5398 | PW-5398 | SPA-OX | 6708 | SPA-OX06708 | 2023-11-15 18:17:37 | Tipo 1 (propio on grid) | Activo | Tipo 1 (propio on grid)-Si-No | Si | [13 empty] | 6.6 | 0.0 | 6.6 | 6.9 | 6.9 | ES0026000000883007BF0F | IBERDROLA CLIENTES, S.A.U. | HIDROCANTÁBRICO DISTRIBUCIÓN ELÉCTRICA S.A.U | 683860641 | 1005795417 | Mercado Libre | 1x230 | Monofásico | 6.9 | 6.9 |  |  |  |  | 2.0TD |  | Tipo 5 Sin Telegestión | Distribuidora |  | 50024294 | false | false | [5 empty] | No | [24 empty] | 63.0 | 2023-05-10
PW | 4934 | PW-4934 | SPA-MX | 6246 | SPA-MX06246 | 2023-10-18 21:50:33 | Tipo 2 (cedido propiedad) | Activo | Tipo 2 (cedido propiedad)-Si-No | Si | [38 empty] | false | false | [5 empty] | No | [25 empty] | 2023-05-10
PW | 4277 | PW-4277 | SPA-MX | 107 | SPA-MX00107 | 2023-11-15 18:01:37 | Tipo 1 (propio on grid) | Activo | Tipo 1 (propio on grid)-Si-No | Si | [13 empty] | 13.856 | 0.0 | 33.856 | 13.856 | 13.856 | ES0021000004927211YX | IBERDROLA CLIENTES, S.A.U. | i-DE REDES ELÉCTRICAS INTELIGENTES, S.A.U | 684146393 | 213861800 | Mercado Libre | 3x400 | Trifásico | 13.856 | 13.856 |  |  |  |  | 2.0TD | Modo 2 (Con Maxímetro) | Tipo 5 Con Telegestión | Distribuidora |  | 156015229 | false | false | [5 empty] | No | [25 empty] | 2023-05-10
PW | 1679 | PW-1679 | SPA-CO | 7017 | SPA-CO07017 | 2023-11-15 18:21:49 | Tipo 1 (propio on grid) | Activo | Tipo 1 (propio on grid)-Si-No | Si | [13 empty] | 17.33 |  | 17.33 | 17.33 | 17.33 | ES0031101309094005GA0F | IBERDROLA CLIENTES, S.A.U. | EDISTRIBUCIÓN REDES DIGITALES S.L.U. | 686180707 | 500004047983 | Mercado Libre | 3x230 | Trifásico | 15.9 | 15.9 | 15.9 | 15.9 | 15.9 | 15.9 | 3.0TD | Modo 2 (Con Maxímetro) | Tipo 4 | Distribuidora |  | 302144491 | false | false | [5 empty] | No | [24 empty] | 63.0 | 2023-05-10
PW | 4433 | PW-4433 | SPA-MX | 432 | SPA-MX00432 | 2023-10-18 21:48:25 | Tipo 1 (propio on grid) | Activo | Tipo 1 (propio on grid)-Si-No | Si | [13 empty] | 40.0 | 0.0 | 35.001 | 15.001 | 15.001 | ES0021000012681077CR | IBERDROLA CLIENTES, S.A.U. | i-DE REDES ELÉCTRICAS INTELIGENTES, S.A.U | 684142673 | 259474940 | Mercado Libre | 3x400 | Trifásico | 15.001 | 15.001 | 15.001 | 15.001 | 15.001 | 15.001 | 3.0TD | Modo 2 (Con Maxímetro) | Tipo 4 | En Propiedad |  | 176306621 | false | false | [5 empty] | No | [25 empty] | 2023-05-10
PW | 314 | PW-0314 | SPA-AX | 145 | SPA-AX00145 | 2023-12-20 19:02:22 | Tipo 1 (propio on grid) | Activo | Tipo 1 (propio on grid)-Si-No | Si | [18 empty] | ES0021000038605780CR | IBERDROLA CLIENTES, S.A.U. | i-DE REDES ELÉCTRICAS INTELIGENTES, S.A.U | 794577210 | 794762190 | Mercado Libre | 3x400 | Trifásico | 10.392 | 10.392 |  |  |  |  | 2.0TD | Modo 2 (Con Maxímetro) | Tipo 5 Con Telegestión | Distribuidora |  |  | false | false | [5 empty] | No | [25 empty] | 2023-05-10
PW | 3245 | PW-3245 | SPA-IB | 378 | SPA-IB00378 | 2023-11-15 18:09:11 | Tipo 1 (propio on grid) | Activo | Tipo 1 (propio on grid)-Si-No | Si | [13 empty] | 13.856 |  | 13.856 |  | 6.928 | ES0031500156515246ST0F | IBERDROLA CLIENTES, S.A.U. | EDISTRIBUCIÓN REDES DIGITALES S.L.U. | 683846887 | 500004046564 | Mercado Libre | 3x400 | Trifásico | 13.856 | 13.856 |  |  |  |  | 2.0TD |  | Tipo 5 Sin Telegestión | Distribuidora |  | 86899759 | false | false | [5 empty] | No | [24 empty] | 63.0 | 2023-05-10
PW | 223 | PW-0223 | SPA-AV | 8475 | SPA-AV08475 | 2023-11-15 18:13:09 | Tipo 1 (propio on grid) | Activo | Tipo 1 (propio on grid)-Si-No | Si | [13 empty] | 6.6 | 0.0 | 14.49 | 6.6 | 6.6 | ES0021000010442480WV | IBERDROLA CLIENTES, S.A.U. | i-DE REDES ELÉCTRICAS INTELIGENTES, S.A.U | 684147774 | 224384582 | Mercado Libre | 1x220 | Monofásico | 6.6 | 6.6 |  |  |  |  | 2.0TD | Modo 2 (Con Maxímetro) | Tipo 5 Con Telegestión | Distribuidora |  | 2000260911 | false | false | [5 empty] | No | [25 empty] | 2023-05-10
PW | 1213 | PW-1213 | SPA-BX | 1504 | SPA-BX01504 | 2023-11-15 18:06:35 | Tipo 1 (propio on grid) | Activo | Tipo 1 (propio on grid)-Si-No | Si | [13 empty] | 13.856 |  | 13.856 | 13.856 | 13.856 | ES0031408570943001BR | IBERDROLA CLIENTES, S.A.U. | EDISTRIBUCIÓN REDES DIGITALES S.L.U. | 683896623 | 500004046985 | Mercado Libre | 3x400 | Trifásico | 13.856 | 13.856 |  |  |  |  | 2.0TD |  | Tipo 5 Con Telegestión | Distribuidora |  | 538907.0 | false | false | [5 empty] | No | [25 empty] | 2023-05-10
PW | 5055 | PW-5055 | SPA-NA | 14 | SPA-NA00014 | 2023-10-18 22:07:28 | Tipo 2 (cedido propiedad) | Activo | Tipo 2 (cedido propiedad)-Si-No | Si | [38 empty] | false | false | [5 empty] | No | [25 empty] | 2023-05-10
PW | 4551 | PW-4551 | SPA-MX | 914 | SPA-MX00914 | 2023-11-15 18:02:42 | Tipo 1 (propio on grid) | Activo | Tipo 1 (propio on grid)-Si-No | Si | [13 empty] | 13.856 | 0.0 | 13.856 | 13.8 | 13.8 | ES0022000007980403AB1P | IBERDROLA CLIENTES, S.A.U. | UFD DISTRIBUCIÓN ELECTRICIDAD, SA | 684115104 | 1000608810 | Mercado Libre | 3x400 | Trifásico | 13.8 | 13.8 |  |  |  |  | 2.0TD |  | Tipo 5 Con Telegestión | Distribuidora |  | 156129738 | false | false | [5 empty] | No | [25 empty] | 2023-05-10
PW | 3644 | PW-3644 | SPA-LU | 7580 | SPA-LU07580 | 2023-11-15 18:16:11 | Tipo 1 (propio on grid) | Activo | Tipo 1 (propio on grid)-Si-No | Si | [13 empty] | 9.2 | 0.0 | 9.2 | 9.2 | 9.2 | ES0022000007985465QJ1P | IBERDROLA CLIENTES, S.A.U. | UFD DISTRIBUCIÓN ELECTRICIDAD, SA | 686200950 | 1000605342 | Mercado Libre | 1x230 | Monofásico | 9.2 | 9.2 |  |  |  |  | 2.0TD | Modo 2 (Con Maxímetro) | Tipo 5 Sin Telegestión | Distribuidora |  | 6906090.0 | false | false | [5 empty] | No | [24 empty] | 100.0 | 2023-05-10
PW | 5733 | PW-5733 | SPA-SA | 5710 | SPA-SA05710 | 2023-11-15 18:18:48 | Tipo 1 (propio on grid) | Activo | Tipo 1 (propio on grid)-Si-No | Si | [13 empty] | 43.64 | 0.0 | 40.0 | 40.0 | 40.0 | ES0021000007003956RQ | IBERDROLA CLIENTES, S.A.U. | i-DE REDES ELÉCTRICAS INTELIGENTES, S.A.U | 684146332 | 219785200 | Mercado Libre | 3x380 | Trifásico | 17.0 | 17.0 | 17.0 | 17.0 | 17.0 | 40.0 | 3.0TD | Modo 2 (Con Maxímetro) | Tipo 4 | En Propiedad |  | 88513817 | false | false | [5 empty] | No | [25 empty] | 2023-05-10
PW | 7120 | PW-7120 | SPA-VA | 2299 | SPA-VA02299 | 2023-10-18 22:12:17 | Tipo 2 (cedido propiedad) | Activo | Tipo 2 (cedido propiedad)-Si-No | Si | [38 empty] | false | false | [5 empty] | No | [25 empty] | 2023-05-10
PW | 2826 | PW-2826 | SPA-GU | 9147 | SPA-GU09147 | 2023-11-15 18:01:13 | Tipo 1 (propio on grid) | Activo | Tipo 1 (propio on grid)-Si-No | Si | [13 empty] | 13.856 | 0.0 | 13.856 | 13.8 | 13.8 | ES0022000008012534CB1P | IBERDROLA CLIENTES, S.A.U. | UFD DISTRIBUCIÓN ELECTRICIDAD, SA | 686166681 | 1000604949 | Mercado Libre | 3x380 | Trifásico | 13.8 | 13.8 |  |  |  |  | 2.0TD | Modo 2 (Con Maxímetro) | Tipo 5 Con Telegestión | Distribuidora |  | 100050591 | false | false | [5 empty] | No | [25 empty] | 2023-05-10
PW | 4445 | PW-4445 | SPA-MX | 453 | SPA-MX00453 | 2023-10-18 21:48:28 | Tipo 1 (propio on grid) | Activo | Tipo 1 (propio on grid)-Si-No | Si | [13 empty] | 20.0 | 0.0 | 35.001 | 15.001 | 15.001 | ES0021000011953258TV | IBERDROLA CLIENTES, S.A.U. | i-DE REDES ELÉCTRICAS INTELIGENTES, S.A.U | 684127891 | 258891828 | Mercado Libre | 3x400 | Trifásico | 15.001 | 15.001 | 15.001 | 15.001 | 15.001 | 15.001 | 3.0TD | Modo 2 (Con Maxímetro) | Tipo 4 | En Propiedad |  | 60151323 | false | false | [5 empty] | No | [25 empty] | 2023-05-10
PW | 563 | PW-0563 | SPA-BI | 326 | SPA-BI00326 | 2023-10-18 22:03:50 | Tipo 1 (propio on grid) | Activo | Tipo 1 (propio on grid)-Si-No | Si | [13 empty] | 20.785 | 0.0 | 20.785 | 20.785 | 20.785 | ES0021000009904850HN | IBERDROLA CLIENTES, S.A.U. | i-DE REDES ELÉCTRICAS INTELIGENTES, S.A.U | 684727031 | 216222825 | Mercado Libre | 3x400 | Trifásico | 20.785 | 20.785 | 20.785 | 20.785 | 20.785 | 20.785 | 3.0TD | Modo 2 (Con Maxímetro) | Tipo 4 | Distribuidora |  | 38736709 | false | false | [5 empty] | No | [25 empty] | 2023-05-10
PW | 685 | PW-0685 | SPA-BU | 4101 | SPA-BU04101 | 2023-11-15 18:13:50 | Tipo 1 (propio on grid) | Activo | Tipo 1 (propio on grid)-Si-No | Si | [13 empty] | 14.49 | 0.0 | 14.49 | 14.49 | 14.49 | ES0021000010229734KK | IBERDROLA CLIENTES, S.A.U. | i-DE REDES ELÉCTRICAS INTELIGENTES, S.A.U | 684129140 | 221257366 | Mercado Libre | 1x230 | Monofásico | 14.49 | 14.49 |  |  |  |  | 2.0TD | Modo 2 (Con Maxímetro) | Tipo 5 Con Telegestión | Distribuidora |  | 1619295.0 | false | false | [5 empty] | No | [25 empty] | 2023-05-10
PW | 5475 | PW-5475 | SPA-PO | 4012 | SPA-PO04012 | 2023-11-15 18:17:50 | Tipo 1 (propio on grid) | Activo | Tipo 1 (propio on grid)-Si-No | Si | [14 empty] | 0.0 | 17.321 |  | 17.32 | ES0022000008021114WN1P | IBERDROLA CLIENTES, S.A.U. | UFD DISTRIBUCIÓN ELECTRICIDAD, SA | 683873532 | 1000607642 | Mercado Libre | 3x400 | Trifásico | 22.17 | 22.17 | 22.17 | 22.17 | 22.17 | 22.17 | 3.0TD | Modo 2 (Con Maxímetro) | Tipo 4 | Distribuidora |  | 46308105 | false | false | [5 empty] | No | [24 empty] | 32.0 | 2023-05-10
PW | 5253 | PW-5253 | SPA-OX | 70 | SPA-OX00070 | 2023-10-18 22:08:21 | Tipo 2 (cedido propiedad) | Activo | Tipo 2 (cedido propiedad)-Si-No | Si | [38 empty] | false | false | [5 empty] | No | [25 empty] | 2023-05-10
PW | 3606 | PW-3606 | SPA-LU | 15 | SPA-LU00015 | 2023-11-15 18:16:06 | Tipo 1 (propio on grid) | Activo | Tipo 1 (propio on grid)-Si-No | Si | [13 empty] | 14.49 |  | 14.49 | 6.6 | 6.6 | ES0033770542030001KT0F | IBERDROLA CLIENTES, S.A.U. |  | 683850880 | 6105574302 | Mercado Libre | 1x220 | Monofásico | 14.49 | 14.49 |  |  |  |  | 2.0TD |  | Tipo 5 Sin Telegestión | Distribuidora |  |  | false | false | [5 empty] | No | [24 empty] | 63.0 | 2023-05-10
PW | 4687 | PW-4687 | SPA-MX | 2510 | SPA-MX02510 | 2023-10-18 21:49:30 | Tipo 2 (cedido propiedad) | Activo | Tipo 2 (cedido propiedad)-Si-No | Si | [38 empty] | false | false | [5 empty] | No | [25 empty] | 2023-05-10
PW | 4573 | PW-4573 | SPA-MX | 1028 | SPA-MX01028 | 2023-11-15 18:02:45 | Tipo 1 (propio on grid) | Activo | Tipo 1 (propio on grid)-Si-No | Si | [13 empty] | 14.49 | 0.0 | 14.49 | 14.49 | 14.49 | ES0021000010221625ZP | IBERDROLA CLIENTES, S.A.U. | i-DE REDES ELÉCTRICAS INTELIGENTES, S.A.U | 684152915 | 220141320 | Mercado Libre | 1x220 | Monofásico | 14.49 | 14.49 |  |  |  |  | 2.0TD | Modo 2 (Con Maxímetro) | Tipo 5 Con Telegestión | Distribuidora |  | 99330659 | false | false | [5 empty] | No | [25 empty] | 2023-05-10
PW | 1282 | PW-1282 | SPA-BX | 1919 | SPA-BX01919 | 2023-10-18 21:55:04 | Tipo 1 (propio on grid) | Activo | Tipo 1 (propio on grid)-Si-No | Si | [13 empty] | 17.321 |  | 17.321 | 17.321 | 17.321 | ES0031405031100003HV0F | IBERDROLA CLIENTES, S.A.U. | EDISTRIBUCIÓN REDES DIGITALES S.L.U. | 686173776 | 500004056319 | Mercado Libre | 3x400 | Trifásico | 17.321 | 17.321 | 17.321 | 17.321 | 17.321 | 17.321 | 3.0TD | Modo 2 (Con Maxímetro) | Tipo 4 | Distribuidora |  | 400141357 | false | false | [5 empty] | No | [25 empty] | 2023-05-10
PW | 6601 | PW-6601 | SPA-TF | 6321 | SPA-TF06321 | 2023-10-18 21:51:25 | Tipo 2 (cedido propiedad) | Activo | Tipo 2 (cedido propiedad)-Si-No | Si | [38 empty] | false | false | [5 empty] | No | [25 empty] | 2023-05-10
PW | 5446 | PW-5446 | SPA-OX | 9218 | SPA-OX09218 | 2023-11-15 18:17:45 | Tipo 1 (propio on grid) | Activo | Tipo 1 (propio on grid)-Si-No | Si | [13 empty] | 17.32 | 0.0 | 17.32 | 13.86 | 13.86 | ES0026000010845669BN | IBERDROLA CLIENTES, S.A.U. | HIDROCANTÁBRICO DISTRIBUCIÓN ELÉCTRICA S.A.U | 683859020 | 1005795392 | Mercado Libre | 3x400 | Trifásico | 13.86 | 13.86 |  |  |  |  | 2.0TD | Modo 2 (Con Maxímetro) | Tipo 5 Con Telegestión | Distribuidora |  | 166200049 | false | false | [5 empty] | No | [25 empty] | 2023-05-10
PW | 82 | PW-0082 | SPA-AB | 5804 | SPA-AB05804 | 2023-11-15 17:59:29 | Tipo 1 (propio on grid) | Activo | Tipo 1 (propio on grid)-Si-No | Si | [14 empty] | 0.0 | 14.49 |  | 11.5 | ES0021000010244590TL | IBERDROLA CLIENTES, S.A.U. | i-DE REDES ELÉCTRICAS INTELIGENTES, S.A.U | 684155424 | 221271193 | Mercado Libre | 1x230 | Monofásico | 14.49 | 14.49 |  |  |  |  | 2.0TD | Modo 2 (Con Maxímetro) | Tipo 5 Con Telegestión | Distribuidora |  | 20636948 | false | false | [5 empty] | No | [25 empty] | 2023-05-10
PW | 6742 | PW-6742 | SPA-TO | 507 | SPA-TO00507 | 2023-11-15 18:04:43 | Tipo 1 (propio on grid) | Activo | Tipo 1 (propio on grid)-Si-No | Si | [13 empty] | 34.917 | 0.0 | 33.856 | 13.856 | 13.856 | ES0021000010204136NE | IBERDROLA CLIENTES, S.A.U. | i-DE REDES ELÉCTRICAS INTELIGENTES, S.A.U | 684142302 | 222873565 | Mercado Libre | 3x400 | Trifásico | 13.856 | 13.856 |  |  |  |  | 2.0TD | Modo 2 (Con Maxímetro) | Tipo 5 Con Telegestión | Distribuidora |  | 60063076 | false | false | [5 empty] | No | [25 empty] | 2023-05-10
PW | 4735 | PW-4735 | SPA-MX | 3261 | SPA-MX03261 | 2023-10-18 21:49:43 | Tipo 2 (cedido propiedad) | Activo | Tipo 2 (cedido propiedad)-Si-No | Si | [38 empty] | false | false | [5 empty] | No | [25 empty] | 2023-05-10
PW | 1044 | PW-1044 | SPA-BX | 622 | SPA-BX00622 | 2023-10-18 21:53:59 | Tipo 2 (cedido propiedad) | Activo | Tipo 2 (cedido propiedad)-Si-No | Si | [38 empty] | false | false | [5 empty] | No | [25 empty] | 2023-05-10
PW | 4861 | PW-4861 | SPA-MX | 4983 | SPA-MX04983 | 2023-11-15 18:03:40 | Tipo 1 (propio on grid) | Activo | Tipo 1 (propio on grid)-Si-No | Si | [13 empty] | 13.856 |  |  |  |  | ES0021000040885535DL | IBERDROLA CLIENTES, S.A.U. | i-DE REDES ELÉCTRICAS INTELIGENTES, S.A.U | 735605841 | 735829949 | Mercado Libre | 3x400 | Trifásico | 13.856 | 13.856 |  |  |  |  | 2.0TD |  | Tipo 5 Con Telegestión | Distribuidora |  |  | false | false | [5 empty] | No | [25 empty] | 2023-05-10
PW | 1930 | PW-1930 | SPA-CS | 81 | SPA-CS00081 | 2023-11-15 18:07:33 | Tipo 1 (propio on grid) | Activo | Tipo 1 (propio on grid)-Si-No | Si | [13 empty] | 10.35 | 0.0 | 30.35 | 10.35 | 10.35 | ES0021000002634453AF | IBERDROLA CLIENTES, S.A.U. | i-DE REDES ELÉCTRICAS INTELIGENTES, S.A.U | 684384760 | 219118905 | Mercado Libre | 1x230 | Monofásico | 10.35 | 10.35 |  |  |  |  | 2.0TD | Modo 2 (Con Maxímetro) | Tipo 5 Con Telegestión | Distribuidora |  | 12148015 | false | false | [5 empty] | No | [25 empty] | 2023-05-10
PW | 6843 | PW-6843 | SPA-TX | 194 | SPA-TX00194 | 2023-10-18 22:00:08 | Tipo 2 (cedido propiedad) | Activo | Tipo 2 (cedido propiedad)-Si-No | Si | [38 empty] | false | false | [5 empty] | No | [25 empty] | 2023-05-10
PW | 4823 | PW-4823 | SPA-MX | 3996 | SPA-MX03996 | 2023-11-15 18:03:34 | Tipo 1 (propio on grid) | Activo | Tipo 1 (propio on grid)-Si-No | Si | [13 empty] | 34.64 | 0.0 | 30.392 | 10.392 | 10.392 | ES0021000020242459JH | IBERDROLA CLIENTES, S.A.U. | i-DE REDES ELÉCTRICAS INTELIGENTES, S.A.U | 683892824 | 538448441 | Mercado Libre | 3x400 | Trifásico | 10.392 | 10.392 |  |  |  |  | 2.0TD | Modo 2 (Con Maxímetro) | Tipo 5 Con Telegestión | Distribuidora |  | 41618854 | false | false | [5 empty] | No | [25 empty] | 2023-05-10
PW | 6371 | PW-6371 | SPA-SX | 3003 | SPA-SX03003 | 2023-11-22 19:16:36 | Tipo 1 (propio on grid) | Activo | Tipo 1 (propio on grid)-Si-No | Si | [13 empty] | 10.392 |  | 10.392 | 10.392 | 10.392 | ES0027460000034398KL | IBERDROLA CLIENTES, S.A.U. | VIESGO DISTRIBUCIÓN ELECTRICA, S.L | 683897159 | 6105575195 | Mercado Libre | 3x400 | Trifásico | 10.392 | 10.392 |  |  |  |  | 2.0TD |  | Tipo 5 Con Telegestión | Distribuidora |  |  | false | false | [5 empty] | No | [25 empty] | 2023-05-10
PW | 7114 | PW-7114 | SPA-VA | 2276 | SPA-VA02276 | 2023-11-15 18:20:29 | Tipo 1 (propio on grid) | Activo | Tipo 1 (propio on grid)-Si-No | Si | [13 empty] | 9.2 | 0.0 | 14.49 | 9.2 | 9.2 | ES0021000010270491EE | IBERDROLA CLIENTES, S.A.U. | i-DE REDES ELÉCTRICAS INTELIGENTES, S.A.U | 684152162 | 223302995 | Mercado Libre | 1x220 | Monofásico | 9.2 | 9.2 |  |  |  |  | 2.0TD | Modo 2 (Con Maxímetro) | Tipo 5 Con Telegestión | Distribuidora |  | 99331247 | false | false | [5 empty] | No | [25 empty] | 2023-05-10
PW | 613 | PW-0613 | SPA-BI | 619 | SPA-BI00619 | 2023-12-20 16:03:54 | Tipo 1 (propio on grid) | Activo | Tipo 1 (propio on grid)-Si-No | Si | [14 empty] | 0.0 | 14.49 |  | 11.5 | ES0021000010332144NN | IBERDROLA CLIENTES, S.A.U. | i-DE REDES ELÉCTRICAS INTELIGENTES, S.A.U | 684154821 | 221415750 | Mercado Libre | 1x220 | Monofásico | 14.49 | 14.49 |  |  |  |  | 2.0TD | Modo 2 (Con Maxímetro) | Tipo 5 Con Telegestión | Distribuidora |  | 165024766 | false | false | [5 empty] | No | [25 empty] | 2023-05-10
PW | 2657 | PW-2657 | SPA-GI | 8699 | SPA-GI08699 | 2023-11-15 18:08:07 | Tipo 1 (propio on grid) | Activo | Tipo 1 (propio on grid)-Si-No | Si | [13 empty] | 15.0 | 15.0 | 15.0 | 15.0 | 14.0 | ES0112000000014979DJ | IBERDROLA CLIENTES, S.A.U. | AGRI-ENERGIA ELECTRICA, SA | 683895527 | 6002013.0 | Mercado Libre | 1x220 | Monofásico | 14.0 | 14.0 |  |  |  |  | 2.0TD |  | Tipo 5 Sin Telegestión | Distribuidora |  |  | false | false | [5 empty] | No | [24 empty] | 30.0 | 2023-05-10
PW | 7239 | PW-7239 | SPA-VX | 32 | SPA-VX00032 | 2024-02-06 13:02:38 | Tipo 1 (propio on grid) | Activo | Tipo 1 (propio on grid)-Si-No | Si | No | No | [11 empty] | 24.249 | 0.0 | 24.249 | 24.249 | 24.249 | ES0021000007866878FR | IBERDROLA CLIENTES, S.A.U. | i-DE REDES ELÉCTRICAS INTELIGENTES, S.A.U | 684154559 | 219373504 | Mercado Libre | 3x400 | Trifásico | 24.249 | 24.249 | 24.249 | 24.249 | 24.249 | 24.249 | 3.0TD | Modo 2 (Con Maxímetro) | Tipo 5 Con Telegestión | Distribuidora | Cuarto de contadores | 31645205 | false | false | [5 empty] | No | [21 empty] | 24.249 |  |  |  | 2023-05-10
PW | 3705 | PW-3705 | SPA-LU | 8404 | SPA-LU08404 | 2023-12-21 11:40:26 | Tipo 1 (propio on grid) | Activo | Tipo 1 (propio on grid)-Si-No | Si | [18 empty] | ES0033770590200001BL0F | IBERDROLA CLIENTES, S.A.U. |  |  |  | Mercado Libre | 1x230 | Monofásico | 9.2 | 9.2 |  |  |  |  | 2.0TD |  | Tipo 5 Sin Telegestión | Distribuidora |  | 2108108060 | false | false | [5 empty] | No | [24 empty] | 100.0 | 2023-05-10
PW | 5498 | PW-5498 | SPA-PO | 4050 | SPA-PO04050 | 2024-01-03 19:03:23 | Tipo 1 (propio on grid) | Activo | Tipo 1 (propio on grid)-Si-No | Si | [14 empty] | 0.0 | 9.2 |  | 9.2 | ES0022000007945585FS1P | IBERDROLA CLIENTES, S.A.U. | UFD DISTRIBUCIÓN ELECTRICIDAD, SA | 686201322 | 1000603019 | Mercado Libre | 1x220 | Monofásico | 11.5 | 11.5 |  |  |  |  | 2.0TD | Modo 2 (Con Maxímetro) | Tipo 5 Sin Telegestión | Distribuidora |  | 1830963.0 | false | false | [5 empty] | No | [25 empty] | 2023-05-10
PW | 1391 | PW-1391 | SPA-BX | 2806 | SPA-BX02806 | 2023-10-18 21:55:31 | Tipo 2 (cedido propiedad) | Activo | Tipo 2 (cedido propiedad)-Si-No | Si | [38 empty] | false | false | [5 empty] | No | [25 empty] | 2023-05-10
PW | 3110 | PW-3110 | SPA-IB | 98 | SPA-IB00098 | 2023-11-15 18:08:42 | Tipo 1 (propio on grid) | Activo | Tipo 1 (propio on grid)-Si-No | Si | [13 empty] | 14.5 |  | 14.5 | 14.49 | 14.49 | ES0031500526961001GG0F | IBERDROLA CLIENTES, S.A.U. | EDISTRIBUCIÓN REDES DIGITALES S.L.U. | 686167727 | 500004054461 | Mercado Libre | 1x230 | Monofásico | 14.49 | 14.49 |  |  |  |  | 2.0TD | Modo 2 (Con Maxímetro) | Tipo 5 Con Telegestión | Distribuidora |  | 302825500 | false | false | [5 empty] | No | [24 empty] | 0.0 | 2023-05-10
PW | 3401 | PW-3401 | SPA-LE | 14 | SPA-LE00014 | 2023-11-15 18:15:24 | Tipo 1 (propio on grid) | Activo | Tipo 1 (propio on grid)-Si-No | Si | [13 empty] | 14.0 | 0.0 | 33.85 | 13.85 | 13.85 | ES0021000010311908YQ | IBERDROLA CLIENTES, S.A.U. | i-DE REDES ELÉCTRICAS INTELIGENTES, S.A.U | 684125158 | 221021929 | Mercado Libre | 3x400 | Trifásico | 13.85 | 13.85 |  |  |  |  | 2.0TD | Modo 2 (Con Maxímetro) | Tipo 5 Con Telegestión | Distribuidora |  | 41640455 | false | false | [5 empty] | No | [25 empty] | 2023-05-10
PW | 191 | PW-0191 | SPA-AL | 9004 | SPA-AL09004 | 2023-11-15 18:21:07 | Tipo 1 (propio on grid) | Activo | Tipo 1 (propio on grid)-Si-No | Si | [13 empty] | 6.9 |  | 6.9 | 6.9 | 6.9 | ES0031104041407001WP0F | IBERDROLA CLIENTES, S.A.U. | EDISTRIBUCIÓN REDES DIGITALES S.L.U. | 684000623 | 500004048699 | Mercado Libre | 1x230 | Monofásico | 6.6 | 6.6 |  |  |  |  | 2.0TD |  | Tipo 5 Con Telegestión | Distribuidora |  | 7081114.0 | false | false | [5 empty] | No | [25 empty] | 2023-05-10
PW | 4466 | PW-4466 | SPA-MX | 526 | SPA-MX00526 | 2023-11-15 18:02:22 | Tipo 1 (propio on grid) | Activo | Tipo 1 (propio on grid)-Si-No | Si | [13 empty] | 43.64 | 0.0 | 35.001 | 15.001 | 15.001 | ES0021000004622741QZ | IBERDROLA CLIENTES, S.A.U. | i-DE REDES ELÉCTRICAS INTELIGENTES, S.A.U | 684399805 | 214127837 | Mercado Libre | 3x400 | Trifásico | 13.856 | 13.856 |  |  |  |  | 2.0TD | Modo 2 (Con Maxímetro) | Tipo 5 Con Telegestión | Distribuidora |  | 21051263 | false | false | [5 empty] | No | [25 empty] | 2023-05-10
PW | 3487 | PW-3487 | SPA-LE | 1504 | SPA-LE01504 | 2023-12-12 13:21:31 | Tipo 1 (propio on grid) | Activo | Tipo 1 (propio on grid)-Si-No | Si | [13 empty] | 6.6 | 0.0 | 14.49 | 6.6 | 6.6 | ES0021000010223242SS | IBERDROLA CLIENTES, S.A.U. | i-DE REDES ELÉCTRICAS INTELIGENTES, S.A.U | 684151005 | 220413230 | Mercado Libre | 1x220 | Monofásico | 6.6 | 6.6 |  |  |  |  | 2.0TD | Modo 2 (Con Maxímetro) | Tipo 5 Con Telegestión | Distribuidora |  | 11335309 | false | false | [5 empty] | Si | 10.0 | 390.0 |  | 3.9 | [21 empty] | 2023-05-10
PW | 618 | PW-0618 | SPA-BI | 631 | SPA-BI00631 | 2023-11-15 18:13:41 | Tipo 1 (propio on grid) | Activo | Tipo 1 (propio on grid)-Si-No | Si | [13 empty] | 6.6 | 0.0 | 14.49 | 6.6 | 6.6 | ES0021000009998569EY | IBERDROLA CLIENTES, S.A.U. | i-DE REDES ELÉCTRICAS INTELIGENTES, S.A.U | 684121610 | 219043681 | Mercado Libre | 1x220 | Monofásico | 6.6 | 6.6 |  |  |  |  | 2.0TD | Modo 2 (Con Maxímetro) | Tipo 5 Con Telegestión | Distribuidora |  | 6911382.0 | false | false | [5 empty] | No | [25 empty] | 2023-05-10
PW | 1340 | PW-1340 | SPA-BX | 2450 | SPA-BX02450 | 2023-10-18 21:55:18 | Tipo 2 (cedido propiedad) | Activo | Tipo 2 (cedido propiedad)-Si-No | Si | [38 empty] | false | false | [5 empty] | No | [25 empty] | 2023-05-10
PW | 6086 | PW-6086 | SPA-SG | 9152 | SPA-SG09152 | 2023-11-15 18:19:03 | Tipo 1 (propio on grid) | Activo | Tipo 1 (propio on grid)-Si-No | Si | [13 empty] | 6.9 | 0.0 | 6.9 | 6.6 | 6.6 | ES0022000008000904CL1P | IBERDROLA CLIENTES, S.A.U. | UFD DISTRIBUCIÓN ELECTRICIDAD, SA | 687094800 | 1000621006 | Mercado Libre | 1x220 | Monofásico | 6.6 | 6.6 |  |  |  |  | 2.0TD | Modo 2 (Con Maxímetro) | Tipo 5 Sin Telegestión | Distribuidora |  | 301481.0 | false | false | [5 empty] | No | [25 empty] | 2023-05-10
PW | 4194 | PW-4194 | SPA-MU | 705 | SPA-MU00705 | 2023-11-15 18:10:08 | Tipo 1 (propio on grid) | Activo | Tipo 1 (propio on grid)-Si-No | Si | [13 empty] | 17.321 | 0.0 | 33.2 |  | 13.2 | ES0021000006252058QB | IBERDROLA CLIENTES, S.A.U. | i-DE REDES ELÉCTRICAS INTELIGENTES, S.A.U | 684113077 | 220664602 | Mercado Libre | 3x380 | Trifásico | 17.321 | 17.321 | 17.321 | 17.321 | 17.321 | 17.321 | 3.0TD | Modo 2 (Con Maxímetro) | Tipo 4 | Distribuidora |  | 41640763 | false | false | [5 empty] | No | [25 empty] | 2023-05-10
PW | 2963 | PW-2963 | SPA-HX | 9410 | SPA-HX09410 | 2023-12-12 13:18:39 | Tipo 1 (propio on grid) | Activo | Tipo 1 (propio on grid)-Si-No | Si | [18 empty] | ES0133000001010616ZT | IBERDROLA CLIENTES, S.A.U. | COMPAÑIA DE ELECTRICIDAD DEL CONDADO S.A. | 683861610 |  | Mercado Libre | 3x380 | Trifásico | 6.58 | 6.58 |  |  |  |  | 2.0TD |  | Tipo 5 Sin Telegestión | Distribuidora |  | 523978.0 | false | false | [5 empty] | Si | 10.0 | 390.0 |  | 3.9 | [21 empty] | 2023-05-10
PW | 4413 | PW-4413 | SPA-MX | 406 | SPA-MX00406 | 2023-10-18 21:48:20 | Tipo 2 (cedido propiedad) | Activo | Tipo 2 (cedido propiedad)-Si-No | Si | [38 empty] | false | false | [5 empty] | No | [25 empty] | 2023-05-10
PW | 6349 | PW-6349 | SPA-SX | 1043 | SPA-SX01043 | 2023-10-19 09:12:16 | Tipo 1 (propio on grid) | Activo | Tipo 1 (propio on grid)-Si-No | Si | [13 empty] | 27.713 |  | 27.713 | 27.71 | 27.71 | ES0027700506584001TF0F | IBERDROLA CLIENTES, S.A.U. | VIESGO DISTRIBUCIÓN ELECTRICA, S.L | 684142247 | 6105612025 | Mercado Libre | 3x380 | Trifásico | 4.46 | 4.54 | 4.54 | 4.54 | 4.54 | 27.71 | 3.0TD | Modo 2 (Con Maxímetro) | Tipo 4 | Distribuidora |  |  | false | false | [5 empty] | No | [24 empty] | 63.0 | 2023-05-10
PW | 710 | PW-0710 | SPA-BU | 4141 | SPA-BU04141 | 2023-11-15 18:13:57 | Tipo 1 (propio on grid) | Activo | Tipo 1 (propio on grid)-Si-No | Si | [13 empty] | 6.9 | 0.0 | 17.09 | 6.9 | 6.9 | ES0021000010287737JH | IBERDROLA CLIENTES, S.A.U. | i-DE REDES ELÉCTRICAS INTELIGENTES, S.A.U | 684089294 | 228141278 | Mercado Libre | 1x230 | Monofásico | 6.9 | 6.9 |  |  |  |  | 2.0TD | Modo 2 (Con Maxímetro) | Tipo 5 Con Telegestión | Distribuidora |  | 84280147 | false | false | [5 empty] | No | [25 empty] | 2023-05-10
PW | 4335 | PW-4335 | SPA-MX | 205 | SPA-MX00205 | 2023-11-15 18:01:52 | Tipo 1 (propio on grid) | Activo | Tipo 1 (propio on grid)-Si-No | Si | [13 empty] | 20.0 | 0.0 | 37.0 | 17.0 | 17.0 | ES0021000004578118PB | IBERDROLA CLIENTES, S.A.U. | i-DE REDES ELÉCTRICAS INTELIGENTES, S.A.U | 684126217 | 213605417 | Mercado Libre | 3x380 | Trifásico | 13.856 | 13.856 | 13.856 | 13.856 | 13.856 | 17.0 | 3.0TD | Modo 2 (Con Maxímetro) | Tipo 4 | Distribuidora |  | 60149140 | false | false | [5 empty] | No | [25 empty] | 2023-05-10
PW | 3750 | PW-3750 | SPA-LX | 9415 | SPA-LX09415 | 2023-11-15 18:09:28 | Tipo 1 (propio on grid) | Activo | Tipo 1 (propio on grid)-Si-No | Si | [13 empty] | 14.49 |  | 14.49 | 14.49 | 14.49 | ES0031406187080007GK0F | IBERDROLA CLIENTES, S.A.U. | EDISTRIBUCIÓN REDES DIGITALES S.L.U. | 683999424 | 500004048888 | Mercado Libre | 1x230 | Monofásico | 14.49 | 14.49 |  |  |  |  | 2.0TD |  | Tipo 5 Con Telegestión | Distribuidora |  | 300617540 | false | false | [5 empty] | No | [24 empty] | 40.0 | 2023-05-10
PW | 4005 | PW-4005 | SPA-MA | 3032 | SPA-MA03032 | 2023-10-18 22:16:22 | Tipo 2 (cedido propiedad) | Activo | Tipo 2 (cedido propiedad)-Si-No | Si | [38 empty] | false | false | [5 empty] | No | [25 empty] | 2023-05-10
PW | 2348 | PW-2348 | SPA-CX | 3879 | SPA-CX03879 | 2023-11-15 18:15:19 | Tipo 1 (propio on grid) | Activo | Tipo 1 (propio on grid)-Si-No | Si | [13 empty] | 13.856 | 0.0 | 13.856 | 13.856 | 13.856 | ES0022000009075914RD | IBERDROLA CLIENTES, S.A.U. | UFD DISTRIBUCIÓN ELECTRICIDAD, SA | 686210967 | 1000608104 | Mercado Libre | 3x400 | Trifásico | 13.856 | 13.856 |  |  |  |  | 2.0TD |  | Tipo 5 Con Telegestión | Distribuidora |  | 156112216 | false | false | [5 empty] | No | [25 empty] | 2023-05-10
PW | 4319 | PW-4319 | SPA-MX | 177 | SPA-MX00177 | 2023-11-15 18:01:48 | Tipo 1 (propio on grid) | Activo | Tipo 1 (propio on grid)-Si-No | Si | [13 empty] | 25.0 | 0.0 | 33.85 | 13.85 | 13.85 | ES0021000004837678TQ | IBERDROLA CLIENTES, S.A.U. | i-DE REDES ELÉCTRICAS INTELIGENTES, S.A.U | 684083413 | 215950136 | Mercado Libre | 3x400 | Trifásico | 13.85 | 13.85 |  |  |  |  | 2.0TD | Modo 2 (Con Maxímetro) | Tipo 5 Con Telegestión | Distribuidora |  | 60179449 | false | false | [5 empty] | No | [25 empty] | 2023-05-10
PW | 2635 | PW-2635 | SPA-GI | 8637 | SPA-GI08637 | 2023-11-15 18:08:01 | Tipo 1 (propio on grid) | Activo | Tipo 1 (propio on grid)-Si-No | Si | [13 empty] | 6.9 |  | 6.9 | 6.9 | 6.9 | ES0031446382822001ZG0F | IBERDROLA CLIENTES, S.A.U. | EDISTRIBUCIÓN REDES DIGITALES S.L.U. | 684103126 | 500004049331 | Mercado Libre | 1x230 | Monofásico | 6.9 | 6.9 |  |  |  |  | 2.0TD |  | Tipo 5 Sin Telegestión | Distribuidora |  | 6823452.0 | false | false | [5 empty] | No | [25 empty] | 2023-05-10
PW | 4878 | PW-4878 | SPA-MX | 5508 | SPA-MX05508 | 2023-11-15 18:03:41 | Tipo 1 (propio on grid) | Activo | Tipo 1 (propio on grid)-Si-No | Si | [13 empty] | 5.75 | 0.0 | 5.75 | 3.45 | 3.45 | ES0022000008368500HY1P | IBERDROLA CLIENTES, S.A.U. | UFD DISTRIBUCIÓN ELECTRICIDAD, SA | 684095798 | 1000607942 | Mercado Libre | 1x230 | Monofásico | 3.45 | 3.45 |  |  |  |  | 2.0TD | Modo 2 (Con Maxímetro) | Tipo 5 Sin Telegestión | Distribuidora |  | 7860242.0 | false | false | [5 empty] | No | [25 empty] | 2023-05-10
PW | 2852 | PW-2852 | SPA-GU | 9202 | SPA-GU09202 | 2023-11-15 18:01:19 | Tipo 1 (propio on grid) | Activo | Tipo 1 (propio on grid)-Si-No | Si | [13 empty] | 6.6 | 0.0 | 14.49 | 6.6 | 6.6 | ES0021000010411760RW | IBERDROLA CLIENTES, S.A.U. | i-DE REDES ELÉCTRICAS INTELIGENTES, S.A.U | 684152060 | 224362513 | Mercado Libre | 1x220 | Monofásico | 6.6 | 6.6 |  |  |  |  | 2.0TD | Modo 2 (Con Maxímetro) | Tipo 5 Con Telegestión | Distribuidora |  | 9646565.0 | false | false | [5 empty] | Si | 10.0 | 250.0 |  | 2.5 | [21 empty] | 2023-05-10
PW | 4517 | PW-4517 | SPA-MX | 664 | SPA-MX00664 | 2023-11-15 18:02:34 | Tipo 1 (propio on grid) | Activo | Tipo 1 (propio on grid)-Si-No | Si | [13 empty] | 43.596 | 0.0 | 43.596 | 20.0 | 20.0 | ES0022000007984089WV1P | IBERDROLA CLIENTES, S.A.U. | UFD DISTRIBUCIÓN ELECTRICIDAD, SA | 684391340 | 1000606360 | Mercado Libre | 3x400 | Trifásico | 13.856 | 13.856 | 13.856 | 13.856 | 13.856 | 20.0 | 3.0TD | Modo 2 (Con Maxímetro) | Tipo 4 | Distribuidora |  | 170004915 | false | false | [5 empty] | No | [25 empty] | 2023-05-10
PW | 6540 | PW-6540 | SPA-TF | 6025 | SPA-TF06025 | 2023-11-15 18:04:00 | Tipo 1 (propio on grid) | Activo | Tipo 1 (propio on grid)-Si-No | Si | [13 empty] | 9.2 |  | 9.2 | 13.856 | 9.2 | ES0031607435828018WZ0F | IBERDROLA CLIENTES, S.A.U. | EDISTRIBUCIÓN REDES DIGITALES S.L.U. | 683835798 | 500004046276 | Mercado Libre | 1x230 | Monofásico | 9.2 | 9.2 |  |  |  |  | 2.0TD |  | Tipo 5 Con Telegestión | Distribuidora |  |  | false | false | [5 empty] | No | [24 empty] | 50.0 | 2023-05-10
PW | 3109 | PW-3109 | SPA-IB | 97 | SPA-IB00097 | 2023-11-15 18:08:42 | Tipo 1 (propio on grid) | Activo | Tipo 1 (propio on grid)-Si-No | Si | [13 empty] | 6.9 |  | 6.9 | 6.9 | 6.9 | ES0031500507593001QM0F | IBERDROLA CLIENTES, S.A.U. | EDISTRIBUCIÓN REDES DIGITALES S.L.U. | 683858932 | 500004047391 | Mercado Libre | 1x230 | Monofásico | 6.9 | 6.9 |  |  |  |  | 2.0TD |  | Tipo 5 Con Telegestión | Distribuidora |  | 6956965.0 | false | false | [5 empty] | No | [25 empty] | 2023-05-10
PW | 16070 | PW-16070 | SPA-SO | 9884 | SPA-SO09884 | 2023-12-20 17:58:23 | Tipo 2 (cedido propiedad) | Activo | Tipo 1 (propio on grid)-Si-No | Si | [38 empty] | false | false | [5 empty] | No | [25 empty] | 2023-10-18
PW | 384 | PW-0384 | SPA-AX | 5714 | SPA-AX05714 | 2023-10-18 21:52:46 | Tipo 1 (propio on grid) | Activo | Tipo 1 (propio on grid)-Si-No | Si | [13 empty] | 17.321 | 0.0 | 37.321 | 17.321 | 17.321 | ES0021000000979989ZW | IBERDROLA CLIENTES, S.A.U. | i-DE REDES ELÉCTRICAS INTELIGENTES, S.A.U | 683895898 | 569528483 | Mercado Libre | 3x400 | Trifásico | 17.321 | 17.321 | 17.321 | 17.321 | 17.321 | 17.321 | 3.0TD | Modo 2 (Con Maxímetro) | Tipo 4 | En Propiedad |  | 88510892 | false | false | [5 empty] | No | [25 empty] | 2023-05-10
PW | 6226 | PW-6226 | SPA-SS | 5406 | SPA-SS05406 | 2023-11-15 18:19:32 | Tipo 1 (propio on grid) | Activo | Tipo 1 (propio on grid)-Si-No | Si | [13 empty] | 14.49 | 0.0 | 14.49 | 14.49 | 14.49 | ES0021000003358540KP | IBERDROLA CLIENTES, S.A.U. | i-DE REDES ELÉCTRICAS INTELIGENTES, S.A.U | 684123654 | 218097621 | Mercado Libre | 1x230 | Monofásico | 14.49 | 14.49 |  |  |  |  | 2.0TD | Modo 2 (Con Maxímetro) | Tipo 5 Con Telegestión | Distribuidora |  | 476389.0 | false | false | [5 empty] | No | [25 empty] | 2023-05-10
PW | 4173 | PW-4173 | SPA-MU | 429 | SPA-MU00429 | 2023-10-18 21:59:29 | Tipo 2 (cedido propiedad) | Activo | Tipo 2 (cedido propiedad)-Si-No | Si | [38 empty] | false | false | [5 empty] | No | [25 empty] | 2023-05-10
PW | 6277 | PW-6277 | SPA-SS | 5646 | SPA-SS05646 | 2023-11-15 18:19:43 | Tipo 1 (propio on grid) | Activo | Tipo 1 (propio on grid)-Si-No | Si | [13 empty] | 9.9 | 0.0 | 14.49 | 6.6 | 6.6 | ES0021000010377785HK0F | IBERDROLA CLIENTES, S.A.U. | i-DE REDES ELÉCTRICAS INTELIGENTES, S.A.U | 684129530 | 222917465 | Mercado Libre | 1x230 | Monofásico | 6.6 | 6.6 |  |  |  |  | 2.0TD | Modo 2 (Con Maxímetro) | Tipo 5 Con Telegestión | Distribuidora |  |  | false | false | [5 empty] | No | [25 empty] | 2023-05-10
PW | 2833 | PW-2833 | SPA-GU | 9161 | SPA-GU09161 | 2023-11-15 18:01:15 | Tipo 1 (propio on grid) | Activo | Tipo 1 (propio on grid)-Si-Yes | Si | [13 empty] | 10.392 | 40.0 | 10.392 | 10.4 | 10.392 | ES0022000008037082YH1P | IBERDROLA CLIENTES, S.A.U. | UFD DISTRIBUCIÓN ELECTRICIDAD, SA | 684388078 | 104220010809 | Mercado Libre | 3x15000 | Alta Tensión | 5.196 | 6.928 | 6.928 | 6.928 | 6.928 | 10.392 | 6.1TD | Modo 2 (Con Maxímetro) | Tipo 5 Con Telegestión | Distribuidora |  | 83125487 | false | true | MONTAJES Y MANTENIMIENTOS ELECTRICOS 2010 SL |  | 2011-08-01 |  | 2011-10-17 | No | [25 empty] | 2023-05-10 |  | En Vigor |  | 2021-07-15
PW | 4540 | PW-4540 | SPA-MX | 814 | SPA-MX00814 | 2023-11-15 18:02:39 | Tipo 1 (propio on grid) | Activo | Tipo 1 (propio on grid)-Si-No | Si | [13 empty] | 17.321 | 0.0 | 13.2 |  | 13.2 | ES0021000011217069PN | IBERDROLA CLIENTES, S.A.U. | i-DE REDES ELÉCTRICAS INTELIGENTES, S.A.U |  |  | Mercado Libre | 3x380 | Trifásico | 17.321 | 17.321 | 17.321 | 17.321 | 17.321 | 17.321 | 3.0TD | Modo 2 (Con Maxímetro) | Tipo 4 | Distribuidora |  | 47765466 | false | false | [5 empty] | No | [25 empty] | 2023-05-10
PW | 5019 | PW-5019 | SPA-MX | 8571 | SPA-MX08571 | 2023-11-15 18:03:49 | Tipo 2 (cedido propiedad) | Activo | Tipo 2 (cedido propiedad)-Si-No | Si | [38 empty] | false | false | [5 empty] | No | [25 empty] | 2023-05-10
PW | 4050 | PW-4050 | SPA-MA | 9187 | SPA-MA09187 | 2023-11-15 18:23:30 | Tipo 1 (propio on grid) | Activo | Tipo 1 (propio on grid)-Si-No | Si | [18 empty] | ES0031103489464002JS | IBERDROLA CLIENTES, S.A.U. | EDISTRIBUCIÓN REDES DIGITALES S.L.U. | 738476882 | 500006518333 | Mercado Libre | 3x400 | Trifásico | 10.39 | 10.39 |  |  |  |  | 2.0TD | Modo 2 (Con Maxímetro) | Tipo 5 Con Telegestión | Distribuidora |  |  | false | false | [5 empty] | No | [25 empty] | 2023-05-10
PW | 5894 | PW-5894 | SPA-SE | 369 | SPA-SE00369 | 2023-11-15 18:24:05 | Tipo 1 (propio on grid) | Activo | Tipo 1 (propio on grid)-Si-No | Si | [13 empty] | 14.49 |  | 14.49 | 14.49 | 14.49 | ES0031102225573028QG0F | IBERDROLA CLIENTES, S.A.U. | EDISTRIBUCIÓN REDES DIGITALES S.L.U. | 686192400 | 500004048816 | Mercado Libre | 3x230 | Trifásico | 13.86 | 13.86 |  |  |  |  | 2.0TD | Modo 2 (Con Maxímetro) | Tipo 5 Con Telegestión | Distribuidora |  | 302756293 | false | false | [5 empty] | No | [24 empty] | 40.0 | 2023-05-10
PW | 4776 | PW-4776 | SPA-MX | 3765 | SPA-MX03765 | 2023-10-18 21:49:53 | Tipo 2 (cedido propiedad) | Activo | Tipo 2 (cedido propiedad)-Si-No | Si | [38 empty] | false | false | [5 empty] | No | [25 empty] | 2023-05-10
PW | 4209 | PW-4209 | SPA-MU | 4001 | SPA-MU04001 | 2023-10-18 21:59:38 | Tipo 2 (cedido propiedad) | Activo | Tipo 2 (cedido propiedad)-Si-No | Si | [38 empty] | false | false | [5 empty] | No | [25 empty] | 2023-05-10
PW | 119 | PW-0119 | SPA-AB | 6029 | SPA-AB06029 | 2023-11-15 17:59:37 | Tipo 1 (propio on grid) | Activo | Tipo 1 (propio on grid)-Si-No | Si | [13 empty] | 9.2 |  |  |  |  | ES0021000041246080EQ | IBERDROLA CLIENTES, S.A.U. | i-DE REDES ELÉCTRICAS INTELIGENTES, S.A.U | 757149704 | 757596162 | Mercado Libre | 1x230 | Monofásico | 9.2 | 9.2 |  |  |  |  | 2.0TD | Modo 2 (Con Maxímetro) | Tipo 5 Con Telegestión | Distribuidora |  |  | false | false | [5 empty] | No | [25 empty] | 2023-05-10
PW | 2527 | PW-2527 | SPA-GC | 3002 | SPA-GC03002 | 2023-11-15 18:01:02 | Tipo 1 (propio on grid) | Activo | Tipo 1 (propio on grid)-Si-No | Si | [13 empty] | 9.2 |  | 9.2 | 9.2 | 9.2 | ES0031600173405015GV0F | IBERDROLA CLIENTES, S.A.U. | EDISTRIBUCIÓN REDES DIGITALES S.L.U. | 683837588 | 500004047908 | Mercado Libre | 1x230 | Monofásico | 9.2 | 9.2 |  |  |  |  | 2.0TD |  | Tipo 5 Con Telegestión | Distribuidora |  | 301622611 | false | false | [5 empty] | No | [25 empty] | 2023-05-10
PW | 1053 | PW-1053 | SPA-BX | 692 | SPA-BX00692 | 2023-11-15 18:06:09 | Tipo 1 (propio on grid) | Activo | Tipo 1 (propio on grid)-Si-No | Si | [13 empty] | 20.785 |  | 20.785 | 15.0 | 15.0 | ES0031408232653001CG0F | IBERDROLA CLIENTES, S.A.U. | EDISTRIBUCIÓN REDES DIGITALES S.L.U. | 684068667 | 500004047748 | Mercado Libre | 3x400 | Trifásico | 15.0 | 15.0 |  |  |  |  | 2.0TD | Modo 2 (Con Maxímetro) | Tipo 5 Con Telegestión | Distribuidora |  | 400142330 | false | false | [5 empty] | No | [25 empty] | 2023-05-10
PW | 3730 | PW-3730 | SPA-LX | 169 | SPA-LX00169 | 2023-10-18 21:58:41 | Tipo 2 (cedido propiedad) | Activo | Tipo 2 (cedido propiedad)-Si-No | Si | [38 empty] | false | false | [5 empty] | No | [25 empty] | 2023-05-10
PW | 2519 | PW-2519 | SPA-GC | 2049 | SPA-GC02049 | 2023-11-15 18:00:59 | Tipo 1 (propio on grid) | Activo | Tipo 1 (propio on grid)-Si-No | Si | [13 empty] | 6.928 |  | 6.928 | 9.2 | 6.928 | ES0031601339996001AE | IBERDROLA CLIENTES, S.A.U. | EDISTRIBUCIÓN REDES DIGITALES S.L.U. | 683887506 | 500004049188 | Mercado Libre | 3x400 | Trifásico | 6.928 | 6.928 |  |  |  |  | 2.0TD |  | Tipo 5 Con Telegestión | Distribuidora |  |  | false | false | [5 empty] | No | [25 empty] | 2023-05-10
PW | 1876 | PW-1876 | SPA-CR | 4227 | SPA-CR04227 | 2023-10-18 21:45:47 | Tipo 2 (cedido propiedad) | Activo | Tipo 2 (cedido propiedad)-Si-No | Si | [38 empty] | false | false | [5 empty] | No | [25 empty] | 2023-05-10
PW | 127 | PW-0127 | SPA-AB | 6109 | SPA-AB06109 | 2023-10-18 21:45:03 | Tipo 2 (cedido propiedad) | Activo | Tipo 2 (cedido propiedad)-Si-No | Si | [38 empty] | false | false | [5 empty] | No | [25 empty] | 2023-05-10
PW | 6677 | PW-6677 | SPA-TO | 59 | SPA-TO00059 | 2023-11-15 18:04:30 | Tipo 1 (propio on grid) | Activo | Tipo 1 (propio on grid)-Si-Yes | Si | [13 empty] | 0.0 | 14.49 | 6.6 | 6.6 | 6.6 | ES0021000010703261WR | IBERDROLA CLIENTES, S.A.U. | i-DE REDES ELÉCTRICAS INTELIGENTES, S.A.U | 684087480 | 228278338 | Mercado Libre | Otros | Alta Tensión | 3.63 | 3.63 | 3.63 | 3.63 | 3.63 | 6.6 | 6.1TD | Modo 2 (Con Maxímetro) | Tipo 5 Con Telegestión | Distribuidora |  | 597754.0 | false | true | MONTAJES Y MANTENIMIENTOS ELECTRICOS 2010 SL |  | 2011-08-01 |  | 2011-10-17 | No | [25 empty] | 2023-05-10 |  | En Vigor |  | 2019-05-16
PW | 4782 | PW-4782 | SPA-MX | 3800 | SPA-MX03800 | 2023-10-18 21:49:54 | Tipo 1 (propio on grid) | Activo | Tipo 1 (propio on grid)-Si-No | Si | [13 empty] | 0.0 | 20.0 | 13.856 | 13.856 | 13.856 | ES0021000011462091NS | IBERDROLA CLIENTES, S.A.U. | i-DE REDES ELÉCTRICAS INTELIGENTES, S.A.U | 684382600 | 242125967 | Mercado Libre | 3x20000 | Alta Tensión | 13.856 | 13.856 | 13.856 | 13.856 | 13.856 | 13.856 | 6.1TD | Modo 2 (Con Maxímetro) | Tipo 5 Con Telegestión | Distribuidora |  | 60093975 | false | false | [5 empty] | No | [25 empty] | 2023-05-10
PW | 1418 | PW-1418 | SPA-BX | 3207 | SPA-BX03207 | 2023-10-18 22:17:55 | Tipo 2 (cedido propiedad) | Activo | Tipo 2 (cedido propiedad)-Si-No | Si | [38 empty] | false | false | [5 empty] | No | [25 empty] | 2023-05-10
PW | 1748 | PW-1748 | SPA-CO | 9743 | SPA-CO09743 | 2023-10-18 22:14:23 | Tipo 2 (cedido propiedad) | Activo | Tipo 2 (cedido propiedad)-Si-No | Si | [38 empty] | false | false | [5 empty] | No | [25 empty] | 2023-05-10
PW | 5507 | PW-5507 | SPA-PO | 4079 | SPA-PO04079 | 2023-11-15 18:17:57 | Tipo 1 (propio on grid) | Activo | Tipo 1 (propio on grid)-Si-No | Si | [13 empty] | 34.6 | 0.0 | 34.6 | 20.79 | 13.2 | ES0022000008785611YN1P | IBERDROLA CLIENTES, S.A.U. | UFD DISTRIBUCIÓN ELECTRICIDAD, SA | 686027826 | 1000609910 | Mercado Libre | 3x400 | Trifásico | 20.785 | 20.785 | 20.785 | 20.785 | 20.785 | 20.785 | 3.0TD | Modo 2 (Con Maxímetro) | Tipo 4 | Distribuidora |  | 18740216 | false | false | [5 empty] | No | [25 empty] | 2023-05-10
PW | 1688 | PW-1688 | SPA-CO | 7102 | SPA-CO07102 | 2023-10-18 22:14:08 | Tipo 2 (cedido propiedad) | Activo | Tipo 2 (cedido propiedad)-Si-No | Si | [38 empty] | false | false | [5 empty] | No | [25 empty] | 2023-05-10
PW | 3348 | PW-3348 | SPA-JX | 7938 | SPA-JX07938 | 2023-10-18 22:15:19 | Tipo 2 (cedido propiedad) | Activo | Tipo 2 (cedido propiedad)-Si-No | Si | [38 empty] | false | false | [5 empty] | No | [25 empty] | 2023-05-10
PW | 16084 | PW-16084 | SPA-LU | 8224 | SPA-LU08224 | 2023-11-15 17:51:28 | Tipo 1 (propio on grid) | Activo | Tipo 1 (propio on grid)-Si-No | Si | [18 empty] | ES0033620000057895QE | IBERDROLA CLIENTES, S.A.U. |  |  |  | Mercado Libre | 3x400 | Trifásico | 17.321 | 17.321 | 17.321 | 17.321 | 17.321 | 17.321 | 3.0TD | Modo 2 (Con Maxímetro) | Tipo 4 | Distribuidora |  |  | false | false | [5 empty] | No | [25 empty] | 2023-11-15
PW | 5291 | PW-5291 | SPA-OX | 403 | SPA-OX00403 | 2023-11-22 19:16:19 | Tipo 1 (propio on grid) | Activo | Tipo 1 (propio on grid)-Si-No | Si | [13 empty] | 14.49 |  | 14.49 | 14.49 | 14.49 | ES0027700154891018ER0F | IBERDROLA CLIENTES, S.A.U. | VIESGO DISTRIBUCIÓN ELECTRICA, S.L | 686205212 | 6105417956 | Mercado Libre | 1x230 | Monofásico | 14.49 | 14.49 |  |  |  |  | 2.0TD | Modo 2 (Con Maxímetro) | Tipo 5 Con Telegestión | Distribuidora |  |  | false | false | [5 empty] | No | [25 empty] | 2023-05-10
PW | 6954 | PW-6954 | SPA-TX | 7759 | SPA-TX07759 | 2023-11-15 18:10:57 | Tipo 1 (propio on grid) | Activo | Tipo 1 (propio on grid)-Si-No | Si | [13 empty] | 10.35 |  | 10.35 | 10.35 | 10.35 | ES0031405958103001DK0F | IBERDROLA CLIENTES, S.A.U. | EDISTRIBUCIÓN REDES DIGITALES S.L.U. | 683854045 | 500004047966 | Mercado Libre | 1x230 | Monofásico | 10.35 | 10.35 |  |  |  |  | 2.0TD |  | Tipo 5 Con Telegestión | Distribuidora |  | 303970656 | false | false | [5 empty] | No | [25 empty] | 2023-05-10
PW | 2171 | PW-2171 | SPA-CX | 307 | SPA-CX00307 | 2023-11-15 18:14:36 | Tipo 1 (propio on grid) | Activo | Tipo 1 (propio on grid)-Si-No | Si | [13 empty] | 18.208 | 0.0 | 18.208 | 13.8 | 13.8 | ES0022000007905650LP1P | IBERDROLA CLIENTES, S.A.U. | UFD DISTRIBUCIÓN ELECTRICIDAD, SA | 686028144 | 1000607790 | Mercado Libre | 3x400 | Trifásico | 13.8 | 13.8 |  |  |  |  | 2.0TD | Modo 2 (Con Maxímetro) | Tipo 5 Con Telegestión | Distribuidora |  | 100008253 | false | false | [5 empty] | No | [24 empty] | 25.0 | 2023-05-10
PW | 4058 | PW-4058 | SPA-MA | 9552 | SPA-MA09552 | 2023-11-15 18:23:32 | Tipo 1 (propio on grid) | Activo | Tipo 1 (propio on grid)-Si-No | Si | [18 empty] | ES0031105450170001AJ | IBERDROLA CLIENTES, S.A.U. | EDISTRIBUCIÓN REDES DIGITALES S.L.U. | 741532414 | 500006614178 | Mercado Libre | 3x400 | Trifásico | 10.39 | 10.39 |  |  |  |  | 2.0TD |  | Tipo 5 Con Telegestión | Distribuidora |  |  | false | false | [5 empty] | No | [25 empty] | 2023-05-10
PW | 1708 | PW-1708 | SPA-CO | 7218 | SPA-CO07218 | 2023-12-12 13:18:54 | Tipo 1 (propio on grid) | Activo | Tipo 1 (propio on grid)-Si-No | Si | [13 empty] | 14.0 |  | 14.0 | 13.856 | 13.856 | ES0031101505090002TM0F | IBERDROLA CLIENTES, S.A.U. | EDISTRIBUCIÓN REDES DIGITALES S.L.U. | 686177745 | 500004054527 | Mercado Libre | 3x400 | Trifásico | 13.164 | 13.164 |  |  |  |  | 2.0TD | Modo 2 (Con Maxímetro) | Tipo 5 Con Telegestión | Distribuidora |  | 700070406 | false | false | [5 empty] | Si | 10.0 | 390.0 |  | 3.9 | [21 empty] | 2023-05-10
PW | 107 | PW-0107 | SPA-AB | 6002 | SPA-AB06002 | 2023-11-15 17:59:34 | Tipo 1 (propio on grid) | Activo | Tipo 1 (propio on grid)-Si-No | Si | [13 empty] | 13.85 | 0.0 | 33.85 | 13.85 | 13.85 | ES0021000000372658ND | IBERDROLA CLIENTES, S.A.U. | i-DE REDES ELÉCTRICAS INTELIGENTES, S.A.U | 684147920 | 220882344 | Mercado Libre | 3x400 | Trifásico | 13.85 | 13.85 |  |  |  |  | 2.0TD | Modo 2 (Con Maxímetro) | Tipo 5 Con Telegestión | Distribuidora |  | 37609683 | false | false | [5 empty] | No | [25 empty] | 2023-05-10
PW | 5138 | PW-5138 | SPA-OR | 301 | SPA-OR00301 | 2023-10-18 22:07:51 | Tipo 1 (propio on grid) | Activo | Tipo 1 (propio on grid)-Si-No | Si | [13 empty] | 10.392 | 40.0 | 10.392 | 10.392 | 10.392 | ES0022000009134130WN | IBERDROLA CLIENTES, S.A.U. | UFD DISTRIBUCIÓN ELECTRICIDAD, SA | 683885546 | 104220010661 | Mercado Libre | 3x20000 | Alta Tensión | 10.392 | 10.392 | 10.392 | 10.392 | 10.392 | 10.392 | 6.1TD | Modo 2 (Con Maxímetro) | Tipo 5 Con Telegestión | Distribuidora |  | 86920154 | false | false | [5 empty] | No | [25 empty] | 2023-05-10
PW | 2654 | PW-2654 | SPA-GI | 8675 | SPA-GI08675 | 2023-10-18 21:56:58 | Tipo 3 (propio off grid) | Activo | Tipo 3 (propio off grid)-No-No | No | [8 empty] | Híbrido | 6.0 | 6.0 | 2021-05-20 | [26 empty] | false | false | [5 empty] | No | [18 empty] | 2021-05-20 | [6 empty] | 2023-05-10
PW | 4992 | PW-4992 | SPA-MX | 6609 | SPA-MX06609 | 2023-10-18 21:50:47 | Tipo 2 (cedido propiedad) | Activo | Tipo 2 (cedido propiedad)-Si-No | Si | [38 empty] | false | false | [5 empty] | No | [25 empty] | 2023-05-10
PW | 1934 | PW-1934 | SPA-CS | 88 | SPA-CS00088 | 2023-10-18 21:56:14 | Tipo 1 (propio on grid) | Activo | Tipo 1 (propio on grid)-Si-No | Si | [13 empty] | 20.785 | 0.0 | 20.785 | 20.785 | 20.785 | ES0021000002551713QK | IBERDROLA CLIENTES, S.A.U. | i-DE REDES ELÉCTRICAS INTELIGENTES, S.A.U | 684081404 | 219979029 | Mercado Libre | 3x400 | Trifásico | 20.785 | 20.785 | 20.785 | 20.785 | 20.785 | 20.785 | 3.0TD | Modo 2 (Con Maxímetro) | Tipo 4 | Distribuidora |  | 166307437 | false | false | [5 empty] | No | [25 empty] | 2023-05-10
PW | 5210 | PW-5210 | SPA-OR | 9726 | SPA-OR09726 | 2023-11-15 18:17:00 | Tipo 1 (propio on grid) | Activo | Tipo 1 (propio on grid)-Si-No | Si | [13 empty] | 9.2 | 0.0 | 9.2 | 9.2 | 9.2 | ES0022000008036521MD1P | IBERDROLA CLIENTES, S.A.U. | UFD DISTRIBUCIÓN ELECTRICIDAD, SA | 686204578 | 1000607280 | Mercado Libre | 1x220 | Monofásico | 9.2 | 9.2 |  |  |  |  | 2.0TD | Modo 2 (Con Maxímetro) | Tipo 5 Sin Telegestión | Distribuidora |  | 620318.0 | false | false | [5 empty] | No | [24 empty] | 40.0 | 2023-05-10
PW | 7365 | PW-7365 | SPA-VX | 374 | SPA-VX00374 | 2023-10-18 22:01:23 | Tipo 2 (cedido propiedad) | Activo | Tipo 2 (cedido propiedad)-Si-No | Si | [38 empty] | false | false | [5 empty] | No | [25 empty] | 2023-05-10
PW | 6415 | PW-6415 | SPA-SX | 9002 | SPA-SX09002 | 2023-11-15 18:20:00 | Tipo 1 (propio on grid) | Activo | Tipo 1 (propio on grid)-Si-No | Si | [13 empty] | 2.3 |  | 2.3 | 2.3 | 2.3 | ES0027700515809001JY0F | IBERDROLA CLIENTES, S.A.U. | VIESGO DISTRIBUCIÓN ELECTRICA, S.L | 686192928 | 6105602100 | Mercado Libre | 1x230 | Monofásico | 2.3 | 2.3 |  |  |  |  | 2.0TD |  | Tipo 5 Sin Telegestión | Distribuidora |  |  | false | false | [5 empty] | No | [24 empty] | 10.0 | 2023-05-10
PW | 3299 | PW-3299 | SPA-IB | 558 | SPA-IB00558 | 2023-10-18 21:58:28 | Tipo 2 (cedido propiedad) | Activo | Tipo 2 (cedido propiedad)-Si-No | Si | [38 empty] | false | false | [5 empty] | No | [25 empty] | 2023-05-10
PW | 2992 | PW-2992 | SPA-HX | 9561 | SPA-HX09561 | 2023-10-18 22:14:57 | Tipo 2 (cedido propiedad) | Activo | Tipo 2 (cedido propiedad)-Si-No | Si | [38 empty] | false | false | [5 empty] | No | [25 empty] | 2023-05-10
PW | 3351 | PW-3351 | SPA-JX | 7952 | SPA-JX07952 | 2024-01-05 11:01:19 | Tipo 1 (propio on grid) | Activo | Tipo 1 (propio on grid)-Si-Yes | Si | [13 empty] | 14.0 |  | 14.0 | 13.856 | 13.856 | ES0031104003093001CY0F | IBERDROLA CLIENTES, S.A.U. | EDISTRIBUCIÓN REDES DIGITALES S.L.U. | 684136661 | 500004048571 | Mercado Libre | 3x380 | Trifásico | 13.164 | 13.164 |  |  |  |  | 2.0TD | Modo 2 (Con Maxímetro) | Tipo 5 Con Telegestión | Distribuidora |  | 304253587 | false | true | GARTEL TELEFONIA Y COMUNICACION, S.L. |  |  |  |  | No | [24 empty] | 63.0 | 2023-05-10 |  | En Vigor |  | 2018-07-30
PW | 2260 | PW-2260 | SPA-CX | 1539 | SPA-CX01539 | 2023-11-15 18:14:58 | Tipo 1 (propio on grid) | Activo | Tipo 1 (propio on grid)-Si-No | Si | [13 empty] | 13.856 | 0.0 | 13.856 | 13.856 | 13.856 | ES0022000008924823XM1P | IBERDROLA CLIENTES, S.A.U. | UFD DISTRIBUCIÓN ELECTRICIDAD, SA | 686177356 | 1000609306 | Mercado Libre | 3x400 | Trifásico | 13.856 | 13.856 |  |  |  |  | 2.0TD | Modo 2 (Con Maxímetro) | Tipo 5 Con Telegestión | Distribuidora |  | 40133982 | false | false | [5 empty] | No | [24 empty] | 20.0 | 2023-05-10
PW | 1031 | PW-1031 | SPA-BX | 591 | SPA-BX00591 | 2023-10-18 21:53:55 | Tipo 1 (propio on grid) | Activo | Tipo 1 (propio on grid)-Si-No | Si | [13 empty] | 20.789 |  | 20.789 | 17.321 | 17.321 | ES0031405968134003ZX0F | IBERDROLA CLIENTES, S.A.U. | EDISTRIBUCIÓN REDES DIGITALES S.L.U. | 683845457 | 500004047443 | Mercado Libre | 3x400 | Trifásico | 17.321 | 17.321 | 17.321 | 17.321 | 17.321 | 17.321 | 3.0TD | Modo 2 (Con Maxímetro) | Tipo 4 | Distribuidora |  | 501712057 | false | false | [5 empty] | No | [24 empty] | 50.0 | 2023-05-10
PW | 259 | PW-0259 | SPA-AV | 8707 | SPA-AV08707 | 2023-11-15 18:13:16 | Tipo 1 (propio on grid) | Activo | Tipo 1 (propio on grid)-Si-No | Si | [13 empty] | 14.49 | 0.0 | 14.49 | 14.49 | 0.007 | ES0316000001004104JF | IBERDROLA CLIENTES, S.A.U. | HIDROELECTRICA VIRGEN DE CHILLA SL | 683895333 |  | Mercado Libre | 1x230 | Monofásico | 14.49 | 14.49 |  |  |  |  | 2.0TD |  | Tipo 5 Con Telegestión | Distribuidora |  | 19722618 | false | false | [5 empty] | No | [25 empty] | 2023-05-10
PW | 6891 | PW-6891 | SPA-TX | 7656 | SPA-TX07656 | 2023-11-15 18:10:43 | Tipo 1 (propio on grid) | Activo | Tipo 1 (propio on grid)-Si-No | Si | [13 empty] | 11.5 |  | 11.5 | 11.5 | 11.5 | ES0031408018908001RF0F | IBERDROLA CLIENTES, S.A.U. | EDISTRIBUCIÓN REDES DIGITALES S.L.U. | 686214407 | 500004054447 | Mercado Libre | 1x230 | Monofásico | 11.5 | 11.5 |  |  |  |  | 2.0TD | Modo 2 (Con Maxímetro) | Tipo 5 Con Telegestión | Distribuidora |  | 202670644 | false | false | [5 empty] | No | [25 empty] | 2023-05-10
PW | 5224 | PW-5224 | SPA-OR | 9830 | SPA-OR09830 | 2024-01-05 11:00:00 | Tipo 1 (propio on grid) | Activo | Tipo 1 (propio on grid)-Si-Yes | Si | [13 empty] | 10.4 | 0.0 | 10.4 | 10.4 | 10.392 | ES0022000008056311ZL1P | IBERDROLA CLIENTES, S.A.U. | UFD DISTRIBUCIÓN ELECTRICIDAD, SA | 687094975 | 104220010270 | Mercado Libre | 3x400 | Trifásico | 10.392 | 10.392 |  |  |  |  | 2.0TD | Modo 2 (Con Maxímetro) | Tipo 5 Sin Telegestión | Distribuidora |  | 40122742 | false | true | MONTAJES Y MANTENIMIENTOS ELECTRICOS 2010 SL | OR9830 | 2010-09-24 | IN407 A 2000/113-3 |  | No | [24 empty] | 100.0 | 2023-05-10 |  | En Vigor |  | 2020-08-07
PW | 3684 | PW-3684 | SPA-LU | 8062 | SPA-LU08062 | 2023-11-15 18:16:19 | Tipo 1 (propio on grid) | Activo | Tipo 1 (propio on grid)-Si-No | Si | [13 empty] | 17.321 | 0.0 | 17.321 | 17.33 | 17.321 | ES0022000008178914DD1P | IBERDROLA CLIENTES, S.A.U. | UFD DISTRIBUCIÓN ELECTRICIDAD, SA | 684116996 | 104220010953 | Mercado Libre | 3x400 | Trifásico | 17.321 | 17.321 | 17.321 | 17.321 | 17.321 | 17.321 | 3.0TD | Modo 2 (Con Maxímetro) | Tipo 4 | Distribuidora |  |  | false | false | [5 empty] | No | [24 empty] | 25.0 | 2023-05-10
PW | 7186 | PW-7186 | SPA-VI | 8719 | SPA-VI08719 | 2023-11-15 18:20:42 | Tipo 1 (propio on grid) | Activo | Tipo 1 (propio on grid)-Si-No | Si | [13 empty] | 6.6 | 0.0 | 14.49 | 6.6 | 6.6 | ES0021000000014695LH | IBERDROLA CLIENTES, S.A.U. | i-DE REDES ELÉCTRICAS INTELIGENTES, S.A.U | 684093698 | 219961852 | Mercado Libre | 1x220 | Monofásico | 6.6 | 6.6 |  |  |  |  | 2.0TD | Modo 2 (Con Maxímetro) | Tipo 5 Con Telegestión | Distribuidora |  | 1756838.0 | false | false | [5 empty] | No | [25 empty] | 2023-05-10
PW | 4078 | PW-4078 | SPA-MU | 13 | SPA-MU00013 | 2023-12-12 13:22:47 | Tipo 1 (propio on grid) | Activo | Tipo 1 (propio on grid)-Si-No | Si | [13 empty] | 13.2 | 0.0 | 33.2 | 13.2 | 13.2 | ES0021000005814414DB | IBERDROLA CLIENTES, S.A.U. | i-DE REDES ELÉCTRICAS INTELIGENTES, S.A.U | 684133040 | 218220960 | Mercado Libre | 3x380 | Trifásico | 13.2 | 13.2 |  |  |  |  | 2.0TD | Modo 2 (Con Maxímetro) | Tipo 5 Con Telegestión | Distribuidora |  | 60065028 | false | false | [5 empty] | Si | 10.0 | 390.0 |  | 3.9 | [21 empty] | 2023-05-10
PW | 1226 | PW-1226 | SPA-BX | 1546 | SPA-BX01546 | 2023-11-15 18:06:38 | Tipo 1 (propio on grid) | Activo | Tipo 1 (propio on grid)-Si-No | Si | [13 empty] | 20.785 |  | 20.785 | 15.001 | 15.001 | ES0031405232770012JT0F | IBERDROLA CLIENTES, S.A.U. | EDISTRIBUCIÓN REDES DIGITALES S.L.U. | 684108082 | 500004048302 | Mercado Libre | 3x400 | Trifásico | 8.0 | 8.0 | 8.0 | 8.0 | 8.0 | 15.001 | 3.0TD | Modo 2 (Con Maxímetro) | Tipo 4 | Distribuidora |  | 300035629 | false | false | [5 empty] | No | [24 empty] | 32.0 | 2023-05-10
PW | 5225 | PW-5225 | SPA-OR | 9850 | SPA-OR09850 | 2023-11-15 18:17:04 | Tipo 1 (propio on grid) | Activo | Tipo 1 (propio on grid)-Si-No | Si | [13 empty] | 9.2 | 0.0 | 9.2 | 9.2 | 9.2 | ES0022000008144268KR1P | IBERDROLA CLIENTES, S.A.U. | UFD DISTRIBUCIÓN ELECTRICIDAD, SA | 686200196 | 1000607983 | Mercado Libre | 1x220 | Monofásico | 9.2 | 9.2 |  |  |  |  | 2.0TD |  | Tipo 5 Sin Telegestión | Distribuidora |  | 537007.0 | false | false | [5 empty] | Si | 9.0 | 400.0 |  | 3.6 | [21 empty] | 2023-05-10
PW | 4929 | PW-4929 | SPA-MX | 6231 | SPA-MX06231 | 2023-10-18 21:50:31 | Tipo 2 (cedido propiedad) | Activo | Tipo 2 (cedido propiedad)-Si-No | Si | [38 empty] | false | false | [5 empty] | No | [25 empty] | 2023-05-10
PW | 2367 | PW-2367 | SPA-CX | 9094 | SPA-CX09094 | 2023-10-18 22:06:09 | Tipo 2 (cedido propiedad) | Activo | Tipo 2 (cedido propiedad)-Si-No | Si | [38 empty] | false | false | [5 empty] | No | [25 empty] | 2023-05-10
PW | 1277 | PW-1277 | SPA-BX | 1913 | SPA-BX01913 | 2023-11-15 18:06:50 | Tipo 1 (propio on grid) | Activo | Tipo 1 (propio on grid)-Si-No | Si | [15 empty] | 10.392 |  | 10.392 | ES0031405274924002VG0F | IBERDROLA CLIENTES, S.A.U. | EDISTRIBUCIÓN REDES DIGITALES S.L.U. | 683845068 | 500004048951 | Mercado Libre | 3x400 | Trifásico | 13.856 | 13.856 |  |  |  |  | 2.0TD |  | Tipo 5 Con Telegestión | Distribuidora |  | 700014408 | false | false | [5 empty] | No | [24 empty] | 30.0 | 2023-05-10
PW | 5598 | PW-5598 | SPA-PO | 6355 | SPA-PO06355 | 2023-10-18 22:09:47 | Tipo 2 (cedido propiedad) | Activo | Tipo 2 (cedido propiedad)-Si-No | Si | [38 empty] | false | false | [5 empty] | No | [25 empty] | 2023-05-10
PW | 5819 | PW-5819 | SPA-SE | 124 | SPA-SE00124 | 2023-11-15 18:23:47 | Tipo 1 (propio on grid) | Activo | Tipo 1 (propio on grid)-Si-No | Si | [13 empty] | 13.856 |  | 13.856 | 13.856 | 13.856 | ES0031102785373001QX0F | IBERDROLA CLIENTES, S.A.U. | EDISTRIBUCIÓN REDES DIGITALES S.L.U. | 686188512 | 500004054578 | Mercado Libre | 3x400 | Trifásico | 13.164 | 13.164 |  |  |  |  | 2.0TD | Modo 2 (Con Maxímetro) | Tipo 5 Sin Telegestión | Distribuidora |  | 200194001 | false | false | [5 empty] | No | [25 empty] | 2023-05-10
PW | 7475 | PW-7475 | SPA-VX | 1164 | SPA-VX01164 | 2023-10-18 22:01:52 | Tipo 1 (propio on grid) | Activo | Tipo 1 (propio on grid)-Si-No | Si | [13 empty] | 20.785 | 0.0 | 20.785 | 20.785 | 20.785 | ES0021000007586878TA | IBERDROLA CLIENTES, S.A.U. | i-DE REDES ELÉCTRICAS INTELIGENTES, S.A.U | 684110799 | 216132447 | Mercado Libre | 3x400 | Trifásico | 20.785 | 20.785 | 20.785 | 20.785 | 20.785 | 20.785 | 3.0TD | Modo 2 (Con Maxímetro) | Tipo 4 | Distribuidora |  | 186313697 | false | false | [5 empty] | No | [25 empty] | 2023-05-10
PW | 6047 | PW-6047 | SPA-SE | 8603 | SPA-SE08603 | 2023-11-15 18:24:36 | Tipo 1 (propio on grid) | Activo | Tipo 1 (propio on grid)-Si-No | Si | [13 empty] | 14.5 |  | 14.5 | 14.49 | 14.49 | ES0031105309231001HE | IBERDROLA CLIENTES, S.A.U. | EDISTRIBUCIÓN REDES DIGITALES S.L.U. | 683891662 | 500004048890 | Mercado Libre | 1x230 | Monofásico | 14.49 | 14.49 |  |  |  |  | 2.0TD |  | Tipo 5 Con Telegestión | Distribuidora |  | 800190019 | false | false | [5 empty] | No | [25 empty] | 2023-05-10
PW | 3010 | PW-3010 | SPA-HX | 9632 | SPA-HX09632 | 2023-12-12 13:18:21 | Tipo 1 (propio on grid) | Activo | Tipo 1 (propio on grid)-Si-No | Si | [15 empty] | 17.33 |  | 17.0 | ES0031102800286001ZV0F | IBERDROLA CLIENTES, S.A.U. | EDISTRIBUCIÓN REDES DIGITALES S.L.U. | 684120290 | 500004056351 | Mercado Libre | 3x400 | Trifásico | 20.78 | 20.78 | 20.78 | 20.78 | 20.78 | 20.78 | 3.0TD | Modo 2 (Con Maxímetro) | Tipo 4 | En Propiedad |  | 50755161 | false | false | [5 empty] | Si | 15.0 | 390.0 |  | 5.85 | [20 empty] | 32.0 | 2023-05-10
PW | 1821 | PW-1821 | SPA-CR | 3200 | SPA-CR03200 | 2023-11-15 18:00:02 | Tipo 1 (propio on grid) | Activo | Tipo 1 (propio on grid)-Si-No | Si | [13 empty] | 14.49 | 0.0 | 14.49 | 14.49 | 14.49 | ES0022000007944898TH1P | IBERDROLA CLIENTES, S.A.U. | UFD DISTRIBUCIÓN ELECTRICIDAD, SA | 686181037 | 1000605379 | Mercado Libre | 1x220 | Monofásico | 14.49 | 14.49 |  |  |  |  | 2.0TD | Modo 2 (Con Maxímetro) | Tipo 5 Con Telegestión | Distribuidora |  | 135207670 | false | false | [5 empty] | No | [25 empty] | 2023-05-10
PW | 6815 | PW-6815 | SPA-TO | 2903 | SPA-TO02903 | 2023-10-18 21:52:19 | Tipo 2 (cedido propiedad) | Activo | Tipo 2 (cedido propiedad)-Si-No | Si | [38 empty] | false | false | [5 empty] | No | [25 empty] | 2023-05-10
PW | 6594 | PW-6594 | SPA-TF | 6252 | SPA-TF06252 | 2023-11-15 18:04:15 | Tipo 1 (propio on grid) | Activo | Tipo 1 (propio on grid)-Si-No | Si | [13 empty] | 10.35 |  | 10.35 | 10.35 | 10.35 | ES0031607335961018ZA0F | IBERDROLA CLIENTES, S.A.U. | EDISTRIBUCIÓN REDES DIGITALES S.L.U. | 686213221 | 500004046970 | Mercado Libre | 3x400 | Trifásico | 10.35 | 10.35 |  |  |  |  | 2.0TD | Modo 2 (Con Maxímetro) | Tipo 5 Con Telegestión | Distribuidora |  | 301562572 | false | false | [5 empty] | No | [25 empty] | 2023-05-10
PW | 1488 | PW-1488 | SPA-BX | 6174 | SPA-BX06174 | 2023-10-18 22:18:04 | Tipo 2 (cedido propiedad) | Activo | Tipo 2 (cedido propiedad)-Si-No | Si | [38 empty] | false | false | [5 empty] | No | [25 empty] | 2023-05-10
PW | 3537 | PW-3537 | SPA-LE | 1750 | SPA-LE01750 | 2023-10-18 22:06:48 | Tipo 2 (cedido propiedad) | Activo | Tipo 2 (cedido propiedad)-Si-No | Si | [38 empty] | false | false | [5 empty] | No | [25 empty] | 2023-05-10
PW | 2941 | PW-2941 | SPA-HU | 7225 | SPA-HU07225 | 2023-11-15 18:08:28 | Tipo 1 (propio on grid) | Activo | Tipo 1 (propio on grid)-Si-No | Si | [13 empty] | 14.49 |  | 14.49 | 14.49 | 14.49 | ES0031300540066001SC0F | IBERDROLA CLIENTES, S.A.U. | EDISTRIBUCIÓN REDES DIGITALES S.L.U. | 683831460 | 500004048038 | Mercado Libre | 1x230 | Monofásico | 14.49 | 14.49 |  |  |  |  | 2.0TD | Modo 2 (Con Maxímetro) | Tipo 5 Con Telegestión | Distribuidora |  | 202854150 | false | false | [5 empty] | No | [25 empty] | 2023-05-10
PW | 7510 | PW-7510 | SPA-VX | 1282 | SPA-VX01282 | 2024-02-08 17:18:47 | Tipo 1 (propio on grid) | Activo | Tipo 1 (propio on grid)-Si-No | Si | No | No | [11 empty] | 9.2 | 0.0 | 14.49 | 9.2 | 9.2 | ES0021000021188205DG | IBERDROLA CLIENTES, S.A.U. | i-DE REDES ELÉCTRICAS INTELIGENTES, S.A.U | 683854203 | 569153979 | Mercado Libre | 1x230 | Monofásico | 11.5 | 11.5 |  |  |  |  | 2.0TD | Modo 2 (Con Maxímetro) | Tipo 5 Con Telegestión | Distribuidora | Centralizacion |  | false | false | [5 empty] | No | [21 empty] | 11.5 |  |  |  | 2023-05-10
PW | 7330 | PW-7330 | SPA-VX | 208 | SPA-VX00208 | 2023-10-18 22:01:14 | Tipo 2 (cedido propiedad) | Activo | Tipo 2 (cedido propiedad)-Si-No | Si | [38 empty] | false | false | [5 empty] | No | [25 empty] | 2023-05-10
PW | 6687 | PW-6687 | SPA-TO | 80 | SPA-TO00080 | 2023-10-18 21:51:46 | Tipo 3 (propio off grid) | Activo | Tipo 3 (propio off grid)-No-No | No | [8 empty] | Híbrido | 7.36 | 7.36 | 2021-06-11 | [26 empty] | false | false | [5 empty] | No | [18 empty] | 2021-06-11 | [6 empty] | 2023-05-10
PW | 6768 | PW-6768 | SPA-TO | 552 | SPA-TO00552 | 2023-11-15 18:04:50 | Tipo 1 (propio on grid) | Activo | Tipo 1 (propio on grid)-Si-No | Si | [13 empty] | 14.49 | 0.0 | 14.49 | 10.392 | 10.392 | ES0022000008017006FK1P | IBERDROLA CLIENTES, S.A.U. | UFD DISTRIBUCIÓN ELECTRICIDAD, SA | 686187660 | 1000604194 | Mercado Libre | 3x380 | Trifásico | 10.392 | 10.392 |  |  |  |  | 2.0TD | Modo 2 (Con Maxímetro) | Tipo 5 Sin Telegestión | Distribuidora |  | 46017577 | false | false | [5 empty] | No | [25 empty] | 2023-05-10
PW | 6190 | PW-6190 | SPA-SO | 9854 | SPA-SO09854 | 2023-11-15 18:19:25 | Tipo 1 (propio on grid) | Activo | Tipo 1 (propio on grid)-Si-No | Si | [13 empty] | 10.35 | 0.0 | 14.49 | 10.35 | 10.35 | ES0021000010328559VS | IBERDROLA CLIENTES, S.A.U. | i-DE REDES ELÉCTRICAS INTELIGENTES, S.A.U | 684081441 | 224355259 | Mercado Libre | 1x220 | Monofásico | 10.35 | 10.35 |  |  |  |  | 2.0TD | Modo 2 (Con Maxímetro) | Tipo 5 Con Telegestión | Distribuidora |  | 956679.0 | false | false | [5 empty] | No | [25 empty] | 2023-05-10
PW | 2809 | PW-2809 | SPA-GU | 9116 | SPA-GU09116 | 2023-11-15 18:01:09 | Tipo 1 (propio on grid) | Activo | Tipo 1 (propio on grid)-Si-Yes | Si | [13 empty] | 13.856 | 0.0 | 13.856 | 13.856 | 13.856 | ES0021000010670215ZY | IBERDROLA CLIENTES, S.A.U. | i-DE REDES ELÉCTRICAS INTELIGENTES, S.A.U | 684089385 | 226964619 | Mercado Libre | 3x400 | Trifásico | 13.856 | 13.856 |  |  |  |  | 2.0TD | Modo 2 (Con Maxímetro) | Tipo 5 Sin Telegestión | Distribuidora |  | 156051607 | false | true | MONTAJES Y MANTENIMIENTOS ELECTRICOS 2010 SL | GU9116 | 2016-06-27 |  | 2016-06-30 | Si | 10.0 | 390.0 |  | 3.9 | [21 empty] | 2023-05-10 |  | En Vigor |  | 2021-07-14
PW | 361 | PW-0361 | SPA-AX | 5422 | SPA-AX05422 | 2023-11-15 18:05:09 | Tipo 1 (propio on grid) | Activo | Tipo 1 (propio on grid)-Si-No | Si | [14 empty] | 0.0 | 33.85 |  | 13.85 | ES0021000000514267MF | IBERDROLA CLIENTES, S.A.U. | i-DE REDES ELÉCTRICAS INTELIGENTES, S.A.U | 684135401 | 215909288 | Mercado Libre | 3x400 | Trifásico | 17.321 | 17.321 | 17.321 | 17.321 | 17.321 | 17.321 | 3.0TD | Modo 2 (Con Maxímetro) | Tipo 4 | Distribuidora |  | 31016527 | false | false | [5 empty] | No | [25 empty] | 2023-05-10
PW | 6740 | PW-6740 | SPA-TO | 503 | SPA-TO00503 | 2023-11-15 18:04:43 | Tipo 1 (propio on grid) | Activo | Tipo 1 (propio on grid)-Si-Yes | Si | [13 empty] | 0.0 | 6.6 | 6.6 | 6.6 | 6.6 | ES0021000010360054FT | IBERDROLA CLIENTES, S.A.U. | i-DE REDES ELÉCTRICAS INTELIGENTES, S.A.U | 684084867 | 521720357 | Mercado Libre | 3x15000 | Alta Tensión | 6.6 | 6.6 | 6.6 | 6.6 | 6.6 | 6.6 | 6.1TD | Modo 2 (Con Maxímetro) | Tipo 5 Con Telegestión | Distribuidora |  | 186512468 | false | true | MONTAJES Y MANTENIMIENTOS ELECTRICOS 2010 SL |  | 2013-03-15 |  | 2013-04-09 | No | [25 empty] | 2023-05-10 |  | En Vigor |  | 2019-05-20
PW | 5415 | PW-5415 | SPA-OX | 7308 | SPA-OX07308 | 2023-11-15 18:17:40 | Tipo 1 (propio on grid) | Activo | Tipo 1 (propio on grid)-Si-No | Si | [13 empty] | 14.49 | 0.0 | 14.49 | 14.49 | 14.49 | ES0026000000884598BB0F | IBERDROLA CLIENTES, S.A.U. | HIDROCANTÁBRICO DISTRIBUCIÓN ELÉCTRICA S.A.U | 683853016 | 1005795720 | Mercado Libre | 1x230 | Monofásico | 14.49 | 14.49 |  |  |  |  | 2.0TD |  | Tipo 5 Sin Telegestión | Distribuidora |  | 50032552 | false | false | [5 empty] | No | [25 empty] | 2023-05-10
PW | 2361 | PW-2361 | SPA-CX | 9005 | SPA-CX09005 | 2023-11-15 18:15:20 | Tipo 1 (propio on grid) | Activo | Tipo 1 (propio on grid)-Si-No | Si | [13 empty] | 10.392 | 0.0 | 10.392 | 10.392 | 10.392 | ES0022000009096327ZK | IBERDROLA CLIENTES, S.A.U. | UFD DISTRIBUCIÓN ELECTRICIDAD, SA | 686211273 | 1000607975 | Mercado Libre | 3x400 | Trifásico | 10.392 | 10.392 |  |  |  |  | 2.0TD | Modo 2 (Con Maxímetro) | Tipo 5 Con Telegestión | Distribuidora |  | 45742570 | false | false | [5 empty] | No | [25 empty] | 2023-05-10
PW | 5411 | PW-5411 | SPA-OX | 7303 | SPA-OX07303 | 2023-11-15 18:17:39 | Tipo 1 (propio on grid) | Activo | Tipo 1 (propio on grid)-Si-No | Si | [13 empty] | 26.9 | 0.0 | 26.9 | 17.32 | 17.32 | ES0026000000878998KT0F | IBERDROLA CLIENTES, S.A.U. | HIDROCANTÁBRICO DISTRIBUCIÓN ELÉCTRICA S.A.U | 684145662 | 1005795290 | Mercado Libre | 3x400 | Trifásico | 3.0 | 3.58 | 3.58 | 3.58 | 3.58 | 17.32 | 3.0TD | Modo 2 (Con Maxímetro) | Tipo 4 | Distribuidora |  | 49979049 | false | false | [5 empty] | No | [24 empty] | 63.0 | 2023-05-10
PW | 4018 | PW-4018 | SPA-MA | 3194 | SPA-MA03194 | 2023-11-15 18:23:25 | Tipo 1 (propio on grid) | Activo | Tipo 1 (propio on grid)-Si-No | Si | [18 empty] | ES0031103080856002QX | IBERDROLA CLIENTES, S.A.U. | EDISTRIBUCIÓN REDES DIGITALES S.L.U. | 760453147 | 500007519820 | Mercado Libre | 3x400 | Trifásico | 17.32 | 17.32 | 17.32 | 17.32 | 17.32 | 17.32 | 3.0TD | Modo 2 (Con Maxímetro) | Tipo 4 | Distribuidora |  |  | false | false | [5 empty] | No | [25 empty] | 2023-05-10
PW | 5896 | PW-5896 | SPA-SE | 371 | SPA-SE00371 | 2023-10-18 22:17:10 | Tipo 2 (cedido propiedad) | Activo | Tipo 2 (cedido propiedad)-Si-No | Si | [38 empty] | false | false | [5 empty] | No | [25 empty] | 2023-05-10
PW | 3257 | PW-3257 | SPA-IB | 402 | SPA-IB00402 | 2023-11-15 18:09:14 | Tipo 1 (propio on grid) | Activo | Tipo 1 (propio on grid)-Si-No | Si | [13 empty] | 13.856 |  | 13.856 | 13.856 | 13.856 | ES0031500554233001RF0F | IBERDROLA CLIENTES, S.A.U. | EDISTRIBUCIÓN REDES DIGITALES S.L.U. | 686169761 | 500004048160 | Mercado Libre | 3x400 | Trifásico | 13.856 | 13.856 |  |  |  |  | 2.0TD | Modo 2 (Con Maxímetro) | Tipo 5 Con Telegestión | Distribuidora |  | 400272125 | false | false | [5 empty] | No | [25 empty] | 2023-05-10
PW | 5504 | PW-5504 | SPA-PO | 4074 | SPA-PO04074 | 2023-11-15 18:17:56 | Tipo 1 (propio on grid) | Activo | Tipo 1 (propio on grid)-Si-No | Si | [14 empty] | 0.0 | 13.856 |  | 13.856 | ES0022000008569105TM1P | IBERDROLA CLIENTES, S.A.U. | UFD DISTRIBUCIÓN ELECTRICIDAD, SA | 686216040 | 1000607612 | Mercado Libre | 3x400 | Trifásico | 17.32 | 17.32 | 17.32 | 17.32 | 17.32 | 17.32 | 3.0TD | Modo 2 (Con Maxímetro) | Tipo 4 | Distribuidora |  | 40110706 | false | false | [5 empty] | No | [24 empty] | 50.0 | 2023-05-10
PW | 6840 | PW-6840 | SPA-TX | 178 | SPA-TX00178 | 2023-10-18 22:00:08 | Tipo 2 (cedido propiedad) | Activo | Tipo 2 (cedido propiedad)-Si-No | Si | [38 empty] | false | false | [5 empty] | No | [25 empty] | 2023-05-10
PW | 16114 | PW-16114 | SPA-IB | 4478 | SPA-IB04478 | 2024-01-10 21:11:51 | Tipo 1 (propio on grid) | En Curso |  | Si | [38 empty] | false | false | [5 empty] | No | [25 empty] | 2024-01-10
PW | 71 | PW-0071 | SPA-AB | 25 | SPA-AB00025 | 2023-11-15 17:59:26 | Tipo 1 (propio on grid) | Activo | Tipo 1 (propio on grid)-Si-No | Si | [13 empty] | 4.4 | 0.0 | 4.4 | 0.004 | 0.004 | ES0561000000000525QK | IBERDROLA CLIENTES, S.A.U. | DISTRIBUCIONES ELÉCTRICAS DE POZUELO, S.A. | 684086189 |  | Mercado Libre | 1x230 | Monofásico | 4.4 | 4.4 |  |  |  |  | 2.0TD |  | Tipo 5 Sin Telegestión | Distribuidora |  | 141303349 | false | false | [5 empty] | No | [25 empty] | 2023-05-10
PW | 6170 | PW-6170 | SPA-SO | 9805 | SPA-SO09805 | 2023-10-18 22:10:55 | Tipo 3 (propio off grid) | Activo | Tipo 3 (propio off grid)-No-No | No | [8 empty] | Híbrido | 3.25 | 3.25 | 2018-10-17 | [26 empty] | false | false | [5 empty] | No | [18 empty] | 2018-10-17 | [6 empty] | 2023-05-10
PW | 2652 | PW-2652 | SPA-GI | 8664 | SPA-GI08664 | 2023-11-15 18:08:06 | Tipo 1 (propio on grid) | Activo | Tipo 1 (propio on grid)-Si-No | Si | [13 empty] | 10.35 |  | 10.35 | 10.35 | 10.35 | ES0031406267299002KF0F | IBERDROLA CLIENTES, S.A.U. | EDISTRIBUCIÓN REDES DIGITALES S.L.U. | 686168628 | 500004048343 | Mercado Libre | 1x230 | Monofásico | 10.35 | 10.35 |  |  |  |  | 2.0TD | Modo 2 (Con Maxímetro) | Tipo 5 Con Telegestión | Distribuidora |  | 303576701 | false | false | [5 empty] | No | [24 empty] | 45.0 | 2023-05-10
PW | 7314 | PW-7314 | SPA-VX | 146 | SPA-VX00146 | 2023-11-15 18:11:27 | Tipo 1 (propio on grid) | Activo | Tipo 1 (propio on grid)-Si-No | Si | [13 empty] | 9.9 | 0.0 | 14.49 | 6.6 | 6.6 | ES0021000010549205LE | IBERDROLA CLIENTES, S.A.U. | i-DE REDES ELÉCTRICAS INTELIGENTES, S.A.U | 684152629 | 224986399 | Mercado Libre | 1x220 | Monofásico | 6.6 | 6.6 |  |  |  |  | 2.0TD | Modo 2 (Con Maxímetro) | Tipo 5 Con Telegestión | Distribuidora |  | 99322564 | false | false | [5 empty] | No | [25 empty] | 2023-05-10
PW | 4439 | PW-4439 | SPA-MX | 443 | SPA-MX00443 | 2023-10-18 21:48:27 | Tipo 1 (propio on grid) | Activo | Tipo 1 (propio on grid)-Si-No | Si | [13 empty] | 15.5 | 0.0 | 35.001 | 15.001 | 15.001 | ES0021000004600113KH | IBERDROLA CLIENTES, S.A.U. | i-DE REDES ELÉCTRICAS INTELIGENTES, S.A.U | 684069520 | 213117678 | Mercado Libre | 3x400 | Trifásico | 15.001 | 15.001 | 15.001 | 15.001 | 15.001 | 15.001 | 3.0TD | Modo 2 (Con Maxímetro) | Tipo 4 | En Propiedad |  | 41641386 | false | false | [5 empty] | No | [25 empty] | 2023-05-10
PW | 4857 | PW-4857 | SPA-MX | 4794 | SPA-MX04794 | 2023-11-15 18:03:40 | Tipo 1 (propio on grid) | Activo | Tipo 1 (propio on grid)-Si-No | Si | [13 empty] | 10.392 | 0.0 | 30.392 | 10.392 | 10.392 | ES0021000015278070WH | IBERDROLA CLIENTES, S.A.U. | i-DE REDES ELÉCTRICAS INTELIGENTES, S.A.U | 683888572 | 653740207 | Mercado Libre | 3x400 | Trifásico | 10.392 | 10.392 |  |  |  |  | 2.0TD |  | Tipo 5 Con Telegestión | Distribuidora |  | 186508958 | false | false | [5 empty] | No | [25 empty] | 2023-05-10
PW | 6834 | PW-6834 | SPA-TX | 86 | SPA-TX00086 | 2023-10-18 22:00:06 | Tipo 1 (propio on grid) | Activo | Tipo 1 (propio on grid)-Si-No | Si | [13 empty] | 20.785 |  | 20.785 | 15.001 | 15.001 | ES0031405610212013BH0F | IBERDROLA CLIENTES, S.A.U. | EDISTRIBUCIÓN REDES DIGITALES S.L.U. | 684107521 | 500004048788 | Mercado Libre | 3x400 | Trifásico | 15.001 | 15.001 | 15.001 | 15.001 | 15.001 | 15.001 | 3.0TD | Modo 2 (Con Maxímetro) | Tipo 4 | Distribuidora |  | 501715973 | false | false | [5 empty] | No | [25 empty] | 2023-05-10
PW | 4838 | PW-4838 | SPA-MX | 4153 | SPA-MX04153 | 2023-11-15 18:03:37 | Tipo 1 (propio on grid) | Activo | Tipo 1 (propio on grid)-Si-No | Si | [13 empty] | 34.64 | 0.0 | 33.85 | 13.85 | 13.85 | ES0021000012860901HB | IBERDROLA CLIENTES, S.A.U. | i-DE REDES ELÉCTRICAS INTELIGENTES, S.A.U | 684397810 | 261713553 | Mercado Libre | 3x400 | Trifásico | 13.85 | 13.85 |  |  |  |  | 2.0TD | Modo 2 (Con Maxímetro) | Tipo 5 Con Telegestión | Distribuidora |  | 166069267 | false | false | [5 empty] | No | [25 empty] | 2023-05-10
PW | 5863 | PW-5863 | SPA-SE | 313 | SPA-SE00313 | 2023-11-15 18:23:57 | Tipo 1 (propio on grid) | Activo | Tipo 1 (propio on grid)-Si-No | Si | [13 empty] | 14.5 |  | 14.5 | 14.49 | 14.49 | ES0031102227517010NA0F | IBERDROLA CLIENTES, S.A.U. | EDISTRIBUCIÓN REDES DIGITALES S.L.U. | 686187120 | 500004047910 | Mercado Libre | 3x230 | Trifásico | 13.86 | 13.86 |  |  |  |  | 2.0TD | Modo 2 (Con Maxímetro) | Tipo 5 Con Telegestión | Distribuidora |  | 302757907 | false | false | [5 empty] | No | [24 empty] | 63.0 | 2023-05-10
PW | 5273 | PW-5273 | SPA-OX | 224 | SPA-OX00224 | 2023-10-18 22:08:26 | Tipo 2 (cedido propiedad) | Activo | Tipo 2 (cedido propiedad)-Si-No | Si | [38 empty] | false | false | [5 empty] | No | [25 empty] | 2023-05-10
PW | 3676 | PW-3676 | SPA-LU | 8040 | SPA-LU08040 | 2023-11-15 18:16:17 | Tipo 1 (propio on grid) | Activo | Tipo 1 (propio on grid)-Si-No | Si | [13 empty] | 6.9 | 0.0 | 6.9 | 6.6 | 6.6 | ES0022000007967980SP1P | IBERDROLA CLIENTES, S.A.U. | UFD DISTRIBUCIÓN ELECTRICIDAD, SA | 683885066 | 1000610566 | Mercado Libre | 1x220 | Monofásico | 6.6 | 6.6 |  |  |  |  | 2.0TD |  | Tipo 5 Sin Telegestión | Distribuidora |  | 50002235 | false | false | [5 empty] | No | [24 empty] | 32.0 | 2023-05-10
PW | 3070 | PW-3070 | SPA-IB | 28 | SPA-IB00028 | 2023-10-18 21:57:28 | Tipo 1 (propio on grid) | Activo | Tipo 1 (propio on grid)-Si-No | Si | [13 empty] | 20.0 |  | 20.0 | 17.321 | 17.321 | ES0031500276649002JH0F | IBERDROLA CLIENTES, S.A.U. | EDISTRIBUCIÓN REDES DIGITALES S.L.U. | 684105342 | 500004054157 | Mercado Libre | 3x400 | Trifásico | 17.321 | 17.321 | 17.321 | 17.321 | 17.321 | 17.321 | 3.0TD | Modo 2 (Con Maxímetro) | Tipo 4 | Distribuidora |  | 300033051 | false | false | [5 empty] | No | [24 empty] | 63.0 | 2023-05-10
PW | 2863 | PW-2863 | SPA-GU | 9241 | SPA-GU09241 | 2023-10-18 21:47:25 | Tipo 2 (cedido propiedad) | Activo | Tipo 2 (cedido propiedad)-Si-No | Si | [38 empty] | false | false | [5 empty] | No | [25 empty] | 2023-05-10
PW | 3356 | PW-3356 | SPA-JX | 8009 | SPA-JX08009 | 2023-10-18 22:15:21 | Tipo 1 (propio on grid) | Activo | Tipo 1 (propio on grid)-Si-No | Si | [13 empty] | 25.1 |  | 25.1 | 20.097 | 20.097 | ES0031101639306002XB0F | IBERDROLA CLIENTES, S.A.U. | EDISTRIBUCIÓN REDES DIGITALES S.L.U. | 684147063 | 500004054339 | Mercado Libre | 3x220 | Trifásico | 20.097 | 20.097 | 20.097 | 20.097 | 20.097 | 20.097 | 3.0TD | Modo 2 (Con Maxímetro) | Tipo 4 | Distribuidora |  | 68533857 | false | false | [5 empty] | No | [24 empty] | 63.0 | 2023-05-10
PW | 1137 | PW-1137 | SPA-BX | 984 | SPA-BX00984 | 2023-11-15 18:06:22 | Tipo 1 (propio on grid) | Activo | Tipo 1 (propio on grid)-Si-No | Si | [13 empty] | 14.49 |  | 14.49 | 9.2 | 9.2 | ES0031405543296034YD0F | IBERDROLA CLIENTES, S.A.U. | EDISTRIBUCIÓN REDES DIGITALES S.L.U. | 686184269 | 500004047024 | Mercado Libre | 1x230 | Monofásico | 9.2 | 9.2 |  |  |  |  | 2.0TD | Modo 2 (Con Maxímetro) | Tipo 5 Con Telegestión | Distribuidora |  | 101716702 | false | false | [5 empty] | No | [25 empty] | 2023-05-10
PW | 2198 | PW-2198 | SPA-CX | 445 | SPA-CX00445 | 2023-11-15 18:14:42 | Tipo 1 (propio on grid) | Activo | Tipo 1 (propio on grid)-Si-No | Si | [13 empty] | 6.928 | 0.0 | 6.928 | 6.928 | 6.928 | ES0022000009114853SD | IBERDROLA CLIENTES, S.A.U. | UFD DISTRIBUCIÓN ELECTRICIDAD, SA | 686211819 | 1000608584 | Mercado Libre | 3x400 | Trifásico | 6.928 | 6.928 |  |  |  |  | 2.0TD |  | Tipo 5 Con Telegestión | Distribuidora |  |  | false | false | [5 empty] | No | [25 empty] | 2023-05-10
PW | 1698 | PW-1698 | SPA-CO | 7150 | SPA-CO07150 | 2023-10-18 22:14:10 | Tipo 2 (cedido propiedad) | Activo | Tipo 2 (cedido propiedad)-Si-No | Si | [38 empty] | false | false | [5 empty] | No | [25 empty] | 2023-05-10
PW | 16039 | PW-16039 | SPA-CS | 134 | SPA-CS00134 | 2023-11-15 18:07:38 | Tipo 1 (propio on grid) | Baja | Tipo 1 (propio on grid)-Si-No | Si | [13 empty] | 10.392 | 0.0 | 30.392 | 10.392 | 10.392 | ES0021000010307296JG | IBERDROLA CLIENTES, S.A.U. | i-DE REDES ELÉCTRICAS INTELIGENTES, S.A.U | 684121657 | 221904128 | Mercado Libre | 3x400 | Trifásico | 10.392 | 10.392 |  |  |  |  | 2.0TD | Modo 2 (Con Maxímetro) | Tipo 5 Con Telegestión | Distribuidora |  | 37558265 | false | false | [5 empty] | No | [25 empty] | 2023-10-18
PW | 2126 | PW-2126 | SPA-CX | 25 | SPA-CX00025 | 2023-11-15 18:14:27 | Tipo 1 (propio on grid) | Activo | Tipo 1 (propio on grid)-Si-No | Si | [13 empty] | 13.856 | 0.0 | 13.856 | 13.856 | 13.856 | ES0022000007940824FS1P | IBERDROLA CLIENTES, S.A.U. | UFD DISTRIBUCIÓN ELECTRICIDAD, SA | 686215898 | 1000609841 | Mercado Libre | 3x400 | Trifásico | 13.856 | 13.856 |  |  |  |  | 2.0TD | Modo 2 (Con Maxímetro) | Tipo 5 Con Telegestión | Distribuidora |  | 156127074 | false | false | [5 empty] | No | [24 empty] | 63.0 | 2023-05-10
PW | 2501 | PW-2501 | SPA-GC | 1911 | SPA-GC01911 | 2023-10-18 21:46:50 | Tipo 2 (cedido propiedad) | Activo | Tipo 2 (cedido propiedad)-Si-No | Si | [38 empty] | false | false | [5 empty] | No | [25 empty] | 2023-05-10
PW | 2580 | PW-2580 | SPA-GI | 179 | SPA-GI00179 | 2023-11-15 18:07:50 | Tipo 1 (propio on grid) | Activo | Tipo 1 (propio on grid)-Si-No | Si | [13 empty] | 14.49 |  | 14.49 | 14.49 | 14.49 | ES0031408459844001XV0F | IBERDROLA CLIENTES, S.A.U. | EDISTRIBUCIÓN REDES DIGITALES S.L.U. | 686214377 | 500004048301 | Mercado Libre | 1x230 | Monofásico | 14.49 | 14.49 |  |  |  |  | 2.0TD | Modo 2 (Con Maxímetro) | Tipo 5 Con Telegestión | Distribuidora |  | 302893851 | false | false | [5 empty] | No | [25 empty] | 2023-05-10
PW | 5246 | PW-5246 | SPA-OX | 21 | SPA-OX00021 | 2023-11-15 18:17:08 | Tipo 1 (propio on grid) | Activo | Tipo 1 (propio on grid)-Si-No | Si | [14 empty] | 0.0 | 13.86 |  | 13.86 | ES0026000000877904LX0F | IBERDROLA CLIENTES, S.A.U. | HIDROCANTÁBRICO DISTRIBUCIÓN ELÉCTRICA S.A.U | 683870695 | 1005795862 | Mercado Libre | 3x400 | Trifásico | 17.321 | 17.321 | 17.321 | 17.321 | 17.321 | 17.321 | 3.0TD | Modo 2 (Con Maxímetro) | Tipo 4 | Distribuidora |  | 42301694 | false | false | [5 empty] | No | [24 empty] | 0.0 | 2023-05-10
PW | 370 | PW-0370 | SPA-AX | 5443 | SPA-AX05443 | 2023-10-18 21:52:42 | Tipo 2 (cedido propiedad) | Activo | Tipo 2 (cedido propiedad)-Si-No | Si | [38 empty] | false | false | [5 empty] | No | [25 empty] | 2023-05-10
PW | 6836 | PW-6836 | SPA-TX | 99 | SPA-TX00099 | 2023-11-15 18:10:32 | Tipo 1 (propio on grid) | Activo | Tipo 1 (propio on grid)-Si-No | Si | [13 empty] | 20.785 |  | 20.785 | 15.0 | 15.0 | ES0031408097612006CJ0F | IBERDROLA CLIENTES, S.A.U. | EDISTRIBUCIÓN REDES DIGITALES S.L.U. | 684110131 | 500004054320 | Mercado Libre | 3x380 | Trifásico | 15.0 | 15.0 |  |  |  |  | 2.0TD | Modo 2 (Con Maxímetro) | Tipo 5 Con Telegestión | Distribuidora |  | 497482.0 | false | false | [5 empty] | No | [25 empty] | 2023-05-10
PW | 5723 | PW-5723 | SPA-SA | 5539 | SPA-SA05539 | 2023-11-15 18:18:46 | Tipo 1 (propio on grid) | Activo | Tipo 1 (propio on grid)-Si-No | Si | [14 empty] | 0.0 | 13.03 |  | 6.6 | ES0021000010272470VT | IBERDROLA CLIENTES, S.A.U. | i-DE REDES ELÉCTRICAS INTELIGENTES, S.A.U | 684080424 | 223710570 | Mercado Libre | 1x220 | Monofásico | 10.35 | 10.35 |  |  |  |  | 2.0TD | Modo 2 (Con Maxímetro) | Tipo 5 Con Telegestión | Distribuidora |  | 38760472 | false | false | [5 empty] | No | [25 empty] | 2023-05-10
PW | 1243 | PW-1243 | SPA-BX | 1594 | SPA-BX01594 | 2023-10-18 21:54:54 | Tipo 2 (cedido propiedad) | Activo | Tipo 2 (cedido propiedad)-Si-No | Si | [38 empty] | false | false | [5 empty] | No | [25 empty] | 2023-05-10
PW | 800 | PW-0800 | SPA-BU | 4350 | SPA-BU04350 | 2023-11-15 18:14:18 | Tipo 1 (propio on grid) | Activo | Tipo 1 (propio on grid)-Si-No | Si | [14 empty] | 0.0 | 6.6 |  | 6.6 | ES0021000002236596RG | IBERDROLA CLIENTES, S.A.U. | i-DE REDES ELÉCTRICAS INTELIGENTES, S.A.U |  |  | Mercado Libre | 3x400 | Trifásico | 10.392 | 10.392 |  |  |  |  | 2.0TD | Modo 2 (Con Maxímetro) | Tipo 5 Con Telegestión | Distribuidora |  | 99301569 | false | false | [5 empty] | No | [25 empty] | 2023-05-10
PW | 4864 | PW-4864 | SPA-MX | 5015 | SPA-MX05015 | 2023-10-18 21:50:15 | Tipo 2 (cedido propiedad) | Activo | Tipo 2 (cedido propiedad)-Si-No | Si | [38 empty] | false | false | [5 empty] | No | [25 empty] | 2023-05-10
PW | 2488 | PW-2488 | SPA-GC | 611 | SPA-GC00611 | 2023-11-15 18:00:54 | Tipo 1 (propio on grid) | Activo | Tipo 1 (propio on grid)-Si-No | Si | [13 empty] | 9.2 |  | 9.2 | 9.2 | 9.2 | ES0031600060971015NE | IBERDROLA CLIENTES, S.A.U. | EDISTRIBUCIÓN REDES DIGITALES S.L.U. | 683867015 | 500004046213 | Mercado Libre | 1x230 | Monofásico | 9.2 | 9.2 |  |  |  |  | 2.0TD |  | Tipo 5 Con Telegestión | Distribuidora |  |  | false | false | [5 empty] | No | [25 empty] | 2023-05-10
PW | 2777 | PW-2777 | SPA-GR | 9403 | SPA-GR09403 | 2023-10-18 22:14:45 | Tipo 2 (cedido propiedad) | Activo | Tipo 2 (cedido propiedad)-Si-No | Si | [38 empty] | false | false | [5 empty] | No | [25 empty] | 2023-05-10
PW | 2568 | PW-2568 | SPA-GI | 76 | SPA-GI00076 | 2023-11-15 18:07:48 | Tipo 1 (propio on grid) | Activo | Tipo 1 (propio on grid)-Si-No | Si | [13 empty] | 17.927 |  | 17.927 | 14.49 | 14.49 | ES0031406002617004CP0F | IBERDROLA CLIENTES, S.A.U. | EDISTRIBUCIÓN REDES DIGITALES S.L.U. | 684103266 | 500004054232 | Mercado Libre | 1x230 | Monofásico | 14.49 | 14.49 |  |  |  |  | 2.0TD | Modo 2 (Con Maxímetro) | Tipo 5 Con Telegestión | Distribuidora |  | 204843028 | false | false | [5 empty] | No | [25 empty] | 2023-05-10
PW | 419 | PW-0419 | SPA-AX | 6354 | SPA-AX06354 | 2023-10-18 21:52:54 | Tipo 2 (cedido propiedad) | Activo | Tipo 2 (cedido propiedad)-Si-No | Si | [38 empty] | false | false | [5 empty] | No | [25 empty] | 2023-05-10
PW | 6311 | PW-6311 | SPA-SX | 115 | SPA-SX00115 | 2023-10-18 22:11:29 | Tipo 2 (cedido propiedad) | Activo | Tipo 2 (cedido propiedad)-Si-No | Si | [38 empty] | false | false | [5 empty] | No | [25 empty] | 2023-05-10
PW | 3661 | PW-3661 | SPA-LU | 7830 | SPA-LU07830 | 2023-11-15 18:16:14 | Tipo 1 (propio on grid) | Activo | Tipo 1 (propio on grid)-Si-No | Si | [13 empty] | 13.856 | 0.0 | 13.856 | 13.2 | 13.2 | ES0022000008112156GC1P | IBERDROLA CLIENTES, S.A.U. | UFD DISTRIBUCIÓN ELECTRICIDAD, SA | 686216921 | 1000610521 | Mercado Libre | 3x380 | Trifásico | 13.2 | 13.2 |  |  |  |  | 2.0TD | Modo 2 (Con Maxímetro) | Tipo 5 Con Telegestión | Distribuidora |  | 45740285 | false | false | [5 empty] | Si | 9.0 | 400.0 |  | 3.6 | [20 empty] | 63.0 | 2023-05-10
PW | 3418 | PW-3418 | SPA-LE | 105 | SPA-LE00105 | 2023-11-15 18:15:28 | Tipo 1 (propio on grid) | Activo | Tipo 1 (propio on grid)-Si-No | Si | [13 empty] | 20.785 | 0.0 | 20.785 | 20.8 | 20.785 | ES0022000007968491ZJ1P | IBERDROLA CLIENTES, S.A.U. | UFD DISTRIBUCIÓN ELECTRICIDAD, SA | 683867210 | 1000604113 | Mercado Libre | 3x400 | Trifásico | 20.785 | 20.785 | 20.785 | 20.785 | 20.785 | 20.785 | 3.0TD | Modo 2 (Con Maxímetro) | Tipo 4 | Distribuidora |  | 166405952 | false | false | [5 empty] | No | [25 empty] | 2023-05-10
PW | 1095 | PW-1095 | SPA-BX | 888 | SPA-BX00888 | 2023-10-18 21:54:15 | Tipo 2 (cedido propiedad) | Activo | Tipo 2 (cedido propiedad)-Si-No | Si | [38 empty] | false | false | [5 empty] | No | [25 empty] | 2023-05-10
PW | 538 | PW-0538 | SPA-BI | 53 | SPA-BI00053 | 2023-10-18 22:03:44 | Tipo 2 (cedido propiedad) | Activo | Tipo 2 (cedido propiedad)-Si-No | Si | [38 empty] | false | false | [5 empty] | No | [25 empty] | 2023-05-10
PW | 559 | PW-0559 | SPA-BI | 316 | SPA-BI00316 | 2023-11-15 18:13:28 | Tipo 1 (propio on grid) | Activo | Tipo 1 (propio on grid)-Si-No | Si | [13 empty] | 17.321 | 0.0 | 34.49 |  | 14.49 | ES0021000009778571WA | IBERDROLA CLIENTES, S.A.U. | i-DE REDES ELÉCTRICAS INTELIGENTES, S.A.U | 684095543 | 214736829 | Mercado Libre | 3x400 | Trifásico | 17.321 | 17.321 | 17.321 | 17.321 | 17.321 | 17.321 | 3.0TD | Modo 2 (Con Maxímetro) | Tipo 4 | Distribuidora |  | 46673567 | false | false | [5 empty] | No | [25 empty] | 2023-05-10
PW | 5571 | PW-5571 | SPA-PO | 6152 | SPA-PO06152 | 2023-11-15 18:18:10 | Tipo 1 (propio on grid) | Activo | Tipo 1 (propio on grid)-Si-No | Si | [14 empty] | 0.0 | 13.86 |  | 10.392 | ES0022000007922686RR1P | IBERDROLA CLIENTES, S.A.U. | UFD DISTRIBUCIÓN ELECTRICIDAD, SA | 686199340 | 1000610283 | Mercado Libre | 3x400 | Trifásico | 17.321 | 17.321 | 17.321 | 17.321 | 17.321 | 17.321 | 3.0TD | Modo 2 (Con Maxímetro) | Tipo 4 | Distribuidora |  | 100022569 | false | false | [5 empty] | Si | 12.0 | 400.0 |  | 4.8 | [20 empty] | 25.0 | 2023-05-10
PW | 1070 | PW-1070 | SPA-BX | 769 | SPA-BX00769 | 2023-11-15 18:06:12 | Tipo 1 (propio on grid) | Activo | Tipo 1 (propio on grid)-Si-No | Si | [13 empty] | 4.6 |  | 4.6 | 4.4 | 4.4 | ES0031408263042001TR0F | IBERDROLA CLIENTES, S.A.U. | EDISTRIBUCIÓN REDES DIGITALES S.L.U. | 686183034 | 500004055163 | Mercado Libre | 1x220 | Monofásico | 4.4 | 4.4 |  |  |  |  | 2.0TD | Modo 2 (Con Maxímetro) | Tipo 5 Sin Telegestión | Distribuidora |  | 101716733 | false | false | [5 empty] | No | [25 empty] | 2023-05-10
PW | 2910 | PW-2910 | SPA-HU | 7161 | SPA-HU07161 | 2023-11-15 18:08:20 | Tipo 1 (propio on grid) | Activo | Tipo 1 (propio on grid)-Si-No | Si | [13 empty] | 9.2 |  | 9.2 | 9.2 | 9.2 | ES0031300842938001NQ | IBERDROLA CLIENTES, S.A.U. | EDISTRIBUCIÓN REDES DIGITALES S.L.U. | 683854770 | 500004047730 | Mercado Libre | 1x230 | Monofásico | 9.2 | 9.2 |  |  |  |  | 2.0TD |  | Tipo 5 Con Telegestión | Distribuidora |  | 203700074 | false | false | [5 empty] | No | [25 empty] | 2023-05-10
PW | 5576 | PW-5576 | SPA-PO | 6202 | SPA-PO06202 | 2023-11-15 18:18:12 | Tipo 1 (propio on grid) | Activo | Tipo 1 (propio on grid)-Si-No | Si | [13 empty] | 20.0 | 0.0 | 20.0 | 20.79 | 20.0 | ES0022000007991747JQ1P | IBERDROLA CLIENTES, S.A.U. | UFD DISTRIBUCIÓN ELECTRICIDAD, SA | 684131146 | 1000604739 | Mercado Libre | 3x400 | Trifásico | 20.0 | 20.0 | 20.0 | 20.0 | 20.0 | 20.0 | 3.0TD | Modo 2 (Con Maxímetro) | Tipo 4 | Distribuidora |  | 42308519 | false | false | [5 empty] | Si | 12.0 | 400.0 |  | 4.8 | [20 empty] | 32.0 | 2023-05-10
PW | 3333 | PW-3333 | SPA-JX | 106 | SPA-JX00106 | 2023-11-15 18:22:32 | Tipo 1 (propio on grid) | Activo | Tipo 1 (propio on grid)-Si-No | Si | [13 empty] | 14.49 |  | 14.49 | 9.2 | 9.2 | ES0031104231761001NM0F | IBERDROLA CLIENTES, S.A.U. | EDISTRIBUCIÓN REDES DIGITALES S.L.U. | 683884153 | 500004049309 | Mercado Libre | 1x230 | Monofásico | 9.2 | 9.2 |  |  |  |  | 2.0TD |  | Tipo 5 Con Telegestión | Distribuidora |  | 302001765 | false | false | [5 empty] | No | [25 empty] | 2023-05-10
PW | 4196 | PW-4196 | SPA-MU | 906 | SPA-MU00906 | 2023-11-15 18:10:09 | Tipo 1 (propio on grid) | Activo | Tipo 1 (propio on grid)-Si-No | Si | [13 empty] | 13.85 | 0.0 | 14.832 | 10.392 | 10.392 | ES0021000006314622ES | IBERDROLA CLIENTES, S.A.U. | i-DE REDES ELÉCTRICAS INTELIGENTES, S.A.U | 684109980 | 220182437 | Mercado Libre | 3x400 | Trifásico | 10.392 | 10.392 |  |  |  |  | 2.0TD | Modo 2 (Con Maxímetro) | Tipo 5 Con Telegestión | Distribuidora |  | 60145012 | false | false | [5 empty] | No | [25 empty] | 2023-05-10
PW | 3404 | PW-3404 | SPA-LE | 17 | SPA-LE00017 | 2023-11-15 18:15:25 | Tipo 1 (propio on grid) | Activo | Tipo 1 (propio on grid)-Si-No | Si | [13 empty] | 14.0 | 0.0 | 33.85 | 13.85 | 13.85 | ES0021000010604934GE | IBERDROLA CLIENTES, S.A.U. | i-DE REDES ELÉCTRICAS INTELIGENTES, S.A.U | 684073730 | 225179799 | Mercado Libre | 3x400 | Trifásico | 13.85 | 13.85 |  |  |  |  | 2.0TD | Modo 2 (Con Maxímetro) | Tipo 5 Con Telegestión | Distribuidora |  | 41636490 | false | false | [5 empty] | No | [25 empty] | 2023-05-10
PW | 1342 | PW-1342 | SPA-BX | 2495 | SPA-BX02495 | 2023-10-18 21:55:18 | Tipo 2 (cedido propiedad) | Activo | Tipo 2 (cedido propiedad)-Si-No | Si | [38 empty] | false | false | [5 empty] | No | [25 empty] | 2023-05-10
PW | 6316 | PW-6316 | SPA-SX | 125 | SPA-SX00125 | 2023-10-18 22:11:29 | Tipo 2 (cedido propiedad) | Activo | Tipo 2 (cedido propiedad)-Si-No | Si | [38 empty] | false | false | [5 empty] | No | [25 empty] | 2023-05-10
PW | 1828 | PW-1828 | SPA-CR | 3208 | SPA-CR03208 | 2023-11-15 18:00:04 | Tipo 1 (propio on grid) | Activo | Tipo 1 (propio on grid)-Si-No | Si | [13 empty] | 10.392 | 0.0 | 10.392 | 10.392 | 10.392 | ES0022000008101631FY1P | IBERDROLA CLIENTES, S.A.U. | UFD DISTRIBUCIÓN ELECTRICIDAD, SA | 686176248 | 1000605274 | Mercado Libre | 3x400 | Trifásico | 10.392 | 10.392 |  |  |  |  | 2.0TD | Modo 2 (Con Maxímetro) | Tipo 5 Sin Telegestión | Distribuidora |  | 36363346 | false | false | [5 empty] | No | [25 empty] | 2023-05-10
PW | 2846 | PW-2846 | SPA-GU | 9190 | SPA-GU09190 | 2023-11-15 18:01:18 | Tipo 1 (propio on grid) | Activo | Tipo 1 (propio on grid)-Si-No | Si | [13 empty] | 14.63 | 0.0 | 14.63 | 13.856 | 13.856 | ES0022000008014545SK1P | IBERDROLA CLIENTES, S.A.U. | UFD DISTRIBUCIÓN ELECTRICIDAD, SA | 686216945 | 1000605666 | Mercado Libre | 3x400 | Trifásico | 13.856 | 13.856 |  |  |  |  | 2.0TD | Modo 2 (Con Maxímetro) | Tipo 5 Sin Telegestión | Distribuidora |  | 186102414 | false | false | [5 empty] | Si | 12.0 | 390.0 |  | 4.68 | [21 empty] | 2023-05-10
PW | 3197 | PW-3197 | SPA-IB | 296 | SPA-IB00296 | 2023-11-15 18:09:00 | Tipo 1 (propio on grid) | Activo | Tipo 1 (propio on grid)-Si-No | Si | [13 empty] | 9.8 |  | 9.8 | 6.9 | 6.9 | ES0031500109505004DX0F | IBERDROLA CLIENTES, S.A.U. | EDISTRIBUCIÓN REDES DIGITALES S.L.U. | 686169475 | 500004049098 | Mercado Libre | 1x230 | Monofásico | 6.9 | 6.9 |  |  |  |  | 2.0TD |  | Tipo 5 Con Telegestión | Distribuidora |  | 201366461 | false | false | [5 empty] | No | [24 empty] | 40.0 | 2023-05-10
PW | 5401 | PW-5401 | SPA-OX | 7001 | SPA-OX07001 | 2023-11-15 18:17:38 | Tipo 1 (propio on grid) | Activo | Tipo 1 (propio on grid)-Si-No | Si | [13 empty] | 27.68 | 0.0 | 27.68 | 13.86 | 13.86 | ES0026000000879746FN0F | IBERDROLA CLIENTES, S.A.U. | HIDROCANTÁBRICO DISTRIBUCIÓN ELÉCTRICA S.A.U | 686199900 | 1005795418 | Mercado Libre | 3x400 | Trifásico | 13.86 | 13.86 |  |  |  |  | 2.0TD | Modo 2 (Con Maxímetro) | Tipo 5 Sin Telegestión | Distribuidora |  | 47960087 | false | false | [5 empty] | No | [24 empty] | 63.0 | 2023-05-10
PW | 5748 | PW-5748 | SPA-SA | 6411 | SPA-SA06411 | 2023-11-15 18:18:52 | Tipo 1 (propio on grid) | Activo | Tipo 1 (propio on grid)-Si-Yes | Si | [13 empty] | 0.0 | 6.6 | 6.6 | 6.6 | 6.6 | ES0021000010215587GL | IBERDROLA CLIENTES, S.A.U. | i-DE REDES ELÉCTRICAS INTELIGENTES, S.A.U | 684125274 | 222673760 | Mercado Libre | Otros | Alta Tensión | 3.63 | 3.63 | 3.63 | 3.63 | 3.63 | 6.6 | 6.1TD | Modo 2 (Con Maxímetro) | Tipo 5 Con Telegestión | Distribuidora |  | 20885556 | false | true | MONTAJES Y MANTENIMIENTOS ELECTRICOS 2010 SL | SA6411 | 2004-11-15 | PP-2635 |  | Si | 9.0 | 400.0 |  | 3.6 | [21 empty] | 2023-05-10 |  | En Vigor |  | 2019-11-11
PW | 6554 | PW-6554 | SPA-TF | 6122 | SPA-TF06122 | 2023-11-15 18:04:04 | Tipo 1 (propio on grid) | Activo | Tipo 1 (propio on grid)-Si-No | Si | [13 empty] | 9.2 |  | 9.2 | 9.2 | 9.2 | ES0031601039443001RM0F | IBERDROLA CLIENTES, S.A.U. | EDISTRIBUCIÓN REDES DIGITALES S.L.U. | 683837114 | 500004047778 | Mercado Libre | 1x230 | Monofásico | 9.2 | 9.2 |  |  |  |  | 2.0TD |  | Tipo 5 Sin Telegestión | Distribuidora |  | 6912841.0 | false | false | [5 empty] | No | [24 empty] | 50.0 | 2023-05-10
PW | 2794 | PW-2794 | SPA-GU | 56 | SPA-GU00056 | 2023-10-18 21:47:07 | Tipo 2 (cedido propiedad) | Activo | Tipo 2 (cedido propiedad)-Si-No | Si | [38 empty] | false | false | [5 empty] | No | [25 empty] | 2023-05-10
PW | 607 | PW-0607 | SPA-BI | 606 | SPA-BI00606 | 2023-11-15 18:13:38 | Tipo 1 (propio on grid) | Activo | Tipo 1 (propio on grid)-Si-No | Si | [13 empty] | 6.6 | 0.0 | 14.49 | 6.6 | 6.6 | ES0021000009503956EP | IBERDROLA CLIENTES, S.A.U. | i-DE REDES ELÉCTRICAS INTELIGENTES, S.A.U | 684134822 | 218631248 | Mercado Libre | 1x220 | Monofásico | 6.6 | 6.6 |  |  |  |  | 2.0TD | Modo 2 (Con Maxímetro) | Tipo 5 Con Telegestión | Distribuidora |  | 11354434 | false | false | [5 empty] | No | [25 empty] | 2023-05-10
PW | 4220 | PW-4220 | SPA-MU | 7235 | SPA-MU07235 | 2023-10-18 21:59:41 | Tipo 2 (cedido propiedad) | Activo | Tipo 2 (cedido propiedad)-Si-No | Si | [38 empty] | false | false | [5 empty] | No | [25 empty] | 2023-05-10
PW | 4414 | PW-4414 | SPA-MX | 407 | SPA-MX00407 | 2023-11-15 18:02:09 | Tipo 1 (propio on grid) | Activo | Tipo 1 (propio on grid)-Si-No | Si | [13 empty] | 13.85 | 0.0 | 33.85 | 13.85 | 13.85 | ES0021000012742176PN | IBERDROLA CLIENTES, S.A.U. | i-DE REDES ELÉCTRICAS INTELIGENTES, S.A.U | 684112395 | 259774091 | Mercado Libre | 3x400 | Trifásico | 13.85 | 13.85 |  |  |  |  | 2.0TD | Modo 2 (Con Maxímetro) | Tipo 5 Con Telegestión | Distribuidora |  | 136207649 | false | false | [5 empty] | No | [25 empty] | 2023-05-10
PW | 2033 | PW-2033 | SPA-CU | 8323 | SPA-CU08323 | 2023-11-15 18:00:19 | Tipo 1 (propio on grid) | Activo | Tipo 1 (propio on grid)-Si-Yes | Si | [13 empty] | 0.0 | 43.596 | 15.1 | 15.1 | 15.1 | ES0021000003028241NN | IBERDROLA CLIENTES, S.A.U. | i-DE REDES ELÉCTRICAS INTELIGENTES, S.A.U | 684089178 | 227082126 | Mercado Libre | Otros | Alta Tensión | 5.0 | 5.0 | 5.0 | 5.0 | 5.0 | 15.1 | 6.1TD | Modo 2 (Con Maxímetro) | Tipo 4 | En Propiedad |  | 88513820 | false | true | MONTAJES Y MANTENIMIENTOS ELECTRICOS 2010 SL | CU8323 | 2011-08-01 |  | 2011-10-17 | No | [25 empty] | 2023-05-10 |  | En Vigor |  | 2021-08-02
PW | 2726 | PW-2726 | SPA-GR | 5831 | SPA-GR05831 | 2023-11-15 18:22:02 | Tipo 1 (propio on grid) | Activo | Tipo 1 (propio on grid)-Si-No | Si | [13 empty] | 25.0 |  | 25.0 | 25.0 | 24.5 | ES0031103251296003NY0F | IBERDROLA CLIENTES, S.A.U. | EDISTRIBUCIÓN REDES DIGITALES S.L.U. | 684119961 | 500004054319 | Mercado Libre | 3x400 | Trifásico | 24.5 | 24.5 | 24.5 | 24.5 | 24.5 | 24.5 | 3.0TD | Modo 2 (Con Maxímetro) | Tipo 4 | Distribuidora |  | 58515435 | false | false | [5 empty] | No | [24 empty] | 63.0 | 2023-05-10
PW | 3655 | PW-3655 | SPA-LU | 7760 | SPA-LU07760 | 2023-12-21 11:38:41 | Tipo 1 (propio on grid) | Activo | Tipo 1 (propio on grid)-Si-No | Si | [15 empty] | 6.9 |  | 6.6 | ES0033770510086001YX0F | IBERDROLA CLIENTES, S.A.U. |  | 683864671 | 6105575191 | Mercado Libre | 1x220 | Monofásico | 9.2 | 9.2 |  |  |  |  | 2.0TD |  | Tipo 5 Sin Telegestión | Distribuidora |  |  | false | false | [5 empty] | Si | 10.0 | 390.0 |  | 3.9 | [21 empty] | 2023-05-10
PW | 6327 | PW-6327 | SPA-SX | 204 | SPA-SX00204 | 2023-11-15 18:19:50 | Tipo 1 (propio on grid) | Activo | Tipo 1 (propio on grid)-Si-No | Si | [13 empty] | 14.49 |  | 14.49 | 14.49 | 14.49 | ES0027700505661001GC0F | IBERDROLA CLIENTES, S.A.U. | VIESGO DISTRIBUCIÓN ELECTRICA, S.L | 683999527 | 6105532177 | Mercado Libre | 1x220 | Monofásico | 14.49 | 14.49 |  |  |  |  | 2.0TD |  | Tipo 5 Sin Telegestión | Distribuidora |  | 2108017403 | false | false | [5 empty] | No | [24 empty] | 63.0 | 2023-05-10
PW | 3758 | PW-3758 | SPA-LX | 9432 | SPA-LX09432 | 2023-11-15 18:09:30 | Tipo 1 (propio on grid) | Activo | Tipo 1 (propio on grid)-Si-No | Si | [13 empty] | 6.9 |  | 6.9 | 6.9 | 6.9 | ES0031405955394001XF0F | IBERDROLA CLIENTES, S.A.U. | EDISTRIBUCIÓN REDES DIGITALES S.L.U. | 683851240 | 500004049227 | Mercado Libre | 1x230 | Monofásico | 6.9 | 6.9 |  |  |  |  | 2.0TD |  | Tipo 5 Con Telegestión | Distribuidora |  | 301509253 | false | false | [5 empty] | No | [24 empty] | 30.0 | 2023-05-10
PW | 1640 | PW-1640 | SPA-CE | 1001 | SPA-CE01001 | 2023-11-15 18:21:42 | Tipo 1 (propio on grid) | Activo | Tipo 1 (propio on grid)-Si-No | Si | [13 empty] | 13.86 |  |  | 13.8 |  | ES0275000000032034WM | IBERDROLA CLIENTES, S.A.U. | EMPRESA DE ALUMBRADO ELÉCTRICO DE CEUTA DISTRIBUCIÓN, SAU | 683883197 | 42349.0 | Mercado Libre | 3x400 | Trifásico | 13.8 | 13.8 |  |  |  |  | 2.0TD |  | Tipo 5 Con Telegestión | Distribuidora |  | 39341363 | false | false | [5 empty] | No | [25 empty] | 2023-05-10
PW | 7034 | PW-7034 | SPA-VA | 2149 | SPA-VA02149 | 2024-01-05 10:58:35 | Tipo 1 (propio on grid) | Activo | Tipo 1 (propio on grid)-Si-Yes | Si | [13 empty] | 0.0 | 6.6 | 6.6 | 6.6 | 6.6 | ES0021000009133401BY | IBERDROLA CLIENTES, S.A.U. | i-DE REDES ELÉCTRICAS INTELIGENTES, S.A.U | 684094861 | 228720485 | Mercado Libre | Otros | Alta Tensión | 3.63 | 3.63 | 3.63 | 3.63 | 3.63 | 6.6 | 6.1TD | Modo 2 (Con Maxímetro) | Tipo 5 Con Telegestión | Distribuidora |  | 166023279 | false | true | MONTAJES Y MANTENIMIENTOS ELECTRICOS 2010 SL | VA2149 | 2005-11-20 | 28270 | 2005-12-12 | No | [25 empty] | 2023-05-10 |  | En Vigor |  | 2020-10-02
PW | 4983 | PW-4983 | SPA-MX | 6451 | SPA-MX06451 | 2023-10-18 21:50:45 | Tipo 2 (cedido propiedad) | Activo | Tipo 2 (cedido propiedad)-Si-No | Si | [38 empty] | false | false | [5 empty] | No | [25 empty] | 2023-05-10
PW | 1565 | PW-1565 | SPA-CA | 4804 | SPA-CA04804 | 2023-11-15 18:21:33 | Tipo 1 (propio on grid) | Activo | Tipo 1 (propio on grid)-Si-No | Si | [13 empty] | 9.2 |  | 9.2 | 8.05 | 8.05 | ES0031104500367007PM | IBERDROLA CLIENTES, S.A.U. | EDISTRIBUCIÓN REDES DIGITALES S.L.U. | 686209035 | 500004049207 | Mercado Libre | 1x230 | Monofásico | 8.05 | 8.05 |  |  |  |  | 2.0TD |  | Tipo 5 Con Telegestión | Distribuidora |  |  | false | false | [5 empty] | No | [25 empty] | 2023-05-10
PW | 521 | PW-0521 | SPA-BI | 12 | SPA-BI00012 | 2023-11-15 18:13:23 | Tipo 1 (propio on grid) | Activo | Tipo 1 (propio on grid)-Si-No | Si | [13 empty] | 41.41 | 0.0 | 17.32 |  | 17.32 | ES0021000009547022PH | IBERDROLA CLIENTES, S.A.U. | i-DE REDES ELÉCTRICAS INTELIGENTES, S.A.U | 684373944 | 213290510 | Mercado Libre | 3x380 | Trifásico | 24.249 | 24.249 | 24.249 | 24.249 | 24.249 | 24.249 | 3.0TD | Modo 2 (Con Maxímetro) | Tipo 4 | En Propiedad |  | 88513789 | false | false | [5 empty] | No | [25 empty] | 2023-05-10
PW | 4591 | PW-4591 | SPA-MX | 1073 | SPA-MX01073 | 2023-10-18 21:49:06 | Tipo 2 (cedido propiedad) | Activo | Tipo 2 (cedido propiedad)-Si-No | Si | [38 empty] | false | false | [5 empty] | No | [25 empty] | 2023-05-10
PW | 1546 | PW-1546 | SPA-CA | 4423 | SPA-CA04423 | 2023-11-15 18:21:30 | Tipo 1 (propio on grid) | Activo | Tipo 1 (propio on grid)-Si-No | Si | [13 empty] | 13.856 |  | 13.856 | 13.856 | 13.856 | ES0031102765242001CJ0F | IBERDROLA CLIENTES, S.A.U. | EDISTRIBUCIÓN REDES DIGITALES S.L.U. | 686183368 | 500004054475 | Mercado Libre | 3x400 | Trifásico | 13.164 | 13.164 |  |  |  |  | 2.0TD | Modo 2 (Con Maxímetro) | Tipo 5 Con Telegestión | Distribuidora |  | 400285128 | false | false | [5 empty] | No | [25 empty] | 2023-05-10
PW | 7563 | PW-7563 | SPA-VX | 1609 | SPA-VX01609 | 2023-11-15 18:12:19 | Tipo 1 (propio on grid) | Activo | Tipo 1 (propio on grid)-Si-No | Si | [13 empty] | 6.6 | 0.0 | 14.49 | 6.6 | 6.6 | ES0021000007861786SS | IBERDROLA CLIENTES, S.A.U. | i-DE REDES ELÉCTRICAS INTELIGENTES, S.A.U | 684129360 | 216593591 | Mercado Libre | 1x220 | Monofásico | 6.6 | 6.6 |  |  |  |  | 2.0TD | Modo 2 (Con Maxímetro) | Tipo 5 Con Telegestión | Distribuidora |  | 6796215.0 | false | false | [5 empty] | No | [25 empty] | 2023-05-10
PW | 5801 | PW-5801 | SPA-SE | 51 | SPA-SE00051 | 2023-11-15 18:23:42 | Tipo 1 (propio on grid) | Activo | Tipo 1 (propio on grid)-Si-No | Si | [13 empty] | 15.0 |  | 15.0 | 14.49 | 14.49 | ES0031102266032009QF0F | IBERDROLA CLIENTES, S.A.U. | EDISTRIBUCIÓN REDES DIGITALES S.L.U. | 686192205 | 500004054074 | Mercado Libre | 3x230 | Trifásico | 13.86 | 13.86 |  |  |  |  | 2.0TD | Modo 2 (Con Maxímetro) | Tipo 5 Con Telegestión | Distribuidora |  | 302756185 | false | false | [5 empty] | No | [24 empty] | 63.0 | 2023-05-10
PW | 4404 | PW-4404 | SPA-MX | 388 | SPA-MX00388 | 2023-11-15 18:02:07 | Tipo 1 (propio on grid) | Activo | Tipo 1 (propio on grid)-Si-No | Si | [13 empty] | 25.0 | 0.0 | 33.85 |  | 13.85 | ES0021000005072429HY | IBERDROLA CLIENTES, S.A.U. | i-DE REDES ELÉCTRICAS INTELIGENTES, S.A.U | 684089208 | 218753056 | Mercado Libre | 3x400 | Trifásico | 24.249 | 24.249 | 24.249 | 24.249 | 24.249 | 24.249 | 3.0TD | Modo 2 (Con Maxímetro) | Tipo 4 | Distribuidora |  | 60108711 | false | false | [5 empty] | No | [25 empty] | 2023-05-10
PW | 6541 | PW-6541 | SPA-TF | 6027 | SPA-TF06027 | 2023-11-15 18:04:01 | Tipo 1 (propio on grid) | Activo | Tipo 1 (propio on grid)-Si-No | Si | [13 empty] | 13.857 |  | 13.857 | 13.856 | 13.856 | ES0031601037976001CZ0F | IBERDROLA CLIENTES, S.A.U. | EDISTRIBUCIÓN REDES DIGITALES S.L.U. | 686199479 | 500004047793 | Mercado Libre | 3x400 | Trifásico | 13.856 | 13.856 |  |  |  |  | 2.0TD | Modo 2 (Con Maxímetro) | Tipo 5 Con Telegestión | Distribuidora |  | 215855.0 | false | false | [5 empty] | No | [24 empty] | 50.0 | 2023-05-10
PW | 677 | PW-0677 | SPA-BU | 7 | SPA-BU00007 | 2023-10-18 22:04:21 | Tipo 3 (propio off grid) | Activo | Tipo 3 (propio off grid)-No-No | No | [8 empty] | Híbrido | 6.0 | 6.0 | 2015-04-24 | [26 empty] | false | false | [5 empty] | No | [18 empty] | 2015-04-24 | [6 empty] | 2023-05-10
PW | 6477 | PW-6477 | SPA-TE | 123 | SPA-TE00123 | 2023-10-18 21:59:54 | Tipo 2 (cedido propiedad) | Activo | Tipo 2 (cedido propiedad)-Si-No | Si | [38 empty] | false | false | [5 empty] | No | [25 empty] | 2023-05-10
PW | 5434 | PW-5434 | SPA-OX | 9022 | SPA-OX09022 | 2023-11-15 18:17:44 | Tipo 1 (propio on grid) | Activo | Tipo 1 (propio on grid)-Si-No | Si | [13 empty] | 4.6 | 0.0 | 4.6 | 4.6 | 4.6 | ES0026000010164100WW0F | IBERDROLA CLIENTES, S.A.U. | HIDROCANTÁBRICO DISTRIBUCIÓN ELÉCTRICA S.A.U | 683866072 | 1005795415 | Mercado Libre | 1x230 | Monofásico | 4.6 | 4.6 |  |  |  |  | 2.0TD |  | Tipo 5 Con Telegestión | Distribuidora |  | 34790822 | false | false | [5 empty] | No | [25 empty] | 2023-05-10
PW | 7540 | PW-7540 | SPA-VX | 1506 | SPA-VX01506 | 2023-10-18 22:02:09 | Tipo 1 (propio on grid) | Activo | Tipo 1 (propio on grid)-Si-No | Si | [13 empty] | 17.321 | 0.0 | 37.321 | 17.321 | 17.321 | ES0021000008498661JC | IBERDROLA CLIENTES, S.A.U. | i-DE REDES ELÉCTRICAS INTELIGENTES, S.A.U | 684099299 | 216183080 | Mercado Libre | 3x400 | Trifásico | 17.321 | 17.321 | 17.321 | 17.321 | 17.321 | 17.321 | 3.0TD | Modo 2 (Con Maxímetro) | Tipo 4 | Distribuidora |  | 166007548 | false | false | [5 empty] | No | [25 empty] | 2023-05-10
PW | 4557 | PW-4557 | SPA-MX | 937 | SPA-MX00937 | 2023-11-15 18:02:43 | Tipo 1 (propio on grid) | Activo | Tipo 1 (propio on grid)-Si-No | Si | [13 empty] | 17.321 | 0.0 | 17.321 | 17.33 | 9.2 | ES0022000008011567RX1P | IBERDROLA CLIENTES, S.A.U. | UFD DISTRIBUCIÓN ELECTRICIDAD, SA | 684091598 | 1000609041 | Mercado Libre | 3x400 | Trifásico | 9.2 | 9.2 |  |  |  |  | 2.0TD |  | Tipo 5 Sin Telegestión | Distribuidora |  | 303303.0 | false | false | [5 empty] | No | [25 empty] | 2023-05-10
PW | 4582 | PW-4582 | SPA-MX | 1052 | SPA-MX01052 | 2023-11-15 18:02:47 | Tipo 1 (propio on grid) | Activo | Tipo 1 (propio on grid)-Si-No | Si | [13 empty] | 34.5 | 0.0 | 33.85 | 13.85 | 13.85 | ES0021000004089491SL | IBERDROLA CLIENTES, S.A.U. | i-DE REDES ELÉCTRICAS INTELIGENTES, S.A.U | 684069167 | 220063643 | Mercado Libre | 3x400 | Trifásico | 13.85 | 13.85 |  |  |  |  | 2.0TD | Modo 2 (Con Maxímetro) | Tipo 5 Con Telegestión | Distribuidora |  | 60149851 | false | false | [5 empty] | No | [25 empty] | 2023-05-10
PW | 620 | PW-0620 | SPA-BI | 635 | SPA-BI00635 | 2023-11-15 18:13:42 | Tipo 1 (propio on grid) | Activo | Tipo 1 (propio on grid)-Si-No | Si | [13 empty] | 9.2 | 0.0 | 14.49 | 9.2 | 9.2 | ES0021000009716018LX | IBERDROLA CLIENTES, S.A.U. | i-DE REDES ELÉCTRICAS INTELIGENTES, S.A.U | 684153385 | 218775660 | Mercado Libre | 1x220 | Monofásico | 9.2 | 9.2 |  |  |  |  | 2.0TD | Modo 2 (Con Maxímetro) | Tipo 5 Sin Telegestión | Distribuidora |  | 706822.0 | false | false | [5 empty] | No | [25 empty] | 2023-05-10
PW | 2683 | PW-2683 | SPA-GI | 8763 | SPA-GI08763 | 2023-10-18 21:57:05 | Tipo 1 (propio on grid) | Activo | Tipo 1 (propio on grid)-Si-No | Si | [13 empty] | 20.789 |  | 20.789 | 20.785 | 20.785 | ES0031406380803001MH0F | IBERDROLA CLIENTES, S.A.U. | EDISTRIBUCIÓN REDES DIGITALES S.L.U. | 684114707 | 500004054308 | Mercado Libre | 3x400 | Trifásico | 20.785 | 20.785 | 20.785 | 20.785 | 20.785 | 20.785 | 3.0TD | Modo 2 (Con Maxímetro) | Tipo 4 | Distribuidora |  | 86931067 | false | false | [5 empty] | No | [24 empty] | 30.0 | 2023-05-10
PW | 206 | PW-0206 | SPA-AV | 8409 | SPA-AV08409 | 2023-10-18 22:03:16 | Tipo 1 (propio on grid) | Activo | Tipo 1 (propio on grid)-Si-No | Si | [13 empty] | 43.596 | 0.0 | 37.321 | 17.321 | 17.321 | ES0021000010395291KR | IBERDROLA CLIENTES, S.A.U. | i-DE REDES ELÉCTRICAS INTELIGENTES, S.A.U | 684120781 | 222227370 | Mercado Libre | 3x400 | Trifásico | 17.321 | 17.321 | 17.321 | 17.321 | 17.321 | 17.321 | 3.0TD | Modo 2 (Con Maxímetro) | Tipo 4 | En Propiedad |  | 88513907 | false | false | [5 empty] | No | [25 empty] | 2023-05-10
PW | 4442 | PW-4442 | SPA-MX | 449 | SPA-MX00449 | 2023-11-15 18:02:15 | Tipo 1 (propio on grid) | Activo | Tipo 1 (propio on grid)-Si-No | Si | [13 empty] | 15.1 | 0.0 | 35.1 | 15.1 | 15.1 | ES0021000005042938RR | IBERDROLA CLIENTES, S.A.U. | i-DE REDES ELÉCTRICAS INTELIGENTES, S.A.U | 684202888 | 213176786 | Mercado Libre | 3x380 | Trifásico | 15.1 | 15.1 | 15.1 | 15.1 | 15.1 | 15.1 | 3.0TD | Modo 2 (Con Maxímetro) | Tipo 4 | Distribuidora |  | 45230354 | false | false | [5 empty] | No | [25 empty] | 2023-05-10
PW | 2116 | PW-2116 | SPA-CX | 11 | SPA-CX00011 | 2023-11-15 18:14:25 | Tipo 1 (propio on grid) | Activo | Tipo 1 (propio on grid)-Si-No | Si | [14 empty] | 0.0 | 13.856 |  | 13.2 | ES0022000007940809FT1P | IBERDROLA CLIENTES, S.A.U. | UFD DISTRIBUCIÓN ELECTRICIDAD, SA | 684112917 | 1000607987 | Mercado Libre | 3x400 | Trifásico | 17.32 | 17.32 | 17.32 | 17.32 | 17.32 | 17.32 | 3.0TD | Modo 2 (Con Maxímetro) | Tipo 4 | Distribuidora |  | 146408179 | false | false | [5 empty] | No | [24 empty] | 40.0 | 2023-05-10
PW | 5319 | PW-5319 | SPA-OX | 1201 | SPA-OX01201 | 2023-11-15 18:17:24 | Tipo 1 (propio on grid) | Activo | Tipo 1 (propio on grid)-Si-No | Si | [13 empty] | 17.3 | 0.0 | 17.3 | 13.86 | 13.86 | ES0026000000882519JW0F | IBERDROLA CLIENTES, S.A.U. | HIDROCANTÁBRICO DISTRIBUCIÓN ELÉCTRICA S.A.U | 686201978 | 1005795464 | Mercado Libre | 3x400 | Trifásico | 13.86 | 13.86 |  |  |  |  | 2.0TD | Modo 2 (Con Maxímetro) | Tipo 5 Con Telegestión | Distribuidora |  | 45440121 | false | false | [5 empty] | No | [25 empty] | 2023-05-10
PW | 751 | PW-0751 | SPA-BU | 4225 | SPA-BU04225 | 2024-01-05 10:59:28 | Tipo 1 (propio on grid) | Activo | Tipo 1 (propio on grid)-Si-Yes | Si | [13 empty] | 0.0 | 8.8 | 6.6 | 6.6 | 6.6 | ES0021000002212982DB | IBERDROLA CLIENTES, S.A.U. | i-DE REDES ELÉCTRICAS INTELIGENTES, S.A.U | 684140354 | 222915110 | Mercado Libre | Otros | Alta Tensión | 3.63 | 3.63 | 3.63 | 3.63 | 3.63 | 6.6 | 6.1TD | Modo 2 (Con Maxímetro) | Tipo 5 Con Telegestión | Distribuidora |  | 175236171 | false | true | MONTAJES Y MANTENIMIENTOS ELECTRICOS 2010 SL | BU4225 | 2005-10-20 | 09-ATLI-00025927 | 2005-11-02 | No | [25 empty] | 2023-05-10 |  | En Vigor |  | 2020-10-13
PW | 3345 | PW-3345 | SPA-JX | 7931 | SPA-JX07931 | 2023-12-12 13:18:09 | Tipo 1 (propio on grid) | Activo | Tipo 1 (propio on grid)-Si-No | Si | [13 empty] | 6.9 |  | 6.9 | 13.856 | 6.9 | ES0031101902307001HN0F | IBERDROLA CLIENTES, S.A.U. | EDISTRIBUCIÓN REDES DIGITALES S.L.U. | 683875711 | 500004046192 | Mercado Libre | 1x230 | Monofásico | 6.6 | 6.6 |  |  |  |  | 2.0TD | Modo 2 (Con Maxímetro) | Tipo 5 Con Telegestión | Distribuidora |  | 10679.0 | false | false | [5 empty] | Si | 10.0 | 390.0 |  | 3.9 | [20 empty] | 63.0 | 2023-05-10
PW | 7438 | PW-7438 | SPA-VX | 1040 | SPA-VX01040 | 2023-11-15 18:11:49 | Tipo 1 (propio on grid) | Activo | Tipo 1 (propio on grid)-Si-No | Si | [13 empty] | 17.321 | 0.0 | 37.321 | 17.321 | 17.321 | ES0021000008902983KW | IBERDROLA CLIENTES, S.A.U. | i-DE REDES ELÉCTRICAS INTELIGENTES, S.A.U | 684373660 | 212936463 | Mercado Libre | 3x380 | Trifásico | 17.321 | 17.321 | 17.321 | 17.321 | 17.321 | 17.321 | 3.0TD | Modo 2 (Con Maxímetro) | Tipo 4 | En Propiedad |  | 88514497 | false | false | [5 empty] | No | [25 empty] | 2023-05-10
PW | 2871 | PW-2871 | SPA-GU | 9285 | SPA-GU09285 | 2023-10-18 21:47:27 | Tipo 2 (cedido propiedad) | Activo | Tipo 2 (cedido propiedad)-Si-No | Si | [38 empty] | false | false | [5 empty] | No | [25 empty] | 2023-05-10
PW | 4127 | PW-4127 | SPA-MU | 167 | SPA-MU00167 | 2023-11-15 18:09:55 | Tipo 1 (propio on grid) | Activo | Tipo 1 (propio on grid)-Si-No | Si | [13 empty] | 55.43 | 0.0 | 35.1 | 15.1 | 15.1 | ES0021000006254729VZ | IBERDROLA CLIENTES, S.A.U. | i-DE REDES ELÉCTRICAS INTELIGENTES, S.A.U | 684136715 | 218558193 | Mercado Libre | 3x400 | Trifásico | 15.1 | 15.1 | 15.1 | 15.1 | 15.1 | 15.1 | 3.0TD | Modo 2 (Con Maxímetro) | Tipo 4 | En Propiedad |  | 88514344 | false | false | [5 empty] | No | [25 empty] | 2023-05-10
PW | 338 | PW-0338 | SPA-AX | 388 | SPA-AX00388 | 2023-10-18 21:52:32 | Tipo 2 (cedido propiedad) | Activo | Tipo 2 (cedido propiedad)-Si-No | Si | [38 empty] | false | false | [5 empty] | No | [25 empty] | 2023-05-10
PW | 2208 | PW-2208 | SPA-CX | 465 | SPA-CX00465 | 2023-11-15 18:14:44 | Tipo 1 (propio on grid) | Activo | Tipo 1 (propio on grid)-Si-No | Si | [13 empty] | 6.9 | 0.0 | 6.9 | 6.6 | 6.6 | ES0022000008073112DF1P | IBERDROLA CLIENTES, S.A.U. | UFD DISTRIBUCIÓN ELECTRICIDAD, SA | 683854483 | 1000606552 | Mercado Libre | 1x220 | Monofásico | 6.6 | 6.6 |  |  |  |  | 2.0TD |  | Tipo 5 Sin Telegestión | Distribuidora |  | 7086253.0 | false | false | [5 empty] | No | [24 empty] | 63.0 | 2023-05-10
PW | 1313 | PW-1313 | SPA-BX | 2063 | SPA-BX02063 | 2024-01-18 22:46:51 | Tipo 1 (propio on grid) | Activo | Tipo 1 (propio on grid)-Si-No | Si | [18 empty] | ES0031408209026001PF | IBERDROLA CLIENTES, S.A.U. | EDISTRIBUCIÓN REDES DIGITALES S.L.U. |  |  | Mercado Libre | 3x400 | Trifásico | 13.856 | 13.856 |  |  |  |  | 2.0TD |  | Tipo 5 Con Telegestión | Distribuidora |  |  | false | false | [5 empty] | Si | 10.0 | 390.0 |  | 3.9 | [21 empty] | 2023-05-10
PW | 3292 | PW-3292 | SPA-IB | 520 | SPA-IB00520 | 2023-10-18 21:58:27 | Tipo 2 (cedido propiedad) | Activo | Tipo 2 (cedido propiedad)-Si-No | Si | [38 empty] | false | false | [5 empty] | No | [25 empty] | 2023-05-10
PW | 6465 | PW-6465 | SPA-TE | 91 | SPA-TE00091 | 2023-11-15 18:10:22 | Tipo 1 (propio on grid) | Activo | Tipo 1 (propio on grid)-Si-No | Si | [13 empty] | 5.75 |  | 5.75 | 6.9 | 5.75 | ES0031300724863001DR0F | IBERDROLA CLIENTES, S.A.U. | EDISTRIBUCIÓN REDES DIGITALES S.L.U. | 684074000 | 500004054531 | Mercado Libre | 1x230 | Monofásico | 5.75 | 5.75 |  |  |  |  | 2.0TD |  | Tipo 5 Sin Telegestión | Distribuidora |  | 15643.0 | false | false | [5 empty] | No | [24 empty] | 63.0 | 2023-05-10
PW | 5545 | PW-5545 | SPA-PO | 6054 | SPA-PO06054 | 2023-11-15 18:18:05 | Tipo 1 (propio on grid) | Activo | Tipo 1 (propio on grid)-Si-No | Si | [13 empty] | 13.856 | 0.0 | 13.856 | 13.8 | 13.8 | ES0022000008020380QZ1P | IBERDROLA CLIENTES, S.A.U. | UFD DISTRIBUCIÓN ELECTRICIDAD, SA | 684134743 | 1000606389 | Mercado Libre | 3x400 | Trifásico | 13.8 | 13.8 |  |  |  |  | 2.0TD | Modo 2 (Con Maxímetro) | Tipo 5 Con Telegestión | Distribuidora |  | 40141898 | false | false | [5 empty] | No | [25 empty] | 2023-05-10
PW | 4417 | PW-4417 | SPA-MX | 409 | SPA-MX00409 | 2023-11-15 18:02:10 | Tipo 1 (propio on grid) | Activo | Tipo 1 (propio on grid)-Si-No | Si | [13 empty] | 20.0 | 0.0 | 34.49 | 14.49 | 14.49 | ES0021000005023377RJ | IBERDROLA CLIENTES, S.A.U. | i-DE REDES ELÉCTRICAS INTELIGENTES, S.A.U | 684131640 | 212855207 | Mercado Libre | 3x400 | Trifásico | 14.49 | 14.49 |  |  |  |  | 2.0TD | Modo 2 (Con Maxímetro) | Tipo 5 Con Telegestión | Distribuidora |  | 60188456 | false | false | [5 empty] | No | [25 empty] | 2023-05-10
PW | 5589 | PW-5589 | SPA-PO | 6328 | SPA-PO06328 | 2024-01-05 10:59:00 | Tipo 1 (propio on grid) | Activo | Tipo 1 (propio on grid)-Si-Yes | Si | [13 empty] | 6.9 | 0.0 | 6.9 | 6.6 | 6.6 | ES0022000007950553QS1P | IBERDROLA CLIENTES, S.A.U. | UFD DISTRIBUCIÓN ELECTRICIDAD, SA | 683877835 | 104220010958 | Mercado Libre | 1x220 | Monofásico | 6.6 | 6.6 |  |  |  |  | 2.0TD |  | Tipo 5 Sin Telegestión | Distribuidora |  | 50080156 | false | true | MONTAJES Y MANTENIMIENTOS ELECTRICOS 2010 SL | PO6328 | 2010-09-24 | IN407A 2020/147-4 |  | Si | 9.0 | 400.0 |  | 3.6 | [20 empty] | 0.0 | 2023-05-10 |  | En Vigor |  | 2020-08-28
PW | 287 | PW-0287 | SPA-AV | 8944 | SPA-AV08944 | 2023-10-18 22:03:37 | Tipo 2 (cedido propiedad) | Activo | Tipo 2 (cedido propiedad)-Si-No | Si | [38 empty] | false | false | [5 empty] | No | [25 empty] | 2023-05-10
PW | 203 | PW-0203 | SPA-AV | 8403 | SPA-AV08403 | 2023-10-18 22:03:15 | Tipo 1 (propio on grid) | Activo | Tipo 1 (propio on grid)-Si-No | Si | [13 empty] | 15.001 | 0.0 | 18.181 | 15.001 | 15.001 | ES0021000010331765LR | IBERDROLA CLIENTES, S.A.U. | i-DE REDES ELÉCTRICAS INTELIGENTES, S.A.U | 684072257 | 231743683 | Mercado Libre | 3x400 | Trifásico | 13.856 | 13.856 | 13.856 | 13.856 | 13.856 | 15.001 | 3.0TD | Modo 2 (Con Maxímetro) | Tipo 4 | En Propiedad |  | 78513683 | false | false | [5 empty] | No | [25 empty] | 2023-05-10
PW | 3294 | PW-3294 | SPA-IB | 528 | SPA-IB00528 | 2023-10-18 21:58:27 | Tipo 2 (cedido propiedad) | Activo | Tipo 2 (cedido propiedad)-Si-No | Si | [38 empty] | false | false | [5 empty] | No | [25 empty] | 2023-05-10
PW | 5881 | PW-5881 | SPA-SE | 351 | SPA-SE00351 | 2023-11-15 18:24:02 | Tipo 1 (propio on grid) | Activo | Tipo 1 (propio on grid)-Si-No | Si | [13 empty] | 15.0 |  | 15.0 | 15.0 | 15.0 | ES0031102511436012DJ0F | IBERDROLA CLIENTES, S.A.U. | EDISTRIBUCIÓN REDES DIGITALES S.L.U. | 684147579 | 500004056707 | Mercado Libre | 3x400 | Trifásico | 15.0 | 15.0 |  |  |  |  | 2.0TD | Modo 2 (Con Maxímetro) | Tipo 5 Con Telegestión | Distribuidora |  | 400215966 | false | false | [5 empty] | No | [24 empty] | 40.0 | 2023-05-10
PW | 2750 | PW-2750 | SPA-GR | 6024 | SPA-GR06024 | 2023-11-15 18:22:07 | Tipo 1 (propio on grid) | Activo | Tipo 1 (propio on grid)-Si-No | Si | [13 empty] | 13.856 |  | 13.856 | 10.392 | 6.928 | ES0031104550811002ZD | IBERDROLA CLIENTES, S.A.U. | EDISTRIBUCIÓN REDES DIGITALES S.L.U. | 683889345 | 500004047384 | Mercado Libre | 3x400 | Trifásico | 10.392 | 10.392 |  |  |  |  | 2.0TD |  | Tipo 5 Con Telegestión | Distribuidora |  |  | false | false | [5 empty] | No | [25 empty] | 2023-05-10
PW | 3882 | PW-3882 | SPA-MA | 2573 | SPA-MA02573 | 2023-11-15 18:22:59 | Tipo 1 (propio on grid) | Activo | Tipo 1 (propio on grid)-Si-No | Si | [13 empty] | 17.5 |  | 17.5 | 17.321 | 17.321 | ES0031102855120003JH0F | IBERDROLA CLIENTES, S.A.U. | EDISTRIBUCIÓN REDES DIGITALES S.L.U. | 684073237 | 500004049077 | Mercado Libre | 3x400 | Trifásico | 8.25 | 8.333 | 8.333 | 8.333 | 8.333 | 17.321 | 3.0TD | Modo 2 (Con Maxímetro) | Tipo 4 | En Propiedad |  | 88514389 | false | false | [5 empty] | No | [25 empty] | 2023-05-10
PW | 1387 | PW-1387 | SPA-BX | 2779 | SPA-BX02779 | 2023-10-18 21:55:30 | Tipo 2 (cedido propiedad) | Activo | Tipo 2 (cedido propiedad)-Si-No | Si | [38 empty] | false | false | [5 empty] | No | [25 empty] | 2023-05-10
PW | 7721 | PW-7721 | SPA-ZX | 101 | SPA-ZX00101 | 2023-10-18 22:02:43 | Tipo 2 (cedido propiedad) | Activo | Tipo 2 (cedido propiedad)-Si-No | Si | [38 empty] | false | false | [5 empty] | No | [25 empty] | 2023-05-10
PW | 6705 | PW-6705 | SPA-TO | 121 | SPA-TO00121 | 2023-11-15 18:04:35 | Tipo 1 (propio on grid) | Activo | Tipo 1 (propio on grid)-Si-No | Si | [13 empty] | 15.1 | 0.0 | 35.1 | 15.1 | 15.1 | ES0021000010235653AY | IBERDROLA CLIENTES, S.A.U. | i-DE REDES ELÉCTRICAS INTELIGENTES, S.A.U | 684109724 | 220467365 | Mercado Libre | 3x400 | Trifásico | 15.1 | 15.1 | 15.1 | 15.1 | 15.1 | 15.1 | 3.0TD | Modo 2 (Con Maxímetro) | Tipo 4 | En Propiedad |  | 88513897 | false | false | [5 empty] | No | [25 empty] | 2023-05-10
PW | 221 | PW-0221 | SPA-AV | 8473 | SPA-AV08473 | 2023-11-15 18:13:08 | Tipo 1 (propio on grid) | Activo | Tipo 1 (propio on grid)-Si-No | Si | [13 empty] | 13.856 | 0.0 | 33.856 | 13.856 | 13.856 | ES0021000011093240YS | IBERDROLA CLIENTES, S.A.U. | i-DE REDES ELÉCTRICAS INTELIGENTES, S.A.U | 684110155 | 232185130 | Mercado Libre | 3x400 | Trifásico | 13.856 | 13.856 |  |  |  |  | 2.0TD | Modo 2 (Con Maxímetro) | Tipo 5 Con Telegestión | Distribuidora |  | 21047248 | false | false | [5 empty] | Si | 12.0 | 400.0 |  | 4.8 | [21 empty] | 2023-05-10
PW | 7518 | PW-7518 | SPA-VX | 1336 | SPA-VX01336 | 2023-12-21 14:07:27 | Tipo 1 (propio on grid) | Activo | Tipo 1 (propio on grid)-Si-No | Si | [14 empty] | 0.0 | 14.49 |  | 10.35 | ES0021000007947563LW | IBERDROLA CLIENTES, S.A.U. | i-DE REDES ELÉCTRICAS INTELIGENTES, S.A.U | 684398990 | 215873142 | Mercado Libre | 1x220 | Monofásico | 11.5 | 11.5 |  |  |  |  | 2.0TD | Modo 2 (Con Maxímetro) | Tipo 5 Con Telegestión | Distribuidora |  | 46691672 | false | false | [5 empty] | No | [25 empty] | 2023-05-10
PW | 2190 | PW-2190 | SPA-CX | 434 | SPA-CX00434 | 2023-11-15 18:14:41 | Tipo 1 (propio on grid) | Activo | Tipo 1 (propio on grid)-Si-No | Si | [13 empty] | 34.641 | 0.0 | 34.641 | 31.18 | 24.249 | ES0022000007941295MA1P | IBERDROLA CLIENTES, S.A.U. | UFD DISTRIBUCIÓN ELECTRICIDAD, SA | 684389526 | 1000609757 | Mercado Libre | 3x400 | Trifásico | 24.249 | 24.249 | 24.249 | 24.249 | 24.249 | 24.249 | 3.0TD | Modo 2 (Con Maxímetro) | Tipo 4 | Distribuidora |  | 42312600 | false | false | [5 empty] | No | [24 empty] | 63.0 | 2023-05-10
PW | 927 | PW-0927 | SPA-BX | 358 | SPA-BX00358 | 2023-10-18 21:53:27 | Tipo 1 (propio on grid) | Activo | Tipo 1 (propio on grid)-Si-No | Si | [13 empty] | 25.097 |  | 25.097 | 17.927 | 17.927 | ES0031405423564009VG0F | IBERDROLA CLIENTES, S.A.U. | EDISTRIBUCIÓN REDES DIGITALES S.L.U. | 686183307 | 500004048408 | Mercado Libre | 3x400 | Trifásico | 17.927 | 17.927 | 17.927 | 17.927 | 17.927 | 17.927 | 3.0TD | Modo 2 (Con Maxímetro) | Tipo 4 | Distribuidora |  | 201523636 | false | false | [5 empty] | No | [24 empty] | 50.0 | 2023-05-10
PW | 3454 | PW-3454 | SPA-LE | 571 | SPA-LE00571 | 2023-11-15 18:15:36 | Tipo 1 (propio on grid) | Activo | Tipo 1 (propio on grid)-Si-Yes | Si | [13 empty] | 6.928 | 0.0 | 26.6 | 6.6 | 6.6 | ES0021000010559430GN | IBERDROLA CLIENTES, S.A.U. | i-DE REDES ELÉCTRICAS INTELIGENTES, S.A.U | 684093704 | 229596680 | Mercado Libre | 3x400 | Trifásico | 6.6 | 6.6 |  |  |  |  | 2.0TD | Modo 2 (Con Maxímetro) | Tipo 5 Con Telegestión | Distribuidora |  | 21049136 | false | true | MONTAJES Y MANTENIMIENTOS ELECTRICOS 2010 SL |  |  |  |  | No | [25 empty] | 2023-05-10 |  | Baja
PW | 2213 | PW-2213 | SPA-CX | 471 | SPA-CX00471 | 2023-11-15 18:14:46 | Tipo 1 (propio on grid) | Activo | Tipo 1 (propio on grid)-Si-No | Si | [18 empty] | ES0390000008062204LR1P | IBERDROLA CLIENTES, S.A.U. | UFD DISTRIBUCIÓN ELECTRICIDAD, SA | 686193570 | 1000607128 | Mercado Libre | 1x230 | Monofásico | 11.5 | 11.5 |  |  |  |  | 2.0TD |  | Tipo 5 Sin Telegestión | Distribuidora |  | 11731683 | false | false | [5 empty] | No | [24 empty] | 50.0 | 2023-05-10
PW | 5713 | PW-5713 | SPA-SA | 5508 | SPA-SA05508 | 2023-11-15 18:18:43 | Tipo 1 (propio on grid) | Activo | Tipo 1 (propio on grid)-Si-No | Si | [13 empty] | 14.49 | 0.0 | 14.49 | 14.49 | 14.49 | ES0021000010228679ER | IBERDROLA CLIENTES, S.A.U. | i-DE REDES ELÉCTRICAS INTELIGENTES, S.A.U | 684130725 | 221917627 | Mercado Libre | 1x220 | Monofásico | 14.49 | 14.49 |  |  |  |  | 2.0TD | Modo 2 (Con Maxímetro) | Tipo 5 Con Telegestión | Distribuidora |  | 38280787 | false | false | [5 empty] | No | [25 empty] | 2023-05-10
PW | 3652 | PW-3652 | SPA-LU | 7720 | SPA-LU07720 | 2024-01-18 17:04:17 | Tipo 1 (propio on grid) | Activo | Tipo 1 (propio on grid)-Si-Yes | Si | [13 empty] | 17.321 | 40.0 | 17.321 |  | 13.2 | ES0022000008111613GY1P | IBERDROLA CLIENTES, S.A.U. | UFD DISTRIBUCIÓN ELECTRICIDAD, SA | 684385855 | 104220010815 | Mercado Libre | 3x15000 | Alta Tensión | 17.321 | 17.321 | 17.321 | 17.321 | 17.321 | 17.321 | 6.1TD | Modo 2 (Con Maxímetro) | Tipo 4 | Distribuidora |  | 519773.0 | false | true | MONTAJES Y MANTENIMIENTOS ELECTRICOS 2010 SL | LU--7720 | 2010-09-24 | 5802-AT |  | No | [24 empty] | 100.0 | 2023-05-10 |  | En Vigor |  | 2020-08-24
PW | 7828 | PW-7828 | SPA-ZX | 1712 | SPA-ZX01712 | 2023-10-18 22:03:10 | Tipo 2 (cedido propiedad) | Activo | Tipo 2 (cedido propiedad)-Si-No | Si | [38 empty] | false | false | [5 empty] | No | [25 empty] | 2023-05-10
PW | 6972 | PW-6972 | SPA-TX | 7799 | SPA-TX07799 | 2023-11-15 18:11:02 | Tipo 1 (propio on grid) | Activo | Tipo 1 (propio on grid)-Si-No | Si | [13 empty] | 14.49 |  | 14.49 | 14.49 | 14.49 | ES0031405964731001QL0F | IBERDROLA CLIENTES, S.A.U. | EDISTRIBUCIÓN REDES DIGITALES S.L.U. | 684072129 | 500004054085 | Mercado Libre | 1x230 | Monofásico | 14.49 | 14.49 |  |  |  |  | 2.0TD |  | Tipo 5 Con Telegestión | Distribuidora |  | 202056160 | false | false | [5 empty] | No | [25 empty] | 2023-05-10
PW | 6567 | PW-6567 | SPA-TF | 6146 | SPA-TF06146 | 2023-11-15 18:04:07 | Tipo 1 (propio on grid) | Activo | Tipo 1 (propio on grid)-Si-No | Si | [13 empty] | 9.2 |  | 9.2 | 9.2 | 9.2 | ES0031601047393001DD0F | IBERDROLA CLIENTES, S.A.U. | EDISTRIBUCIÓN REDES DIGITALES S.L.U. | 683848070 | 500004046974 | Mercado Libre | 1x230 | Monofásico | 9.2 | 9.2 |  |  |  |  | 2.0TD |  | Tipo 5 Sin Telegestión | Distribuidora |  | 6912939.0 | false | false | [5 empty] | No | [24 empty] | 63.0 | 2023-05-10
PW | 3458 | PW-3458 | SPA-LE | 621 | SPA-LE00621 | 2023-11-15 18:15:38 | Tipo 1 (propio on grid) | Activo | Tipo 1 (propio on grid)-Si-No | Si | [13 empty] | 14.49 | 0.0 | 14.49 | 14.49 | 11.5 | ES0022000007975757PB1P | IBERDROLA CLIENTES, S.A.U. | UFD DISTRIBUCIÓN ELECTRICIDAD, SA | 686195541 | 1000605188 | Mercado Libre | 1x220 | Monofásico | 11.5 | 11.5 |  |  |  |  | 2.0TD | Modo 2 (Con Maxímetro) | Tipo 5 Sin Telegestión | Distribuidora |  | 598909.0 | false | false | [5 empty] | No | [25 empty] | 2023-05-10
PW | 1804 | PW-1804 | SPA-CR | 3090 | SPA-CR03090 | 2023-11-15 17:59:58 | Tipo 1 (propio on grid) | Activo | Tipo 1 (propio on grid)-Si-No | Si | [13 empty] | 9.2 | 0.0 | 9.2 | 6.6 | 6.6 | ES0022000007974119YY1P | IBERDROLA CLIENTES, S.A.U. | UFD DISTRIBUCIÓN ELECTRICIDAD, SA | 684098210 | 1000605141 | Mercado Libre | 1x220 | Monofásico | 6.6 | 6.6 |  |  |  |  | 2.0TD |  | Tipo 5 Sin Telegestión | Distribuidora |  | 636094.0 | false | false | [5 empty] | No | [24 empty] | 30.0 | 2023-05-10
PW | 1094 | PW-1094 | SPA-BX | 887 | SPA-BX00887 | 2023-10-18 21:54:15 | Tipo 2 (cedido propiedad) | Activo | Tipo 2 (cedido propiedad)-Si-No | Si | [38 empty] | false | false | [5 empty] | No | [25 empty] | 2023-05-10
PW | 7831 | PW-7831 | SPA-ZX | 3689 | SPA-ZX03689 | 2023-10-18 22:03:11 | Tipo 2 (cedido propiedad) | Activo | Tipo 2 (cedido propiedad)-Si-No | Si | [38 empty] | false | false | [5 empty] | No | [25 empty] | 2023-05-10
PW | 5028 | PW-5028 | SPA-MX | 9250 | SPA-MX09250 | 2023-10-18 21:50:56 | Tipo 2 (cedido propiedad) | Activo | Tipo 2 (cedido propiedad)-Si-No | Si | [38 empty] | false | false | [5 empty] | No | [25 empty] | 2023-05-10
PW | 5302 | PW-5302 | SPA-OX | 704 | SPA-OX00704 | 2023-12-12 13:20:55 | Tipo 1 (propio on grid) | Activo | Tipo 1 (propio on grid)-Si-No | Si | [13 empty] | 13.86 | 0.0 | 13.86 | 13.86 | 13.86 | ES0026000000892269TT0F | IBERDROLA CLIENTES, S.A.U. | HIDROCANTÁBRICO DISTRIBUCIÓN ELÉCTRICA S.A.U | 686199960 | 1005795433 | Mercado Libre | 3x400 | Trifásico | 13.86 | 13.86 |  |  |  |  | 2.0TD | Modo 2 (Con Maxímetro) | Tipo 5 Sin Telegestión | Distribuidora |  | 166201519 | false | false | [5 empty] | Si | 12.0 | 390.0 |  | 4.68 | [20 empty] | 63.0 | 2023-05-10
PW | 4239 | PW-4239 | SPA-MX | 36 | SPA-MX00036 | 2023-11-15 18:01:27 | Tipo 1 (propio on grid) | Activo | Tipo 1 (propio on grid)-Si-No | Si | [13 empty] | 18.0 | 0.0 | 36.0 | 16.0 | 16.0 | ES0021000005017587WL | IBERDROLA CLIENTES, S.A.U. | i-DE REDES ELÉCTRICAS INTELIGENTES, S.A.U | 684090960 | 213295337 | Mercado Libre | 3x380 | Trifásico | 16.0 | 16.0 | 16.0 | 16.0 | 16.0 | 16.0 | 3.0TD | Modo 2 (Con Maxímetro) | Tipo 4 | En Propiedad |  | 45122825 | false | false | [5 empty] | No | [25 empty] | 2023-05-10
PW | 2561 | PW-2561 | SPA-GI | 31 | SPA-GI00031 | 2023-11-15 18:07:47 | Tipo 1 (propio on grid) | Activo | Tipo 1 (propio on grid)-Si-No | Si | [13 empty] | 11.5 |  | 11.5 | 11.5 | 11.5 | ES0031408179368001WR0F | IBERDROLA CLIENTES, S.A.U. | EDISTRIBUCIÓN REDES DIGITALES S.L.U. | 684102250 | 500004049185 | Mercado Libre | 1x230 | Monofásico | 11.5 | 11.5 |  |  |  |  | 2.0TD |  | Tipo 5 Con Telegestión | Distribuidora |  | 305144804 | false | false | [5 empty] | No | [24 empty] | 50.0 | 2023-05-10
PW | 3510 | PW-3510 | SPA-LE | 1676 | SPA-LE01676 | 2023-12-12 13:21:26 | Tipo 1 (propio on grid) | Activo | Tipo 1 (propio on grid)-Si-Yes | Si | [13 empty] | 9.9 | 20.0 | 9.9 | 20.0 | 6.6 | ES0022000008054573PY1P | IBERDROLA CLIENTES, S.A.U. | UFD DISTRIBUCIÓN ELECTRICIDAD, SA | 684387839 | 104220010727 | Mercado Libre | 3x15000 | Alta Tensión | 3.63 | 3.63 | 3.63 | 3.63 | 3.63 | 6.6 | 6.1TD | Modo 2 (Con Maxímetro) | Tipo 5 Con Telegestión | Distribuidora |  | 78462670 | false | true | MONTAJES Y MANTENIMIENTOS ELECTRICOS 2010 SL | LE1676 | 2009-01-20 |  | 2009-03-06 | Si | 10.0 | 390.0 |  | 3.9 | [21 empty] | 2023-05-10 |  | En Vigor |  | 2020-08-10
PW | 6765 | PW-6765 | SPA-TO | 541 | SPA-TO00541 | 2023-11-15 18:04:50 | Tipo 1 (propio on grid) | Activo | Tipo 1 (propio on grid)-Si-Yes | Si | [13 empty] | 0.0 | 14.0 | 13.2 | 13.2 | 13.2 | ES0021000011566008EH | IBERDROLA CLIENTES, S.A.U. | i-DE REDES ELÉCTRICAS INTELIGENTES, S.A.U | 684140810 | 261224414 | Mercado Libre | Otros | Alta Tensión | 5.0 | 5.0 | 5.0 | 5.0 | 5.0 | 13.2 | 6.1TD | Modo 2 (Con Maxímetro) | Tipo 5 Con Telegestión | Distribuidora |  | 186513098 | false | true | MONTAJES Y MANTENIMIENTOS ELECTRICOS 2010 SL |  | 2011-08-01 |  | 2011-10-17 | No | [25 empty] | 2023-05-10 |  | En Vigor |  | 2019-05-20
PW | 320 | PW-0320 | SPA-AX | 191 | SPA-AX00191 | 2023-11-15 18:05:02 | Tipo 1 (propio on grid) | Activo | Tipo 1 (propio on grid)-Si-No | Si | [13 empty] | 15.1 | 0.0 | 32.0 |  | 12.0 | ES0021000010234880SS1P | IBERDROLA CLIENTES, S.A.U. | i-DE REDES ELÉCTRICAS INTELIGENTES, S.A.U | 684381229 | 220113142 | Mercado Libre | 3x400 | Trifásico | 15.1 | 15.1 | 15.1 | 15.1 | 15.1 | 15.1 | 3.0TD | Modo 2 (Con Maxímetro) | Tipo 4 | Distribuidora |  | 60014596 | false | false | [5 empty] | No | [24 empty] | 50.0 | 2023-05-10
PW | 5648 | PW-5648 | SPA-PO | 7116 | SPA-PO07116 | 2023-10-18 22:09:59 | Tipo 3 (propio off grid) | Activo | Tipo 3 (propio off grid)-No-No | No | [8 empty] | Híbrido | 1.5 | 1.5 | 2015-10-01 | [26 empty] | false | false | [5 empty] | No | [18 empty] | 2015-10-01 | [6 empty] | 2023-05-10
PW | 3962 | PW-3962 | SPA-MA | 2907 | SPA-MA02907 | 2023-11-15 18:23:18 | Tipo 1 (propio on grid) | Activo | Tipo 1 (propio on grid)-Si-No | Si | [13 empty] | 18.0 |  | 18.0 | 13.856 | 13.856 | ES0031102934223046VN0F | IBERDROLA CLIENTES, S.A.U. | EDISTRIBUCIÓN REDES DIGITALES S.L.U. | 686197495 | 500004047770 | Mercado Libre | 3x400 | Trifásico | 13.164 | 13.164 |  |  |  |  | 2.0TD | Modo 2 (Con Maxímetro) | Tipo 5 Con Telegestión | Distribuidora |  | 233614.0 | false | false | [5 empty] | No | [24 empty] | 63.0 | 2023-05-10
PW | 3728 | PW-3728 | SPA-LX | 166 | SPA-LX00166 | 2023-10-18 21:58:41 | Tipo 3 (propio off grid) | Activo | Tipo 3 (propio off grid)-No-No | No | [8 empty] | Grupo en Contenedor | 5.0 | 5.0 | 2019-02-21 | [26 empty] | false | false | [5 empty] | No | [18 empty] | 2019-02-21 | [6 empty] | 2023-05-10
PW | 6071 | PW-6071 | SPA-SG | 9106 | SPA-SG09106 | 2024-01-22 09:10:17 | Tipo 1 (propio on grid) | Activo | Tipo 1 (propio on grid)-Si-No | Si | Si | Si | [11 empty] | 14.49 | 0.0 | 14.49 | 14.49 | 14.49 | ES0022000008070888GZ1P | IBERDROLA CLIENTES, S.A.U. | UFD DISTRIBUCIÓN ELECTRICIDAD, SA | 686214213 | 1000605100 | Mercado Libre | 1x230 | Monofásico | 14.49 | 14.49 |  |  |  |  | 2.0TD | Modo 2 (Con Maxímetro) | Tipo 5 Con Telegestión | Distribuidora | HALL DEL EDIFICIO, AL LADO DE LA ENTRADA AL HOTEL | 40087359 | false | false | [5 empty] | No | [21 empty] | 14.49 |  |  |  | 2023-05-10
PW | 6462 | PW-6462 | SPA-TE | 88 | SPA-TE00088 | 2023-10-18 21:59:50 | Tipo 2 (cedido propiedad) | Activo | Tipo 2 (cedido propiedad)-Si-No | Si | [38 empty] | false | false | [5 empty] | No | [25 empty] | 2023-05-10
PW | 814 | PW-0814 | SPA-BU | 4940 | SPA-BU04940 | 2023-10-18 22:04:58 | Tipo 2 (cedido propiedad) | Activo | Tipo 2 (cedido propiedad)-Si-No | Si | [38 empty] | false | false | [5 empty] | No | [25 empty] | 2023-05-10
PW | 3357 | PW-3357 | SPA-JX | 8013 | SPA-JX08013 | 2023-11-15 18:22:37 | Tipo 1 (propio on grid) | Activo | Tipo 1 (propio on grid)-Si-No | Si | [13 empty] | 15.0 |  | 15.0 |  | 3.983 | ES0031101640995006YX0F | IBERDROLA CLIENTES, S.A.U. | EDISTRIBUCIÓN REDES DIGITALES S.L.U. | 684093777 | 500004048319 | Mercado Libre | 3x380 | Trifásico | 14.49 | 14.49 |  |  |  |  | 2.0TD | Modo 2 (Con Maxímetro) | Tipo 5 Sin Telegestión | Distribuidora |  | 15608715 | false | false | [5 empty] | No | [24 empty] | 40.0 | 2023-05-10
PW | 1445 | PW-1445 | SPA-BX | 6017 | SPA-BX06017 | 2023-10-18 21:55:44 | Tipo 2 (cedido propiedad) | Activo | Tipo 2 (cedido propiedad)-Si-No | Si | [38 empty] | false | false | [5 empty] | No | [25 empty] | 2023-05-10
PW | 3223 | PW-3223 | SPA-IB | 339 | SPA-IB00339 | 2023-11-15 18:09:06 | Tipo 1 (propio on grid) | Activo | Tipo 1 (propio on grid)-Si-No | Si | [13 empty] | 17.321 |  | 17.321 | 17.321 | 17.321 | ES0031500179272011WJ0F | IBERDROLA CLIENTES, S.A.U. | EDISTRIBUCIÓN REDES DIGITALES S.L.U. | 684096183 | 500004048357 | Mercado Libre | 3x400 | Trifásico | 6.0 | 6.0 | 6.0 | 6.0 | 6.0 | 17.321 | 3.0TD | Modo 2 (Con Maxímetro) | Tipo 4 | Distribuidora |  | 88224968 | false | false | [5 empty] | No | [24 empty] | 63.0 | 2023-05-10
PW | 598 | PW-0598 | SPA-BI | 508 | SPA-BI00508 | 2023-11-15 18:13:36 | Tipo 1 (propio on grid) | Activo | Tipo 1 (propio on grid)-Si-No | Si | [13 empty] | 13.85 | 0.0 | 33.85 | 13.85 | 13.85 | ES0021000009721366KE | IBERDROLA CLIENTES, S.A.U. | i-DE REDES ELÉCTRICAS INTELIGENTES, S.A.U | 684106978 | 215825159 | Mercado Libre | 3x400 | Trifásico | 13.85 | 13.85 |  |  |  |  | 2.0TD | Modo 2 (Con Maxímetro) | Tipo 5 Con Telegestión | Distribuidora |  | 45097236 | false | false | [5 empty] | No | [25 empty] | 2023-05-10
PW | 3188 | PW-3188 | SPA-IB | 284 | SPA-IB00284 | 2023-10-18 21:57:59 | Tipo 1 (propio on grid) | Activo | Tipo 1 (propio on grid)-Si-No | Si | [13 empty] | 17.321 |  | 17.321 | 17.321 | 17.321 | ES0031500290179002AS0F | IBERDROLA CLIENTES, S.A.U. | EDISTRIBUCIÓN REDES DIGITALES S.L.U. | 684111056 | 500004049236 | Mercado Libre | 3x400 | Trifásico | 17.321 | 17.321 | 17.321 | 17.321 | 17.321 | 17.321 | 3.0TD | Modo 2 (Con Maxímetro) | Tipo 4 | Distribuidora |  |  | false | false | [5 empty] | No | [24 empty] | 63.0 | 2023-05-10
PW | 7147 | PW-7147 | SPA-VA | 4087 | SPA-VA04087 | 2023-11-15 18:20:35 | Tipo 1 (propio on grid) | Activo | Tipo 1 (propio on grid)-Si-No | Si | [13 empty] | 6.928 | 0.0 | 26.928 | 6.928 | 6.928 | ES0021000015834641MN | IBERDROLA CLIENTES, S.A.U. | i-DE REDES ELÉCTRICAS INTELIGENTES, S.A.U | 684075763 | 277339182 | Mercado Libre | 3x400 | Trifásico | 6.928 | 6.928 |  |  |  |  | 2.0TD | Modo 2 (Con Maxímetro) | Tipo 5 Con Telegestión | Distribuidora |  | 14582010 | false | false | [5 empty] | No | [25 empty] | 2023-05-10
PW | 3420 | PW-3420 | SPA-LE | 107 | SPA-LE00107 | 2023-11-15 18:15:29 | Tipo 1 (propio on grid) | Activo | Tipo 1 (propio on grid)-Si-No | Si | [13 empty] | 29.165 | 0.0 | 29.165 | 25.0 | 25.0 | ES0022000008078110LZ1P | IBERDROLA CLIENTES, S.A.U. | UFD DISTRIBUCIÓN ELECTRICIDAD, SA | 684389599 | 1000603027 | Mercado Libre | 3x400 | Trifásico | 13.75 | 17.32 | 17.32 | 17.32 | 17.32 | 25.0 | 3.0TD | Modo 2 (Con Maxímetro) | Tipo 4 | Distribuidora |  | 176403426 | false | false | [5 empty] | Si | 12.0 | 390.0 |  | 4.68 | [20 empty] | 63.0 | 2023-05-10
PW | 3821 | PW-3821 | SPA-MA | 2403 | SPA-MA02403 | 2023-10-18 22:15:34 | Tipo 2 (cedido propiedad) | Activo | Tipo 2 (cedido propiedad)-Si-No | Si | [38 empty] | false | false | [5 empty] | No | [25 empty] | 2023-05-10
PW | 5760 | PW-5760 | SPA-SA | 6837 | SPA-SA06837 | 2023-11-15 18:18:55 | Tipo 1 (propio on grid) | Activo | Tipo 1 (propio on grid)-Si-No | Si | [13 empty] | 6.9 | 0.0 | 14.49 | 6.9 | 6.9 | ES0021000015824152DB | IBERDROLA CLIENTES, S.A.U. | i-DE REDES ELÉCTRICAS INTELIGENTES, S.A.U | 684088678 | 276663172 | Mercado Libre | 1x230 | Monofásico | 6.9 | 6.9 |  |  |  |  | 2.0TD | Modo 2 (Con Maxímetro) | Tipo 5 Con Telegestión | Distribuidora |  |  | false | false | [5 empty] | No | [25 empty] | 2023-05-10
PW | 4769 | PW-4769 | SPA-MX | 3575 | SPA-MX03575 | 2023-11-15 18:03:22 | Tipo 1 (propio on grid) | Activo | Tipo 1 (propio on grid)-Si-No | Si | [13 empty] | 19.8 | 0.0 | 33.2 | 13.2 | 13.2 | ES0021000011177758RP | IBERDROLA CLIENTES, S.A.U. | i-DE REDES ELÉCTRICAS INTELIGENTES, S.A.U | 684118580 | 233706720 | Mercado Libre | 3x380 | Trifásico | 13.2 | 13.2 |  |  |  |  | 2.0TD | Modo 2 (Con Maxímetro) | Tipo 5 Con Telegestión | Distribuidora |  | 21065557 | false | false | [5 empty] | No | [25 empty] | 2023-05-10
PW | 3416 | PW-3416 | SPA-LE | 102 | SPA-LE00102 | 2023-11-15 18:15:27 | Tipo 1 (propio on grid) | Activo | Tipo 1 (propio on grid)-Si-No | Si | [13 empty] | 14.735 | 0.0 | 14.735 | 13.8 | 13.8 | ES0022000007975609WR1P | IBERDROLA CLIENTES, S.A.U. | UFD DISTRIBUCIÓN ELECTRICIDAD, SA | 684131699 | 1000602930 | Mercado Libre | 3x400 | Trifásico | 13.8 | 13.8 |  |  |  |  | 2.0TD | Modo 2 (Con Maxímetro) | Tipo 5 Con Telegestión | Distribuidora |  | 166109475 | false | false | [5 empty] | No | [24 empty] | 63.0 | 2023-05-10
PW | 4692 | PW-4692 | SPA-MX | 2526 | SPA-MX02526 | 2023-10-18 21:49:31 | Tipo 2 (cedido propiedad) | Activo | Tipo 2 (cedido propiedad)-Si-No | Si | [38 empty] | false | false | [5 empty] | No | [25 empty] | 2023-05-10
PW | 5094 | PW-5094 | SPA-NA | 87 | SPA-NA00087 | 2023-11-15 18:16:34 | Tipo 1 (propio on grid) | Activo | Tipo 1 (propio on grid)-Si-No | Si | [13 empty] | 9.2 | 0.0 | 14.49 | 9.2 | 9.2 | ES0021000006786397HZ | IBERDROLA CLIENTES, S.A.U. | i-DE REDES ELÉCTRICAS INTELIGENTES, S.A.U | 684154444 | 220863477 | Mercado Libre | 1x220 | Monofásico | 9.2 | 9.2 |  |  |  |  | 2.0TD | Modo 2 (Con Maxímetro) | Tipo 5 Con Telegestión | Distribuidora |  | 1586139.0 | false | false | [5 empty] | No | [25 empty] | 2023-05-10
PW | 4357 | PW-4357 | SPA-MX | 301 | SPA-MX00301 | 2023-11-15 18:01:56 | Tipo 1 (propio on grid) | Activo | Tipo 1 (propio on grid)-Si-No | Si | [13 empty] | 6.6 | 0.0 | 14.49 | 6.6 | 6.6 | ES0021000005151712SP | IBERDROLA CLIENTES, S.A.U. | i-DE REDES ELÉCTRICAS INTELIGENTES, S.A.U | 684132539 | 214690052 | Mercado Libre | 1x220 | Monofásico | 6.6 | 6.6 |  |  |  |  | 2.0TD | Modo 2 (Con Maxímetro) | Tipo 5 Con Telegestión | Distribuidora |  | 680918.0 | false | false | [5 empty] | No | [25 empty] | 2023-05-10
PW | 3876 | PW-3876 | SPA-MA | 2555 | SPA-MA02555 | 2023-11-15 18:22:58 | Tipo 1 (propio on grid) | Activo | Tipo 1 (propio on grid)-Si-No | Si | [13 empty] | 29440.0 |  | 29440.0 | 17.321 | 17.321 | ES0031103545131001GE0F | IBERDROLA CLIENTES, S.A.U. | EDISTRIBUCIÓN REDES DIGITALES S.L.U. | 684146423 | 500004048453 | Mercado Libre | 3x400 | Trifásico | 17.321 | 17.321 | 17.321 | 17.321 | 17.321 | 17.321 | 3.0TD | Modo 2 (Con Maxímetro) | Tipo 4 | En Propiedad |  | 88514387 | false | false | [5 empty] | No | [24 empty] | 63.0 | 2023-05-10
PW | 4773 | PW-4773 | SPA-MX | 3742 | SPA-MX03742 | 2023-11-15 18:03:23 | Tipo 1 (propio on grid) | Activo | Tipo 1 (propio on grid)-Si-No | Si | [13 empty] | 13.856 | 0.0 | 33.856 | 13.856 | 13.856 | ES0021000012865540JG | IBERDROLA CLIENTES, S.A.U. | i-DE REDES ELÉCTRICAS INTELIGENTES, S.A.U | 684120318 | 260059250 | Mercado Libre | 3x400 | Trifásico | 13.856 | 13.856 |  |  |  |  | 2.0TD | Modo 2 (Con Maxímetro) | Tipo 5 Con Telegestión | Distribuidora |  | 60148039 | false | false | [5 empty] | No | [25 empty] | 2023-05-10
PW | 6355 | PW-6355 | SPA-SX | 1301 | SPA-SX01301 | 2023-10-19 09:12:18 | Tipo 1 (propio on grid) | Activo | Tipo 1 (propio on grid)-Si-No | Si | [13 empty] | 27.71 |  | 27.71 | 27.71 | 27.71 | ES0027700506159001ZR0F | IBERDROLA CLIENTES, S.A.U. | VIESGO DISTRIBUCIÓN ELECTRICA, S.L | 684142077 | 6105574330 | Mercado Libre | 3x380 | Trifásico | 27.71 | 27.71 | 27.71 | 27.71 | 27.71 | 27.71 | 3.0TD | Modo 2 (Con Maxímetro) | Tipo 4 | Distribuidora |  |  | false | false | [5 empty] | No | [24 empty] | 63.0 | 2023-05-10
PW | 1645 | PW-1645 | SPA-CE | 1012 | SPA-CE01012 | 2023-10-18 22:13:57 | Tipo 2 (cedido propiedad) | Activo | Tipo 2 (cedido propiedad)-Si-No | Si | [38 empty] | false | false | [5 empty] | No | [25 empty] | 2023-05-10
PW | 1829 | PW-1829 | SPA-CR | 3211 | SPA-CR03211 | 2023-11-15 18:00:04 | Tipo 1 (propio on grid) | Activo | Tipo 1 (propio on grid)-Si-No | Si | [13 empty] | 9.2 | 0.0 | 9.2 | 6.6 | 6.6 | ES0022000008008621BP1P | IBERDROLA CLIENTES, S.A.U. | UFD DISTRIBUCIÓN ELECTRICIDAD, SA | 684094939 | 1000606724 | Mercado Libre | 1x220 | Monofásico | 6.6 | 6.6 |  |  |  |  | 2.0TD |  | Tipo 5 Sin Telegestión | Distribuidora |  | 99750041 | false | false | [5 empty] | Si | 12.0 | 390.0 |  | 4.68 | [21 empty] | 2023-05-10
PW | 4675 | PW-4675 | SPA-MX | 2207 | SPA-MX02207 | 2023-11-15 18:03:03 | Tipo 1 (propio on grid) | Activo | Tipo 1 (propio on grid)-Si-No | Si | [13 empty] | 14.49 | 0.0 | 14.49 | 14.49 | 14.49 | ES0021000004308490SN | IBERDROLA CLIENTES, S.A.U. | i-DE REDES ELÉCTRICAS INTELIGENTES, S.A.U | 684126450 | 222006626 | Mercado Libre | 1x220 | Monofásico | 14.49 | 14.49 |  |  |  |  | 2.0TD | Modo 2 (Con Maxímetro) | Tipo 5 Con Telegestión | Distribuidora |  | 1360153.0 | false | false | [5 empty] | No | [25 empty] | 2023-05-10
PW | 1012 | PW-1012 | SPA-BX | 565 | SPA-BX00565 | 2023-11-15 18:06:02 | Tipo 1 (propio on grid) | Activo | Tipo 1 (propio on grid)-Si-No | Si | [15 empty] | 17.927 |  | 17.927 | ES0031406040980007VT0F | IBERDROLA CLIENTES, S.A.U. | EDISTRIBUCIÓN REDES DIGITALES S.L.U. | 684083449 | 500004048308 | Mercado Libre | 3x230 | Trifásico | 25.09 | 25.09 | 25.09 | 25.09 | 25.09 | 25.09 | 3.0TD | Modo 2 (Con Maxímetro) | Tipo 4 | Distribuidora |  | 18500343 | false | false | [5 empty] | No | [24 empty] | 40.0 | 2023-05-10
PW | 4205 | PW-4205 | SPA-MU | 1213 | SPA-MU01213 | 2023-11-15 18:10:11 | Tipo 1 (propio on grid) | Activo | Tipo 1 (propio on grid)-Si-No | Si | [13 empty] | 17.321 | 0.0 | 33.2 |  | 13.2 | ES0021000010210562QP | IBERDROLA CLIENTES, S.A.U. | i-DE REDES ELÉCTRICAS INTELIGENTES, S.A.U | 684203390 | 219776430 | Mercado Libre | 3x380 | Trifásico | 17.321 | 17.321 | 17.321 | 17.321 | 17.321 | 17.321 | 3.0TD | Modo 2 (Con Maxímetro) | Tipo 4 | Distribuidora |  | 146221452 | false | false | [5 empty] | No | [25 empty] | 2023-05-10
PW | 7013 | PW-7013 | SPA-VA | 2116 | SPA-VA02116 | 2023-11-15 18:20:05 | Tipo 1 (propio on grid) | Activo | Tipo 1 (propio on grid)-Si-No | Si | [13 empty] | 16.5 | 0.0 | 33.86 | 13.86 | 13.86 | ES0021000010379507RH | IBERDROLA CLIENTES, S.A.U. | i-DE REDES ELÉCTRICAS INTELIGENTES, S.A.U | 684120677 | 221945878 | Mercado Libre | 3x380 | Trifásico | 13.86 | 13.86 |  |  |  |  | 2.0TD | Modo 2 (Con Maxímetro) | Tipo 5 Con Telegestión | Distribuidora |  | 18876636 | false | false | [5 empty] | No | [25 empty] | 2023-05-10
PW | 2401 | PW-2401 | SPA-GC | 35 | SPA-GC00035 | 2023-11-15 18:00:38 | Tipo 1 (propio on grid) | Activo | Tipo 1 (propio on grid)-Si-No | Si | [13 empty] | 9.2 |  | 9.2 | 9.2 | 9.2 | ES0031607018066022CJ0F | IBERDROLA CLIENTES, S.A.U. | EDISTRIBUCIÓN REDES DIGITALES S.L.U. | 683888110 | 500004046364 | Mercado Libre | 1x230 | Monofásico | 9.2 | 9.2 |  |  |  |  | 2.0TD |  | Tipo 5 Con Telegestión | Distribuidora |  | 301984488 | false | false | [5 empty] | No | [25 empty] | 2023-05-10
PW | 4406 | PW-4406 | SPA-MX | 390 | SPA-MX00390 | 2023-11-15 18:02:08 | Tipo 1 (propio on grid) | Activo | Tipo 1 (propio on grid)-Si-No | Si | [13 empty] | 21.05 | 0.0 | 21.05 | 16.0 | 16.0 | ES0022000007906166HH1P | IBERDROLA CLIENTES, S.A.U. | UFD DISTRIBUCIÓN ELECTRICIDAD, SA | 684131900 | 1000609055 | Mercado Libre | 3x400 | Trifásico | 16.0 | 16.0 | 16.0 | 16.0 | 16.0 | 16.0 | 3.0TD | Modo 2 (Con Maxímetro) | Tipo 4 | Distribuidora |  | 176405433 | false | false | [5 empty] | No | [25 empty] | 2023-05-10
PW | 7205 | PW-7205 | SPA-VI | 8811 | SPA-VI08811 | 2023-12-20 18:10:21 | Tipo 1 (propio on grid) | Activo | Tipo 1 (propio on grid)-Si-No | Si | [14 empty] | 0.0 | 14.49 |  | 6.6 | ES0021000000024869WA | IBERDROLA CLIENTES, S.A.U. | i-DE REDES ELÉCTRICAS INTELIGENTES, S.A.U | 684153415 | 221926355 | Mercado Libre | 1x220 | Monofásico | 9.2 | 9.2 |  |  |  |  | 2.0TD | Modo 2 (Con Maxímetro) | Tipo 5 Con Telegestión | Distribuidora |  | 52792707 | false | false | [5 empty] | No | [25 empty] | 2023-05-10
PW | 1177 | PW-1177 | SPA-BX | 1114 | SPA-BX01114 | 2023-11-15 18:06:30 | Tipo 1 (propio on grid) | Activo | Tipo 1 (propio on grid)-Si-No | Si | [13 empty] | 14.49 |  | 14.49 | 14.49 | 14.49 | ES0031405969978003XP0F | IBERDROLA CLIENTES, S.A.U. | EDISTRIBUCIÓN REDES DIGITALES S.L.U. | 683832797 | 500004049393 | Mercado Libre | 1x230 | Monofásico | 14.49 | 14.49 |  |  |  |  | 2.0TD |  | Tipo 5 Con Telegestión | Distribuidora |  | 202521252 | false | false | [5 empty] | No | [24 empty] | 63.0 | 2023-05-10
PW | 3344 | PW-3344 | SPA-JX | 7925 | SPA-JX07925 | 2023-12-12 13:18:10 | Tipo 1 (propio on grid) | Activo | Tipo 1 (propio on grid)-Si-No | Si | [13 empty] | 14.0 |  | 14.0 | 13.856 | 11.5 | ES0031104003990001NY0F | IBERDROLA CLIENTES, S.A.U. | EDISTRIBUCIÓN REDES DIGITALES S.L.U. | 686187568 | 500004048246 | Mercado Libre | 1x230 | Monofásico | 11.0 | 11.0 |  |  |  |  | 2.0TD | Modo 2 (Con Maxímetro) | Tipo 5 Con Telegestión | Distribuidora |  | 201558799 | false | false | [5 empty] | Si | 12.0 | 390.0 |  | 4.68 | [20 empty] | 63.0 | 2023-05-10
PW | 761 | PW-0761 | SPA-BU | 4240 | SPA-BU04240 | 2023-11-15 18:14:10 | Tipo 1 (propio on grid) | Activo | Tipo 1 (propio on grid)-Si-No | Si | [13 empty] | 9.2 |  | 9.2 | 9.2 | 9.2 | ES0027700506779001ZJ0F | IBERDROLA CLIENTES, S.A.U. | VIESGO DISTRIBUCIÓN ELECTRICA, S.L | 686194615 | 6105481807 | Mercado Libre | 1x220 | Monofásico | 9.2 | 9.2 |  |  |  |  | 2.0TD |  | Tipo 5 Sin Telegestión | Distribuidora |  |  | false | false | [5 empty] | No | [24 empty] | 40.0 | 2023-05-10
PW | 2201 | PW-2201 | SPA-CX | 454 | SPA-CX00454 | 2023-12-20 16:51:59 | Tipo 1 (propio on grid) | Activo | Tipo 1 (propio on grid)-Si-No | Si | [14 empty] | 6.6 | 6.6 |  | 6.9 | ES0111000009814002LB0F | IBERDROLA CLIENTES, S.A.U. | UNIÓN DE DISTRIBUIDORES DE ELECTRICIDAD S.A. -UDESA- | 683870063 |  | Mercado Libre | 1x230 | Monofásico | 14.49 | 14.49 |  |  |  |  | 2.0TD |  | Tipo 5 Sin Telegestión | Distribuidora |  | 98196798 | false | false | [5 empty] | No | [25 empty] | 2023-05-10
PW | 295 | PW-0295 | SPA-AX | 20 | SPA-AX00020 | 2023-10-18 21:52:22 | Tipo 2 (cedido propiedad) | Activo | Tipo 2 (cedido propiedad)-Si-No | Si | [38 empty] | false | false | [5 empty] | No | [25 empty] | 2023-05-10
PW | 6829 | PW-6829 | SPA-TX | 56 | SPA-TX00056 | 2023-10-18 22:00:05 | Tipo 1 (propio on grid) | Activo | Tipo 1 (propio on grid)-Si-No | Si | [13 empty] | 20.785 |  | 20.785 | 15.001 | 15.001 | ES0031408275946001GN0F | IBERDROLA CLIENTES, S.A.U. | EDISTRIBUCIÓN REDES DIGITALES S.L.U. | 684104453 | 500004048449 | Mercado Libre | 3x380 | Trifásico | 15.001 | 15.001 | 15.001 | 15.001 | 15.001 | 15.001 | 3.0TD | Modo 2 (Con Maxímetro) | Tipo 4 | Distribuidora |  | 78501403 | false | false | [5 empty] | No | [25 empty] | 2023-05-10
PW | 3195 | PW-3195 | SPA-IB | 294 | SPA-IB00294 | 2023-11-15 18:09:00 | Tipo 1 (propio on grid) | Activo | Tipo 1 (propio on grid)-Si-No | Si | [13 empty] | 14.49 |  | 14.49 | 14.49 | 14.49 | ES0031500547220002EF0F | IBERDROLA CLIENTES, S.A.U. | EDISTRIBUCIÓN REDES DIGITALES S.L.U. | 686166590 | 500004047739 | Mercado Libre | 1x230 | Monofásico | 14.49 | 14.49 |  |  |  |  | 2.0TD | Modo 2 (Con Maxímetro) | Tipo 5 Con Telegestión | Distribuidora |  | 302540820 | false | false | [5 empty] | No | [24 empty] | 40.0 | 2023-05-10
PW | 5631 | PW-5631 | SPA-PO | 6620 | SPA-PO06620 | 2023-11-15 18:18:24 | Tipo 1 (propio on grid) | Activo | Tipo 1 (propio on grid)-Si-No | Si | [13 empty] | 17.32 | 0.0 | 17.32 | 17.32 | 17.32 | ES0022000007978641HC1P | IBERDROLA CLIENTES, S.A.U. | UFD DISTRIBUCIÓN ELECTRICIDAD, SA | 683872229 | 1000606948 | Mercado Libre | 3x400 | Trifásico | 17.32 | 17.32 | 17.32 | 17.32 | 17.32 | 17.32 | 3.0TD | Modo 2 (Con Maxímetro) | Tipo 4 | Distribuidora |  | 186100636 | false | false | [5 empty] | No | [25 empty] | 2023-05-10
PW | 3265 | PW-3265 | SPA-IB | 427 | SPA-IB00427 | 2023-10-18 21:58:20 | Tipo 1 (propio on grid) | Activo | Tipo 1 (propio on grid)-Si-No | Si | [13 empty] | 24.249 |  | 24.249 | 24.249 | 13.2 | ES0031500567430001WK0F | IBERDROLA CLIENTES, S.A.U. | EDISTRIBUCIÓN REDES DIGITALES S.L.U. | 684109517 | 500004056454 | Mercado Libre | 3x380 | Trifásico | 24.249 | 24.249 | 24.249 | 24.249 | 24.249 | 24.249 | 3.0TD | Modo 2 (Con Maxímetro) | Tipo 4 | Distribuidora |  | 400222583 | false | false | [5 empty] | No | [24 empty] | 32.0 | 2023-05-10
PW | 5530 | PW-5530 | SPA-PO | 5008 | SPA-PO05008 | 2023-11-15 18:18:02 | Tipo 1 (propio on grid) | Activo | Tipo 1 (propio on grid)-Si-No | Si | [13 empty] | 20.0 | 0.0 | 20.0 | 13.8 | 13.8 | ES0022000008381612JP1P | IBERDROLA CLIENTES, S.A.U. | UFD DISTRIBUCIÓN ELECTRICIDAD, SA | 686167703 | 1000610356 | Mercado Libre | 3x400 | Trifásico | 13.8 | 13.8 |  |  |  |  | 2.0TD | Modo 2 (Con Maxímetro) | Tipo 5 Con Telegestión | Distribuidora |  | 36351103 | false | false | [5 empty] | No | [24 empty] | 50.0 | 2023-05-10
PW | 6227 | PW-6227 | SPA-SS | 5411 | SPA-SS05411 | 2023-11-15 18:19:32 | Tipo 1 (propio on grid) | Activo | Tipo 1 (propio on grid)-Si-No | Si | [13 empty] | 14.49 | 0.0 | 14.49 | 14.49 | 14.49 | ES0021000003372120JH | IBERDROLA CLIENTES, S.A.U. | i-DE REDES ELÉCTRICAS INTELIGENTES, S.A.U | 684094654 | 213718121 | Mercado Libre | 1x230 | Monofásico | 14.49 | 14.49 |  |  |  |  | 2.0TD | Modo 2 (Con Maxímetro) | Tipo 5 Con Telegestión | Distribuidora |  | 145062136 | false | false | [5 empty] | No | [25 empty] | 2023-05-10
PW | 5312 | PW-5312 | SPA-OX | 1141 | SPA-OX01141 | 2023-11-15 18:17:22 | Tipo 1 (propio on grid) | Activo | Tipo 1 (propio on grid)-Si-No | Si | [13 empty] | 13.86 | 0.0 | 13.86 | 13.86 | 13.86 | ES0026000000884764HQ0F | IBERDROLA CLIENTES, S.A.U. | HIDROCANTÁBRICO DISTRIBUCIÓN ELÉCTRICA S.A.U | 684150050 | 1005795432 | Mercado Libre | 3x400 | Trifásico | 13.86 | 13.86 |  |  |  |  | 2.0TD | Modo 2 (Con Maxímetro) | Tipo 5 Con Telegestión | Distribuidora |  | 42304446 | false | false | [5 empty] | No | [25 empty] | 2023-05-10
PW | 2536 | PW-2536 | SPA-GC | 3040 | SPA-GC03040 | 2023-10-18 21:46:59 | Tipo 2 (cedido propiedad) | Activo | Tipo 2 (cedido propiedad)-Si-No | Si | [38 empty] | false | false | [5 empty] | No | [25 empty] | 2023-05-10
PW | 5593 | PW-5593 | SPA-PO | 6350 | SPA-PO06350 | 2023-11-15 18:18:16 | Tipo 1 (propio on grid) | Activo | Tipo 1 (propio on grid)-Si-No | Si | [13 empty] | 14.49 | 0.0 | 14.49 | 14.49 | 14.49 | ES0022000007917804HH1P | IBERDROLA CLIENTES, S.A.U. | UFD DISTRIBUCIÓN ELECTRICIDAD, SA | 686202156 | 1000602872 | Mercado Libre | 1x220 | Monofásico | 14.49 | 14.49 |  |  |  |  | 2.0TD | Modo 2 (Con Maxímetro) | Tipo 5 Con Telegestión | Distribuidora |  | 940213795 | false | false | [5 empty] | No | [24 empty] | 63.0 | 2023-05-10
PW | 3928 | PW-3928 | SPA-MA | 2748 | SPA-MA02748 | 2023-11-15 18:23:11 | Tipo 1 (propio on grid) | Activo | Tipo 1 (propio on grid)-Si-No | Si | [13 empty] | 9.2 |  | 9.2 | 9.2 | 9.2 | ES0031104141838001VJ0F | IBERDROLA CLIENTES, S.A.U. | EDISTRIBUCIÓN REDES DIGITALES S.L.U. | 683841180 | 500004046474 | Mercado Libre | 1x230 | Monofásico | 8.8 | 8.8 |  |  |  |  | 2.0TD |  | Tipo 5 Con Telegestión | Distribuidora |  | 302363112 | false | false | [5 empty] | No | [25 empty] | 2023-05-10
PW | 471 | PW-0471 | SPA-BA | 309 | SPA-BA00309 | 2023-12-12 13:23:38 | Tipo 1 (propio on grid) | Activo | Tipo 1 (propio on grid)-Si-No | Si | [13 empty] | 20.785 |  | 20.785 | 20.785 | 20.785 | ES0031104060906001GE0F | IBERDROLA CLIENTES, S.A.U. | EDISTRIBUCIÓN REDES DIGITALES S.L.U. | 684124816 | 500004048349 | Mercado Libre | 3x400 | Trifásico | 20.785 | 20.785 | 20.785 | 20.785 | 20.785 | 20.785 | 3.0TD | Modo 2 (Con Maxímetro) | Tipo 4 | Distribuidora |  | 400029538 | false | false | [5 empty] | Si | 12.0 | 390.0 |  | 4.68 | [21 empty] | 2023-05-10
PW | 5722 | PW-5722 | SPA-SA | 5538 | SPA-SA05538 | 2023-11-15 18:18:46 | Tipo 1 (propio on grid) | Activo | Tipo 1 (propio on grid)-Si-No | Si | [13 empty] | 20.785 | 0.0 | 35.001 |  | 15.001 | ES0021000010296026YG | IBERDROLA CLIENTES, S.A.U. | i-DE REDES ELÉCTRICAS INTELIGENTES, S.A.U | 684125067 | 220996520 | Mercado Libre | 3x400 | Trifásico | 20.785 | 20.785 | 20.785 | 20.785 | 20.785 | 20.785 | 3.0TD | Modo 2 (Con Maxímetro) | Tipo 4 | En Propiedad |  | 38507958 | false | false | [5 empty] | Si | 12.0 | 400.0 |  | 4.8 | [21 empty] | 2023-05-10
PW | 6097 | PW-6097 | SPA-SG | 9191 | SPA-SG09191 | 2023-11-15 18:19:05 | Tipo 1 (propio on grid) | Activo | Tipo 1 (propio on grid)-Si-No | Si | [13 empty] | 6.9 | 0.0 | 6.9 | 6.6 | 6.6 | ES0022000008019580GL1P | IBERDROLA CLIENTES, S.A.U. | UFD DISTRIBUCIÓN ELECTRICIDAD, SA | 686180422 | 1000605565 | Mercado Libre | 1x220 | Monofásico | 6.6 | 6.6 |  |  |  |  | 2.0TD | Modo 2 (Con Maxímetro) | Tipo 5 Sin Telegestión | Distribuidora |  | 245310.0 | false | false | [5 empty] | No | [25 empty] | 2023-05-10
PW | 3120 | PW-3120 | SPA-IB | 126 | SPA-IB00126 | 2023-11-15 18:08:44 | Tipo 1 (propio on grid) | Activo | Tipo 1 (propio on grid)-Si-No | Si | [13 empty] | 43.648 |  | 43.648 | 30.0 | 30.0 | ES0031500585728001KA0F | IBERDROLA CLIENTES, S.A.U. | EDISTRIBUCIÓN REDES DIGITALES S.L.U. | 683875802 | 500004048214 | Mercado Libre | 3x400 | Trifásico | 11.0 | 12.0 | 12.0 | 12.0 | 12.0 | 30.0 | 3.0TD | Modo 2 (Con Maxímetro) | Tipo 4 | Distribuidora |  | 99837495 | false | false | [5 empty] | No | [24 empty] | 63.0 | 2023-05-10
PW | 5451 | PW-5451 | SPA-OX | 9962 | SPA-OX09962 | 2023-11-15 18:17:46 | Tipo 1 (propio on grid) | Activo | Tipo 1 (propio on grid)-Si-No | Si | [13 empty] | 14.9 | 0.0 | 14.9 | 11.5 | 11.5 | ES0026000010951223TL | IBERDROLA CLIENTES, S.A.U. | HIDROCANTÁBRICO DISTRIBUCIÓN ELÉCTRICA S.A.U | 683893210 | 1005795188 | Mercado Libre | 1x230 | Monofásico | 11.5 | 11.5 |  |  |  |  | 2.0TD |  | Tipo 5 Con Telegestión | Distribuidora |  | 50037059 | false | false | [5 empty] | No | [25 empty] | 2023-05-10
PW | 7109 | PW-7109 | SPA-VA | 2270 | SPA-VA02270 | 2023-11-15 18:20:28 | Tipo 1 (propio on grid) | Activo | Tipo 1 (propio on grid)-Si-No | Si | [13 empty] | 11.5 | 0.0 | 11.5 | 11.5 | 11.5 | ES0118000000909194MC | IBERDROLA CLIENTES, S.A.U. | ANSELMO LEON-DISTRIBUCION SL | 684093571 | 437404936 | Mercado Libre | 1x230 | Monofásico | 11.5 | 11.5 |  |  |  |  | 2.0TD |  | Tipo 5 Con Telegestión | Distribuidora |  | 43036097 | false | false | [5 empty] | No | [25 empty] | 2023-05-10
PW | 261 | PW-0261 | SPA-AV | 8710 | SPA-AV08710 | 2023-11-15 18:13:17 | Tipo 1 (propio on grid) | Activo | Tipo 1 (propio on grid)-Si-No | Si | [13 empty] | 11.5 | 0.0 | 14.49 | 11.5 | 11.5 | ES0021000010338955DS | IBERDROLA CLIENTES, S.A.U. | i-DE REDES ELÉCTRICAS INTELIGENTES, S.A.U | 684130270 | 222622982 | Mercado Libre | 1x230 | Monofásico | 11.5 | 11.5 |  |  |  |  | 2.0TD | Modo 2 (Con Maxímetro) | Tipo 5 Con Telegestión | Distribuidora |  | 1173313.0 | false | false | [5 empty] | Si | 9.0 | 400.0 |  | 3.6 | [21 empty] | 2023-05-10
PW | 3359 | PW-3359 | SPA-JX | 8036 | SPA-JX08036 | 2024-01-05 11:01:21 | Tipo 1 (propio on grid) | Activo | Tipo 1 (propio on grid)-Si-Yes | Si | [15 empty] | 9.2 |  | 6.9 | ES0031104049062001HX0F | IBERDROLA CLIENTES, S.A.U. | EDISTRIBUCIÓN REDES DIGITALES S.L.U. | 683876648 | 500004046097 | Mercado Libre | 1x230 | Monofásico | 13.8 | 13.8 |  |  |  |  | 2.0TD | Modo 2 (Con Maxímetro) | Tipo 5 Sin Telegestión | Distribuidora |  | 7063911.0 | false | true | GARTEL TELEFONIA Y COMUNICACION, S.L. |  |  |  |  | No | [24 empty] | 80.0 | 2023-05-10 |  | En Vigor |  | 2019-08-19
PW | 7391 | PW-7391 | SPA-VX | 781 | SPA-VX00781 | 2023-11-15 18:11:40 | Tipo 1 (propio on grid) | Activo | Tipo 1 (propio on grid)-Si-No | Si | [13 empty] | 3.45 | 0.0 | 14.49 | 3.45 | 3.45 | ES0021000017928149QZ | IBERDROLA CLIENTES, S.A.U. | i-DE REDES ELÉCTRICAS INTELIGENTES, S.A.U | 683854379 | 546963985 | Mercado Libre | 1x230 | Monofásico | 3.45 | 3.45 |  |  |  |  | 2.0TD | Modo 2 (Con Maxímetro) | Tipo 5 Con Telegestión | Distribuidora |  |  | false | false | [5 empty] | No | [25 empty] | 2023-05-10
PW | 4596 | PW-4596 | SPA-MX | 1096 | SPA-MX01096 | 2023-11-15 18:02:48 | Tipo 1 (propio on grid) | Activo | Tipo 1 (propio on grid)-Si-No | Si | [13 empty] | 34.6 | 0.0 | 33.856 | 13.856 | 13.856 | ES0021000013779250HQ | IBERDROLA CLIENTES, S.A.U. | i-DE REDES ELÉCTRICAS INTELIGENTES, S.A.U | 684117721 | 268032002 | Mercado Libre | 3x400 | Trifásico | 13.856 | 13.856 |  |  |  |  | 2.0TD | Modo 2 (Con Maxímetro) | Tipo 5 Con Telegestión | Distribuidora |  | 166032588 | false | false | [5 empty] | No | [25 empty] | 2023-05-10
PW | 5601 | PW-5601 | SPA-PO | 6377 | SPA-PO06377 | 2023-10-18 22:09:48 | Tipo 1 (propio on grid) | Activo | Tipo 1 (propio on grid)-Si-No | Si | [13 empty] | 20.785 | 0.0 | 20.785 | 0.051 | 0.051 | ES0130000000302129JN | IBERDROLA CLIENTES, S.A.U. | CENTRAL ELECTRICA SESTELO Y COMPAÑIA SA | 683887816 |  | Mercado Libre | 3x400 | Trifásico | 20.785 | 20.785 | 20.785 | 20.785 | 20.785 | 20.785 | 3.0TD | Modo 2 (Con Maxímetro) | Tipo 4 | Distribuidora |  |  | false | false | [5 empty] | No | [25 empty] | 2023-05-10
PW | 2522 | PW-2522 | SPA-GC | 2064 | SPA-GC02064 | 2023-11-15 18:01:00 | Tipo 2 (cedido propiedad) | Activo | Tipo 2 (cedido propiedad)-Si-No | Si | [38 empty] | false | false | [5 empty] | No | [25 empty] | 2023-05-10
PW | 239 | PW-0239 | SPA-AV | 8507 | SPA-AV08507 | 2023-11-15 18:13:12 | Tipo 1 (propio on grid) | Activo | Tipo 1 (propio on grid)-Si-No | Si | [13 empty] | 6.9 | 0.0 | 14.49 | 6.9 | 6.9 | ES0021000010266150HM | IBERDROLA CLIENTES, S.A.U. | i-DE REDES ELÉCTRICAS INTELIGENTES, S.A.U | 684382556 | 233535184 | Mercado Libre | 1x230 | Monofásico | 6.9 | 6.9 |  |  |  |  | 2.0TD | Modo 2 (Con Maxímetro) | Tipo 5 Con Telegestión | Distribuidora |  | 415714.0 | false | false | [5 empty] | No | [25 empty] | 2023-05-10
PW | 7173 | PW-7173 | SPA-VI | 8638 | SPA-VI08638 | 2023-10-18 22:12:31 | Tipo 1 (propio on grid) | Activo | Tipo 1 (propio on grid)-Si-No | Si | [13 empty] | 34.64 | 0.0 | 37.321 | 17.321 | 17.321 | ES0021000010489701PL | IBERDROLA CLIENTES, S.A.U. | i-DE REDES ELÉCTRICAS INTELIGENTES, S.A.U | 684126886 | 223738116 | Mercado Libre | 3x400 | Trifásico | 17.321 | 17.321 | 17.321 | 17.321 | 17.321 | 17.321 | 3.0TD | Modo 2 (Con Maxímetro) | Tipo 4 | Distribuidora |  | 146208902 | false | false | [5 empty] | No | [25 empty] | 2023-05-10
PW | 3688 | PW-3688 | SPA-LU | 8080 | SPA-LU08080 | 2023-11-22 19:16:17 | Tipo 1 (propio on grid) | Activo | Tipo 1 (propio on grid)-Si-No | Si | [13 empty] | 13.85 |  | 13.85 | 13.164 | 13.164 | ES0033770505910001AM | IBERDROLA CLIENTES, S.A.U. |  | 683882776 | 6105559315 | Mercado Libre | 3x400 | Trifásico | 13.164 | 13.164 |  |  |  |  | 2.0TD |  | Tipo 5 Con Telegestión | Distribuidora |  |  | false | false | [5 empty] | Si | 12.0 | 400.0 |  | 4.8 | [21 empty] | 2023-05-10
PW | 1051 | PW-1051 | SPA-BX | 682 | SPA-BX00682 | 2023-10-18 21:54:01 | Tipo 2 (cedido propiedad) | Activo | Tipo 2 (cedido propiedad)-Si-No | Si | [38 empty] | false | false | [5 empty] | No | [25 empty] | 2023-05-10
PW | 4495 | PW-4495 | SPA-MX | 613 | SPA-MX00613 | 2023-11-15 18:02:29 | Tipo 1 (propio on grid) | Activo | Tipo 1 (propio on grid)-Si-No | Si | [13 empty] | 26.313 | 0.0 | 26.313 |  | 15.001 | ES0022000007858110ED1P | IBERDROLA CLIENTES, S.A.U. | UFD DISTRIBUCIÓN ELECTRICIDAD, SA | 684131018 | 1000606187 | Mercado Libre | 3x400 | Trifásico | 23.0 | 23.0 | 23.0 | 23.0 | 23.0 | 23.0 | 3.0TD | Modo 2 (Con Maxímetro) | Tipo 4 | Distribuidora |  | 166402523 | false | false | [5 empty] | No | [24 empty] | 63.0 | 2023-05-10
PW | 3436 | PW-3436 | SPA-LE | 301 | SPA-LE00301 | 2023-11-15 18:15:32 | Tipo 1 (propio on grid) | Activo | Tipo 1 (propio on grid)-Si-No | Si | [13 empty] | 13.856 | 0.0 | 13.856 | 13.856 | 13.856 | ES0022000007975283XC1P | IBERDROLA CLIENTES, S.A.U. | UFD DISTRIBUCIÓN ELECTRICIDAD, SA | 686217986 | 1000603956 | Mercado Libre | 3x400 | Trifásico | 13.856 | 13.856 |  |  |  |  | 2.0TD | Modo 2 (Con Maxímetro) | Tipo 5 Con Telegestión | Distribuidora |  | 100024665 | false | false | [5 empty] | No | [24 empty] | 40.0 | 2023-05-10
PW | 2832 | PW-2832 | SPA-GU | 9159 | SPA-GU09159 | 2023-11-15 18:01:15 | Tipo 1 (propio on grid) | Activo | Tipo 1 (propio on grid)-Si-Yes | Si | [13 empty] | 20.0 | 40.0 | 20.0 | 20.0 | 6.6 | ES0022000008067757YB1P | IBERDROLA CLIENTES, S.A.U. | UFD DISTRIBUCIÓN ELECTRICIDAD, SA | 684387438 | 104220010718 | Mercado Libre | 3x15000 | Alta Tensión | 3.63 | 3.63 | 3.63 | 3.63 | 3.63 | 6.6 | 6.1TD | Modo 2 (Con Maxímetro) | Tipo 5 Con Telegestión | Distribuidora |  | 1094593.0 | false | true | MONTAJES Y MANTENIMIENTOS ELECTRICOS 2010 SL |  | 2011-08-01 |  | 2011-10-17 | No | [25 empty] | 2023-05-10 |  | En Vigor |  | 2021-07-15
PW | 5720 | PW-5720 | SPA-SA | 5527 | SPA-SA05527 | 2023-10-18 22:10:17 | Tipo 3 (propio off grid) | Activo | Tipo 3 (propio off grid)-No-No | No | [8 empty] | Híbrido | 3.25 | 3.25 | 2019-03-28 | [26 empty] | false | false | [5 empty] | No | [18 empty] | 2019-03-28 | [6 empty] | 2023-05-10
PW | 4382 | PW-4382 | SPA-MX | 348 | SPA-MX00348 | 2023-11-15 18:02:02 | Tipo 1 (propio on grid) | Activo | Tipo 1 (propio on grid)-Si-No | Si | [13 empty] | 21.05 | 0.0 | 21.05 | 15.01 | 15.001 | ES0022000007948727YY1P | IBERDROLA CLIENTES, S.A.U. | UFD DISTRIBUCIÓN ELECTRICIDAD, SA | 686175773 | 1000609650 | Mercado Libre | 3x400 | Trifásico | 10.5 | 10.5 | 10.5 | 10.5 | 10.5 | 15.01 | 3.0TD | Modo 2 (Con Maxímetro) | Tipo 4 | Distribuidora |  | 80036312 | false | false | [5 empty] | No | [24 empty] | 50.0 | 2023-05-10
PW | 2154 | PW-2154 | SPA-CX | 215 | SPA-CX00215 | 2024-01-04 11:28:36 | Tipo 1 (propio on grid) | Activo | Tipo 1 (propio on grid)-Si-No | Si | [14 empty] | 0.0 | 13.856 |  | 13.2 | ES0022000007922552HM1P | IBERDROLA CLIENTES, S.A.U. | UFD DISTRIBUCIÓN ELECTRICIDAD, SA | 684121165 | 1000610579 | Mercado Libre | 3x400 | Trifásico | 17.32 | 17.32 | 17.32 | 17.32 | 17.32 | 17.32 | 3.0TD | Modo 2 (Con Maxímetro) | Tipo 4 | Distribuidora |  | 40141818 | false | false | [5 empty] | No | [24 empty] | 50.0 | 2023-05-10
PW | 1054 | PW-1054 | SPA-BX | 701 | SPA-BX00701 | 2023-11-15 18:06:09 | Tipo 1 (propio on grid) | Activo | Tipo 1 (propio on grid)-Si-No | Si | [15 empty] | 17.321 |  | 17.321 | ES0031405452239008HY0F | IBERDROLA CLIENTES, S.A.U. | EDISTRIBUCIÓN REDES DIGITALES S.L.U. |  |  | Mercado Libre | 3x380 | Trifásico | 20.785 | 20.785 | 20.785 | 20.785 | 20.785 | 20.785 | 3.0TD | Modo 2 (Con Maxímetro) | Tipo 4 | En Propiedad |  | 33011923 | false | false | [5 empty] | No | [24 empty] | 32.0 | 2023-05-10
PW | 5534 | PW-5534 | SPA-PO | 5117 | SPA-PO05117 | 2023-11-15 18:18:03 | Tipo 1 (propio on grid) | Activo | Tipo 1 (propio on grid)-Si-No | Si | [13 empty] | 13.856 | 0.0 | 13.856 | 13.856 | 13.856 | ES0022000009109095HR | IBERDROLA CLIENTES, S.A.U. | UFD DISTRIBUCIÓN ELECTRICIDAD, SA | 686208250 | 1000610441 | Mercado Libre | 3x400 | Trifásico | 13.856 | 13.856 |  |  |  |  | 2.0TD |  | Tipo 5 Con Telegestión | Distribuidora |  | 100025758 | false | false | [5 empty] | No | [25 empty] | 2023-05-10
PW | 7655 | PW-7655 | SPA-ZA | 6957 | SPA-ZA06957 | 2023-11-15 18:20:55 | Tipo 1 (propio on grid) | Activo | Tipo 1 (propio on grid)-Si-No | Si | [13 empty] | 14.49 | 0.0 | 14.49 | 14.49 | 14.49 | ES0021000010493926PN | IBERDROLA CLIENTES, S.A.U. | i-DE REDES ELÉCTRICAS INTELIGENTES, S.A.U | 684142661 | 223831487 | Mercado Libre | 1x220 | Monofásico | 14.49 | 14.49 |  |  |  |  | 2.0TD | Modo 2 (Con Maxímetro) | Tipo 5 Con Telegestión | Distribuidora |  | 145616698 | false | false | [5 empty] | Si | 9.0 | 400.0 |  | 3.6 | [21 empty] | 2023-05-10
PW | 4560 | PW-4560 | SPA-MX | 952 | SPA-MX00952 | 2023-11-15 18:02:43 | Tipo 1 (propio on grid) | Activo | Tipo 1 (propio on grid)-Si-No | Si | [13 empty] | 15.0 | 0.0 | 33.2 | 13.2 | 13.2 | ES0021000011216709SC | IBERDROLA CLIENTES, S.A.U. | i-DE REDES ELÉCTRICAS INTELIGENTES, S.A.U | 684117976 | 233981688 | Mercado Libre | 3x380 | Trifásico | 13.2 | 13.2 |  |  |  |  | 2.0TD | Modo 2 (Con Maxímetro) | Tipo 5 Sin Telegestión | Distribuidora |  | 41706029 | false | false | [5 empty] | No | [25 empty] | 2023-05-10
PW | 3193 | PW-3193 | SPA-IB | 290 | SPA-IB00290 | 2023-11-15 18:09:00 | Tipo 1 (propio on grid) | Activo | Tipo 1 (propio on grid)-Si-No | Si | [15 empty] | 9.2 |  | 9.2 | ES0031500533479001NB0F | IBERDROLA CLIENTES, S.A.U. | EDISTRIBUCIÓN REDES DIGITALES S.L.U. | 686189024 | 500004048568 | Mercado Libre | 1x230 | Monofásico | 14.49 | 14.49 |  |  |  |  | 2.0TD |  | Tipo 5 Con Telegestión | Distribuidora |  | 6985133.0 | false | false | [5 empty] | No | [24 empty] | 32.0 | 2023-05-10
PW | 767 | PW-0767 | SPA-BU | 4251 | SPA-BU04251 | 2023-11-15 18:14:11 | Tipo 1 (propio on grid) | Activo | Tipo 1 (propio on grid)-Si-No | Si | [13 empty] | 8.8 |  | 8.8 | 6.6 | 6.6 | ES0027700510430001FQ0F | IBERDROLA CLIENTES, S.A.U. | VIESGO DISTRIBUCIÓN ELECTRICA, S.L | 684392460 | 6105571313 | Mercado Libre | 3x15000 | Alta Tensión | 6.6 | 6.6 | 6.6 | 6.6 | 6.6 | 6.6 | 6.1TD | Modo 2 (Con Maxímetro) | Tipo 3 | Distribuidora |  | 2756467.0 | false | false | [5 empty] | No | [24 empty] | 32.0 | 2023-05-10
PW | 4901 | PW-4901 | SPA-MX | 6138 | SPA-MX06138 | 2023-10-18 21:50:24 | Tipo 2 (cedido propiedad) | Activo | Tipo 2 (cedido propiedad)-Si-No | Si | [38 empty] | false | false | [5 empty] | No | [25 empty] | 2023-05-10
PW | 80 | PW-0080 | SPA-AB | 5802 | SPA-AB05802 | 2023-11-15 17:59:28 | Tipo 1 (propio on grid) | Activo | Tipo 1 (propio on grid)-Si-No | Si | [13 empty] | 25.0 | 0.0 | 33.85 | 13.85 | 13.85 | ES0021000010266159HZ | IBERDROLA CLIENTES, S.A.U. | i-DE REDES ELÉCTRICAS INTELIGENTES, S.A.U | 684108215 | 221384741 | Mercado Libre | 3x400 | Trifásico | 13.85 | 13.85 |  |  |  |  | 2.0TD | Modo 2 (Con Maxímetro) | Tipo 5 Con Telegestión | Distribuidora |  | 47783241 | false | false | [5 empty] | No | [25 empty] | 2023-05-10
PW | 2264 | PW-2264 | SPA-CX | 1574 | SPA-CX01574 | 2023-11-15 18:14:58 | Tipo 1 (propio on grid) | Activo | Tipo 1 (propio on grid)-Si-No | Si | [13 empty] | 13.856 | 0.0 | 13.856 | 13.856 | 13.856 | ES0022000009132139FE | IBERDROLA CLIENTES, S.A.U. | UFD DISTRIBUCIÓN ELECTRICIDAD, SA | 686213282 | 1000605976 | Mercado Libre | 3x400 | Trifásico | 13.856 | 13.856 |  |  |  |  | 2.0TD |  | Tipo 5 Con Telegestión | Distribuidora |  | 40144507 | false | false | [5 empty] | No | [25 empty] | 2023-05-10
PW | 7004 | PW-7004 | SPA-VA | 2081 | SPA-VA02081 | 2023-11-15 18:20:02 | Tipo 1 (propio on grid) | Activo | Tipo 1 (propio on grid)-Si-No | Si | [13 empty] | 13.856 | 0.0 | 33.856 | 13.856 | 13.856 | ES0021000015641488WJ | IBERDROLA CLIENTES, S.A.U. | i-DE REDES ELÉCTRICAS INTELIGENTES, S.A.U | 684122741 | 272213457 | Mercado Libre | 3x400 | Trifásico | 13.856 | 13.856 |  |  |  |  | 2.0TD | Modo 2 (Con Maxímetro) | Tipo 5 Con Telegestión | Distribuidora |  | 60168100 | false | false | [5 empty] | No | [25 empty] | 2023-05-10
PW | 7122 | PW-7122 | SPA-VA | 2400 | SPA-VA02400 | 2023-10-18 22:12:17 | Tipo 2 (cedido propiedad) | Activo | Tipo 2 (cedido propiedad)-Si-No | Si | [38 empty] | false | false | [5 empty] | No | [25 empty] | 2023-05-10
PW | 2078 | PW-2078 | SPA-CU | 8510 | SPA-CU08510 | 2023-11-15 18:00:27 | Tipo 1 (propio on grid) | Activo | Tipo 1 (propio on grid)-Si-Yes | Si | [13 empty] | 0.0 | 9.2 | 9.2 | 9.2 | 9.2 | ES0021000010236883XV | IBERDROLA CLIENTES, S.A.U. | i-DE REDES ELÉCTRICAS INTELIGENTES, S.A.U | 684069155 | 223781083 | Mercado Libre | Otros | Alta Tensión | 5.0 | 5.0 | 5.0 | 5.0 | 5.0 | 9.2 | 6.1TD | Modo 2 (Con Maxímetro) | Tipo 5 Con Telegestión | Distribuidora |  | 20826520 | false | true | MONTAJES Y MANTENIMIENTOS ELECTRICOS 2010 SL | CU8510 | 2011-08-01 |  | 2011-10-17 | Si | 12.0 | 390.0 |  | 4.68 | [21 empty] | 2023-05-10 |  | En Vigor |  | 2021-07-30
PW | 6396 | PW-6396 | SPA-SX | 7402 | SPA-SX07402 | 2023-12-12 13:17:24 | Tipo 1 (propio on grid) | Activo | Tipo 1 (propio on grid)-Si-No | Si | [13 empty] | 14.49 |  | 14.49 | 14.49 | 14.49 | ES0027700506884001WH0F | IBERDROLA CLIENTES, S.A.U. | VIESGO DISTRIBUCIÓN ELECTRICA, S.L | 683851433 | 6105492674 | Mercado Libre | 1x230 | Monofásico | 14.49 | 14.49 |  |  |  |  | 2.0TD |  | Tipo 5 Con Telegestión | Distribuidora |  |  | false | false | [5 empty] | Si | 15.0 | 390.0 |  | 5.85 | [20 empty] | 40.0 | 2023-05-10
PW | 5590 | PW-5590 | SPA-PO | 6329 | SPA-PO06329 | 2023-11-15 18:18:16 | Tipo 1 (propio on grid) | Activo | Tipo 1 (propio on grid)-Si-No | Si | [13 empty] | 6.9 | 0.0 | 6.9 | 6.6 | 6.6 | ES0022000007938121MA1P | IBERDROLA CLIENTES, S.A.U. | UFD DISTRIBUCIÓN ELECTRICIDAD, SA | 683877112 | 1000609333 | Mercado Libre | 1x220 | Monofásico | 6.6 | 6.6 |  |  |  |  | 2.0TD |  | Tipo 5 Sin Telegestión | Distribuidora |  | 311057.0 | false | false | [5 empty] | No | [24 empty] | 60.0 | 2023-05-10
PW | 4603 | PW-4603 | SPA-MX | 1176 | SPA-MX01176 | 2023-11-15 18:02:49 | Tipo 1 (propio on grid) | Activo | Tipo 1 (propio on grid)-Si-No | Si | [13 empty] | 5.75 | 0.0 | 5.75 | 5.75 | 5.75 | ES0022000008912779SJ1P | IBERDROLA CLIENTES, S.A.U. | UFD DISTRIBUCIÓN ELECTRICIDAD, SA | 686172498 | 1000608848 | Mercado Libre | 1x230 | Monofásico | 5.75 | 5.75 |  |  |  |  | 2.0TD | Modo 2 (Con Maxímetro) | Tipo 5 Sin Telegestión | Distribuidora |  | 1050047336 | false | false | [5 empty] | No | [24 empty] | 63.0 | 2023-05-10
PW | 2547 | PW-2547 | SPA-GC | 9035 | SPA-GC09035 | 2023-10-18 21:47:02 | Tipo 2 (cedido propiedad) | Activo | Tipo 2 (cedido propiedad)-Si-No | Si | [38 empty] | false | false | [5 empty] | No | [25 empty] | 2023-05-10
PW | 3848 | PW-3848 | SPA-MA | 2471 | SPA-MA02471 | 2023-10-18 22:15:40 | Tipo 1 (propio on grid) | Activo | Tipo 1 (propio on grid)-Si-No | Si | [13 empty] | 20.0 |  | 20.0 | 17.321 | 17.321 | ES0031102855604074SP0F | IBERDROLA CLIENTES, S.A.U. | EDISTRIBUCIÓN REDES DIGITALES S.L.U. | 683884670 | 500004045735 | Mercado Libre | 3x400 | Trifásico | 17.321 | 17.321 | 17.321 | 17.321 | 17.321 | 17.321 | 3.0TD | Modo 2 (Con Maxímetro) | Tipo 4 | Distribuidora |  | 11194135 | false | false | [5 empty] | No | [24 empty] | 63.0 | 2023-05-10
PW | 1091 | PW-1091 | SPA-BX | 881 | SPA-BX00881 | 2023-10-18 21:54:14 | Tipo 2 (cedido propiedad) | Activo | Tipo 2 (cedido propiedad)-Si-No | Si | [38 empty] | false | false | [5 empty] | No | [25 empty] | 2023-05-10
PW | 4728 | PW-4728 | SPA-MX | 3102 | SPA-MX03102 | 2023-11-15 18:03:15 | Tipo 1 (propio on grid) | Activo | Tipo 1 (propio on grid)-Si-No | Si | [13 empty] | 8.8 | 0.0 | 14.49 | 8.05 | 8.05 | ES0021000005632772RT | IBERDROLA CLIENTES, S.A.U. | i-DE REDES ELÉCTRICAS INTELIGENTES, S.A.U | 684152540 | 220026579 | Mercado Libre | 1x220 | Monofásico | 8.05 | 8.05 |  |  |  |  | 2.0TD | Modo 2 (Con Maxímetro) | Tipo 5 Con Telegestión | Distribuidora |  | 99270538 | false | false | [5 empty] | No | [25 empty] | 2023-05-10
PW | 7271 | PW-7271 | SPA-VX | 74 | SPA-VX00074 | 2023-11-15 18:11:17 | Tipo 1 (propio on grid) | Activo | Tipo 1 (propio on grid)-Si-Yes | Si | [13 empty] | 0.0 | 17.23 | 17.32 | 17.32 | 17.32 | ES0021000008406922GM | IBERDROLA CLIENTES, S.A.U. | i-DE REDES ELÉCTRICAS INTELIGENTES, S.A.U | 684120185 | 235089229 | Mercado Libre | Otros | Alta Tensión | 17.321 | 17.321 | 17.321 | 17.321 | 17.321 | 17.321 | 6.1TD | Modo 2 (Con Maxímetro) | Tipo 4 | Distribuidora |  | 47525015 | false | true | ELECTRO XXI |  |  |  |  | No | [25 empty] | 2023-05-10 |  | En Vigor |  | 2021-04-20
PW | 1239 | PW-1239 | SPA-BX | 1589 | SPA-BX01589 | 2023-11-15 18:06:42 | Tipo 1 (propio on grid) | Activo | Tipo 1 (propio on grid)-Si-No | Si | [13 empty] | 20.785 |  | 20.785 | 13.856 | 13.856 | ES0031405149739003AA0F | IBERDROLA CLIENTES, S.A.U. | EDISTRIBUCIÓN REDES DIGITALES S.L.U. | 686169979 | 500004047837 | Mercado Libre | 3x380 | Trifásico | 13.856 | 13.856 |  |  |  |  | 2.0TD | Modo 2 (Con Maxímetro) | Tipo 5 Con Telegestión | Distribuidora |  | 200056322 | false | false | [5 empty] | No | [24 empty] | 63.0 | 2023-05-10
PW | 697 | PW-0697 | SPA-BU | 4121 | SPA-BU04121 | 2023-11-15 18:13:54 | Tipo 1 (propio on grid) | Activo | Tipo 1 (propio on grid)-Si-No | Si | [13 empty] | 14.49 | 0.0 | 14.49 | 14.49 | 14.49 | ES0021000010271671MY | IBERDROLA CLIENTES, S.A.U. | i-DE REDES ELÉCTRICAS INTELIGENTES, S.A.U | 684126862 | 221599666 | Mercado Libre | 1x230 | Monofásico | 14.49 | 14.49 |  |  |  |  | 2.0TD | Modo 2 (Con Maxímetro) | Tipo 5 Con Telegestión | Distribuidora |  | 231026960 | false | false | [5 empty] | No | [25 empty] | 2023-05-10
PW | 5388 | PW-5388 | SPA-OX | 6605 | SPA-OX06605 | 2023-11-15 18:17:35 | Tipo 1 (propio on grid) | Activo | Tipo 1 (propio on grid)-Si-No | Si | [13 empty] | 14.49 |  | 14.49 | 9.2 | 9.2 | ES0027700502613001DA0F | IBERDROLA CLIENTES, S.A.U. | VIESGO DISTRIBUCIÓN ELECTRICA, S.L | 686193611 | 6105481809 | Mercado Libre | 1x220 | Monofásico | 9.2 | 9.2 |  |  |  |  | 2.0TD | Modo 2 (Con Maxímetro) | Tipo 5 Sin Telegestión | Distribuidora |  |  | false | false | [5 empty] | No | [25 empty] | 2023-05-10
PW | 3965 | PW-3965 | SPA-MA | 2911 | SPA-MA02911 | 2023-11-15 18:23:19 | Tipo 1 (propio on grid) | Activo | Tipo 1 (propio on grid)-Si-No | Si | [13 empty] | 29.44 |  | 29.44 | 13.15 | 13.15 | ES0031104141841001XT0F | IBERDROLA CLIENTES, S.A.U. | EDISTRIBUCIÓN REDES DIGITALES S.L.U. | 683882715 | 500004049114 | Mercado Libre | 3x400 | Trifásico | 13.15 | 13.15 |  |  |  |  | 2.0TD | Modo 2 (Con Maxímetro) | Tipo 5 Sin Telegestión | Distribuidora |  | 7658.0 | false | false | [5 empty] | No | [24 empty] | 63.0 | 2023-05-10
PW | 5714 | PW-5714 | SPA-SA | 5510 | SPA-SA05510 | 2023-11-15 18:18:43 | Tipo 1 (propio on grid) | Activo | Tipo 1 (propio on grid)-Si-No | Si | [13 empty] | 14.49 | 0.0 | 14.49 | 14.49 | 14.49 | ES0021000007096506TZ | IBERDROLA CLIENTES, S.A.U. | i-DE REDES ELÉCTRICAS INTELIGENTES, S.A.U | 684134810 | 220282894 | Mercado Libre | 1x230 | Monofásico | 14.49 | 14.49 |  |  |  |  | 2.0TD | Modo 2 (Con Maxímetro) | Tipo 5 Con Telegestión | Distribuidora |  | 20667434 | false | false | [5 empty] | No | [25 empty] | 2023-05-10
PW | 1157 | PW-1157 | SPA-BX | 1021 | SPA-BX01021 | 2023-10-18 21:54:32 | Tipo 1 (propio on grid) | Activo | Tipo 1 (propio on grid)-Si-No | Si | [13 empty] | 17.321 |  | 17.321 | 17.321 | 17.321 | ES0031405711258003QQ0F | IBERDROLA CLIENTES, S.A.U. | EDISTRIBUCIÓN REDES DIGITALES S.L.U. | 683845196 | 500004046107 | Mercado Libre | 3x400 | Trifásico | 17.321 | 17.321 | 17.321 | 17.321 | 17.321 | 17.321 | 3.0TD | Modo 2 (Con Maxímetro) | Tipo 4 | Distribuidora |  | 217722.0 | false | false | [5 empty] | No | [24 empty] | 25.0 | 2023-05-10
PW | 5706 | PW-5706 | SPA-PX | 8398 | SPA-PX08398 | 2023-11-15 18:18:41 | Tipo 1 (propio on grid) | Activo | Tipo 1 (propio on grid)-Si-No | Si | [13 empty] | 46.02 | 0.0 | 14.49 | 4.6 | 4.6 | ES0021000015900877XP | IBERDROLA CLIENTES, S.A.U. | i-DE REDES ELÉCTRICAS INTELIGENTES, S.A.U | 684152885 | 277794389 | Mercado Libre | 1x230 | Monofásico | 4.6 | 4.6 |  |  |  |  | 2.0TD | Modo 2 (Con Maxímetro) | Tipo 5 Con Telegestión | Distribuidora |  | 14576983 | false | false | [5 empty] | No | [25 empty] | 2023-05-10
PW | 1924 | PW-1924 | SPA-CS | 72 | SPA-CS00072 | 2023-11-15 18:07:32 | Tipo 1 (propio on grid) | Activo | Tipo 1 (propio on grid)-Si-No | Si | [14 empty] | 0.0 | 14.49 |  | 9.2 | ES0021000002797869RP | IBERDROLA CLIENTES, S.A.U. | i-DE REDES ELÉCTRICAS INTELIGENTES, S.A.U | 684155643 | 219845864 | Mercado Libre | 1x220 | Monofásico | 14.49 | 14.49 |  |  |  |  | 2.0TD | Modo 2 (Con Maxímetro) | Tipo 5 Con Telegestión | Distribuidora |  | 155584178 | false | false | [5 empty] | No | [25 empty] | 2023-05-10
PW | 11470 | PW-11470 | SPA-MX | 5215 | SPA-MX05215 | 2023-11-15 18:24:45 | Tipo 2 (cedido propiedad) | Activo | Tipo 2 (cedido propiedad)-Si-No | Si | [38 empty] | false | false | [5 empty] | No | [25 empty] | 2023-07-21
PW | 7260 | PW-7260 | SPA-VX | 60 | SPA-VX00060 | 2023-11-15 18:11:14 | Tipo 1 (propio on grid) | Activo | Tipo 1 (propio on grid)-Si-No | Si | [13 empty] | 14.49 | 0.0 | 14.49 | 14.49 | 14.49 | ES0021000010335884ZA | IBERDROLA CLIENTES, S.A.U. | i-DE REDES ELÉCTRICAS INTELIGENTES, S.A.U | 684082056 | 221375260 | Mercado Libre | 1x220 | Monofásico | 14.49 | 14.49 |  |  |  |  | 2.0TD | Modo 2 (Con Maxímetro) | Tipo 5 Con Telegestión | Distribuidora |  | 145102009 | false | false | [5 empty] | No | [25 empty] | 2023-05-10
PW | 11452 | PW-11452 | SPA-MA | 3199 | SPA-MA03199 | 2023-11-15 18:24:46 | Tipo 1 (propio on grid) | Activo | Tipo 1 (propio on grid)-Si-No | Si | [18 empty] | ES0031104141881002RG | IBERDROLA CLIENTES, S.A.U. | EDISTRIBUCIÓN REDES DIGITALES S.L.U. |  |  | Mercado Libre | 3x400 | Trifásico | 17.32 | 17.32 | 17.32 | 17.32 | 17.32 | 17.32 | 3.0TD | Modo 2 (Con Maxímetro) | Tipo 4 | Distribuidora |  |  | false | false | [5 empty] | No | [25 empty] | 2023-07-21
PW | 5698 | PW-5698 | SPA-PX | 8226 | SPA-PX08226 | 2024-01-05 11:00:30 | Tipo 1 (propio on grid) | Activo | Tipo 1 (propio on grid)-Si-Yes | Si | [13 empty] | 6.6 |  | 6.6 | 6.6 | 6.6 | ES0027700531514001SP0F | IBERDROLA CLIENTES, S.A.U. | VIESGO DISTRIBUCIÓN ELECTRICA, S.L | 684391661 | 6105584268 | Mercado Libre | 3x15000 | Alta Tensión | 6.6 | 6.6 | 6.6 | 6.6 | 6.6 | 6.6 | 6.1TD | Modo 2 (Con Maxímetro) | Tipo 5 Con Telegestión | Distribuidora |  | 2756483.0 | false | true | MONTAJES Y MANTENIMIENTOS ELECTRICOS 2010 SL | PX8226 | 2005-04-04 | 34/ATLI/4152-34/ATCT/1002 |  | No | [24 empty] | 32.0 | 2023-05-10 |  | En Vigor |  | 2020-11-11
PW | 7135 | PW-7135 | SPA-VA | 4014 | SPA-VA04014 | 2023-11-15 18:20:33 | Tipo 1 (propio on grid) | Activo | Tipo 1 (propio on grid)-Si-No | Si | [13 empty] | 17.321 |  |  |  |  | ES0021000040212511AK | IBERDROLA CLIENTES, S.A.U. | i-DE REDES ELÉCTRICAS INTELIGENTES, S.A.U | 731827892 | 732370826 | Mercado Libre | 3x400 | Trifásico | 13.856 | 13.856 |  |  |  |  | 2.0TD |  | Tipo 5 Con Telegestión | Distribuidora |  |  | false | false | [5 empty] | No | [25 empty] | 2023-05-10
PW | 1914 | PW-1914 | SPA-CS | 51 | SPA-CS00051 | 2023-11-15 18:07:28 | Tipo 1 (propio on grid) | Activo | Tipo 1 (propio on grid)-Si-No | Si | [13 empty] | 13.856 | 0.0 | 20.0 | 13.856 | 0.0 | ES0021000002518111GE | IBERDROLA CLIENTES, S.A.U. | i-DE REDES ELÉCTRICAS INTELIGENTES, S.A.U | 735989229 | 743668881 | Mercado Libre | 3x400 | Trifásico | 13.856 | 13.856 |  |  |  |  | 2.0TD | Modo 2 (Con Maxímetro) | Tipo 5 Con Telegestión | Distribuidora |  | 37599126 | false | false | [5 empty] | No | [25 empty] | 2023-05-10
PW | 4172 | PW-4172 | SPA-MU | 428 | SPA-MU00428 | 2023-11-15 18:10:05 | Tipo 1 (propio on grid) | Activo | Tipo 1 (propio on grid)-Si-No | Si | [13 empty] | 5.75 | 0.0 | 14.49 | 5.75 | 5.75 | ES0021000038754255NB | IBERDROLA CLIENTES, S.A.U. | i-DE REDES ELÉCTRICAS INTELIGENTES, S.A.U | 683898097 | 678269919 | Mercado Libre | 1x230 | Monofásico | 9.2 | 9.2 |  |  |  |  | 2.0TD |  | Tipo 5 Con Telegestión | Distribuidora |  |  | false | false | [5 empty] | No | [25 empty] | 2023-05-10
PW | 1444 | PW-1444 | SPA-BX | 6016 | SPA-BX06016 | 2023-10-18 21:55:44 | Tipo 2 (cedido propiedad) | Activo | Tipo 2 (cedido propiedad)-Si-No | Si | [38 empty] | false | false | [5 empty] | No | [25 empty] | 2023-05-10
PW | 1713 | PW-1713 | SPA-CO | 7236 | SPA-CO07236 | 2023-10-18 22:14:14 | Tipo 2 (cedido propiedad) | Activo | Tipo 2 (cedido propiedad)-Si-No | Si | [38 empty] | false | false | [5 empty] | No | [25 empty] | 2023-05-10
PW | 2120 | PW-2120 | SPA-CX | 16 | SPA-CX00016 | 2024-01-04 11:28:36 | Tipo 1 (propio on grid) | Activo | Tipo 1 (propio on grid)-Si-No | Si | [14 empty] | 0.0 | 13.856 |  | 13.8 | ES0022000007940820FB1P | IBERDROLA CLIENTES, S.A.U. | UFD DISTRIBUCIÓN ELECTRICIDAD, SA | 686216842 | 1000608285 | Mercado Libre | 3x400 | Trifásico | 20.785 | 20.785 | 20.785 | 20.785 | 20.785 | 20.785 | 3.0TD | Modo 2 (Con Maxímetro) | Tipo 4 | Distribuidora |  | 146405797 | false | false | [5 empty] | No | [24 empty] | 25.0 | 2023-05-10
PW | 6933 | PW-6933 | SPA-TX | 7724 | SPA-TX07724 | 2023-12-20 15:30:48 | Tipo 1 (propio on grid) | Activo | Tipo 1 (propio on grid)-Si-No | Si | [15 empty] | 6.9 |  | 6.9 | ES0031405954555001XR0F | IBERDROLA CLIENTES, S.A.U. | EDISTRIBUCIÓN REDES DIGITALES S.L.U. | 683858981 | 500004047342 | Mercado Libre | 1x230 | Monofásico | 10.35 | 10.35 |  |  |  |  | 2.0TD |  | Tipo 5 Sin Telegestión | Distribuidora |  | 99013162 | false | false | [5 empty] | No | [25 empty] | 2023-05-10
PW | 2093 | PW-2093 | SPA-CU | 8542 | SPA-CU08542 | 2023-10-18 21:46:11 | Tipo 1 (propio on grid) | Activo | Tipo 1 (propio on grid)-Si-Yes | Si | [13 empty] | 0.0 | 10.392 | 10.392 | 10.392 | 10.392 | ES0021000010911461SM | IBERDROLA CLIENTES, S.A.U. | i-DE REDES ELÉCTRICAS INTELIGENTES, S.A.U | 684111550 | 233169209 | Mercado Libre | Otros | Alta Tensión | 13.856 | 13.856 | 13.856 | 13.856 | 13.856 | 13.856 | 6.1TD | Modo 2 (Con Maxímetro) | Tipo 5 Con Telegestión | Distribuidora |  | 60144260 | false | true | MONTAJES Y MANTENIMIENTOS ELECTRICOS 2010 SL | CU8542 | 2011-08-01 |  | 2011-10-17 | Si | 12.0 | 390.0 |  | 4.68 | [21 empty] | 2023-05-10 |  | En Vigor |  | 2021-07-29
PW | 1563 | PW-1563 | SPA-CA | 4626 | SPA-CA04626 | 2023-11-15 18:21:32 | Tipo 1 (propio on grid) | Activo | Tipo 1 (propio on grid)-Si-No | Si | [15 empty] | 10.35 |  | 9.2 | ES0031104100748001CL0F | IBERDROLA CLIENTES, S.A.U. | EDISTRIBUCIÓN REDES DIGITALES S.L.U. | 683868007 | 500004048242 | Mercado Libre | 1x230 | Monofásico | 11.5 | 11.5 |  |  |  |  | 2.0TD |  | Tipo 5 Con Telegestión | Distribuidora |  | 15180.0 | false | false | [5 empty] | No | [24 empty] | 0.0 | 2023-05-10
PW | 6295 | PW-6295 | SPA-SS | 6001 | SPA-SS06001 | 2023-10-18 22:11:27 | Tipo 2 (cedido propiedad) | Activo | Tipo 2 (cedido propiedad)-Si-No | Si | [38 empty] | false | false | [5 empty] | No | [25 empty] | 2023-05-10
PW | 4962 | PW-4962 | SPA-MX | 6383 | SPA-MX06383 | 2023-10-18 21:50:40 | Tipo 2 (cedido propiedad) | Activo | Tipo 2 (cedido propiedad)-Si-No | Si | [38 empty] | false | false | [5 empty] | No | [25 empty] | 2023-05-10
PW | 2098 | PW-2098 | SPA-CU | 8572 | SPA-CU08572 | 2023-11-15 18:00:31 | Tipo 1 (propio on grid) | Activo | Tipo 1 (propio on grid)-Si-No | Si | [13 empty] | 13.856 | 0.0 | 33.856 | 13.856 | 13.856 | ES0021000015653874NW | IBERDROLA CLIENTES, S.A.U. | i-DE REDES ELÉCTRICAS INTELIGENTES, S.A.U | 684142790 | 275241646 | Mercado Libre | 3x400 | Trifásico | 13.856 | 13.856 |  |  |  |  | 2.0TD | Modo 2 (Con Maxímetro) | Tipo 5 Con Telegestión | Distribuidora |  | 47645486 | false | false | [5 empty] | No | [25 empty] | 2023-05-10
PW | 1412 | PW-1412 | SPA-BX | 3139 | SPA-BX03139 | 2023-11-15 18:07:14 | Tipo 1 (propio on grid) | Activo | Tipo 1 (propio on grid)-Si-No | Si | [13 empty] | 9.2 |  | 9.2 | 9.2 | 9.2 | ES0031408611069001TV | IBERDROLA CLIENTES, S.A.U. | EDISTRIBUCIÓN REDES DIGITALES S.L.U. | 689314425 |  | Mercado Libre | 1x230 | Monofásico | 9.2 | 9.2 |  |  |  |  | 2.0TD |  | Tipo 5 Con Telegestión | Distribuidora |  |  | false | false | [5 empty] | No | [25 empty] | 2023-05-10
PW | 1119 | PW-1119 | SPA-BX | 950 | SPA-BX00950 | 2023-10-18 21:54:22 | Tipo 2 (cedido propiedad) | Activo | Tipo 2 (cedido propiedad)-Si-No | Si | [38 empty] | false | false | [5 empty] | No | [25 empty] | 2023-05-10
PW | 3289 | PW-3289 | SPA-IB | 512 | SPA-IB00512 | 2023-10-18 21:58:26 | Tipo 2 (cedido propiedad) | Activo | Tipo 2 (cedido propiedad)-Si-No | Si | [38 empty] | false | false | [5 empty] | No | [25 empty] | 2023-05-10
PW | 5018 | PW-5018 | SPA-MX | 8547 | SPA-MX08547 | 2023-11-15 18:03:49 | Tipo 1 (propio on grid) | Activo | Tipo 1 (propio on grid)-Si-No | Si | [18 empty] | ES0022000001255553VQ | IBERDROLA CLIENTES, S.A.U. | UFD DISTRIBUCIÓN ELECTRICIDAD, SA | 739943870 | 1001329866 | Mercado Libre | 3x400 | Trifásico | 13.8 | 13.8 |  |  |  |  | 2.0TD | Modo 2 (Con Maxímetro) | Tipo 5 Con Telegestión | Distribuidora |  |  | false | false | [5 empty] | No | [25 empty] | 2023-05-10
PW | 3595 | PW-3595 | SPA-LO | 537 | SPA-LO00537 | 2023-10-18 22:07:04 | Tipo 1 (propio on grid) | Activo | Tipo 1 (propio on grid)-Si-No | Si | [13 empty] | 17.321 | 0.0 | 37.321 | 17.321 | 17.321 | ES0021000016348865FW | IBERDROLA CLIENTES, S.A.U. | i-DE REDES ELÉCTRICAS INTELIGENTES, S.A.U | 684074539 | 389663463 | Mercado Libre | 3x400 | Trifásico | 17.321 | 17.321 | 17.321 | 17.321 | 17.321 | 17.321 | 3.0TD | Modo 2 (Con Maxímetro) | Tipo 4 | Distribuidora |  | 136223244 | false | false | [5 empty] | No | [25 empty] | 2023-05-10
PW | 222 | PW-0222 | SPA-AV | 8474 | SPA-AV08474 | 2023-11-15 18:13:08 | Tipo 1 (propio on grid) | Activo | Tipo 1 (propio on grid)-Si-No | Si | [13 empty] | 6.6 | 0.0 | 14.49 | 6.6 | 6.6 | ES0021000010322830KJ | IBERDROLA CLIENTES, S.A.U. | i-DE REDES ELÉCTRICAS INTELIGENTES, S.A.U | 684154810 | 225829812 | Mercado Libre | 1x220 | Monofásico | 6.6 | 6.6 |  |  |  |  | 2.0TD | Modo 2 (Con Maxímetro) | Tipo 5 Con Telegestión | Distribuidora |  | 11711724 | false | false | [5 empty] | Si | 12.0 | 400.0 |  | 4.8 | [21 empty] | 2023-05-10
PW | 5976 | PW-5976 | SPA-SE | 1161 | SPA-SE01161 | 2023-11-15 18:24:21 | Tipo 1 (propio on grid) | Activo | Tipo 1 (propio on grid)-Si-No | Si | [13 empty] | 9.2 |  | 9.2 | 13.856 | 9.2 | ES0031102629104001GW0F | IBERDROLA CLIENTES, S.A.U. | EDISTRIBUCIÓN REDES DIGITALES S.L.U. | 683886484 | 500004048279 | Mercado Libre | 1x230 | Monofásico | 9.2 | 9.2 |  |  |  |  | 2.0TD |  | Tipo 5 Con Telegestión | Distribuidora |  | 300840568 | false | false | [5 empty] | No | [24 empty] | 63.0 | 2023-05-10
PW | 2734 | PW-2734 | SPA-GR | 5887 | SPA-GR05887 | 2023-11-15 18:22:04 | Tipo 1 (propio on grid) | Activo | Tipo 1 (propio on grid)-Si-No | Si | [13 empty] | 14.5 |  | 14.5 | 14.49 | 14.49 | ES0031103696446001KT0F | IBERDROLA CLIENTES, S.A.U. | EDISTRIBUCIÓN REDES DIGITALES S.L.U. | 683869991 | 500004046763 | Mercado Libre | 3x400 | Trifásico | 13.86 | 13.86 |  |  |  |  | 2.0TD |  | Tipo 5 Sin Telegestión | Distribuidora |  | 204906200 | false | false | [5 empty] | Si | 15.0 | 390.0 |  | 5.85 | [20 empty] | 63.0 | 2023-05-10
PW | 1123 | PW-1123 | SPA-BX | 954 | SPA-BX00954 | 2023-11-15 18:06:19 | Tipo 1 (propio on grid) | Activo | Tipo 1 (propio on grid)-Si-No | Si | [13 empty] | 20.785 |  | 20.785 |  | 15.001 | ES0031405805495003BJ0F | IBERDROLA CLIENTES, S.A.U. | EDISTRIBUCIÓN REDES DIGITALES S.L.U. | 684078119 | 500004056804 | Mercado Libre | 3x400 | Trifásico | 17.32 | 17.32 | 17.32 | 17.32 | 17.32 | 17.32 | 3.0TD | Modo 2 (Con Maxímetro) | Tipo 4 | Distribuidora |  | 50954308 | false | false | [5 empty] | No | [24 empty] | 60.0 | 2023-05-10
PW | 6377 | PW-6377 | SPA-SX | 4501 | SPA-SX04501 | 2023-11-15 18:19:54 | Tipo 1 (propio on grid) | Activo | Tipo 1 (propio on grid)-Si-No | Si | [13 empty] | 9.2 |  | 9.2 | 6.6 | 6.6 | ES0027700508399001TP0F | IBERDROLA CLIENTES, S.A.U. | VIESGO DISTRIBUCIÓN ELECTRICA, S.L | 683860598 | 6105434988 | Mercado Libre | 1x220 | Monofásico | 9.2 | 9.2 |  |  |  |  | 2.0TD |  | Tipo 5 Sin Telegestión | Distribuidora |  | 2108088310 | false | false | [5 empty] | No | [24 empty] | 63.0 | 2023-05-10
PW | 2986 | PW-2986 | SPA-HX | 9514 | SPA-HX09514 | 2023-11-15 18:22:19 | Tipo 1 (propio on grid) | Activo | Tipo 1 (propio on grid)-Si-No | Si | [13 empty] | 14.0 |  | 14.0 | 13.856 | 13.856 | ES0031102125392005JN | IBERDROLA CLIENTES, S.A.U. | EDISTRIBUCIÓN REDES DIGITALES S.L.U. | 686212010 | 500004046589 | Mercado Libre | 3x400 | Trifásico | 13.856 | 13.856 |  |  |  |  | 2.0TD | Modo 2 (Con Maxímetro) | Tipo 5 Sin Telegestión | Distribuidora |  | 400194784 | false | false | [5 empty] | No | [25 empty] | 2023-05-10
PW | 7778 | PW-7778 | SPA-ZX | 503 | SPA-ZX00503 | 2023-11-15 18:12:51 | Tipo 1 (propio on grid) | Activo | Tipo 1 (propio on grid)-Si-No | Si | [13 empty] | 13.856 |  | 13.856 | 13.856 | 13.856 | ES0031406246409001FD0F | IBERDROLA CLIENTES, S.A.U. | EDISTRIBUCIÓN REDES DIGITALES S.L.U. | 684114057 | 500004049405 | Mercado Libre | 3x400 | Trifásico | 13.856 | 13.856 |  |  |  |  | 2.0TD | Modo 2 (Con Maxímetro) | Tipo 5 Con Telegestión | Distribuidora |  | 200154008 | false | false | [5 empty] | No | [25 empty] | 2023-05-10
PW | 7096 | PW-7096 | SPA-VA | 2250 | SPA-VA02250 | 2023-11-15 18:20:25 | Tipo 1 (propio on grid) | Activo | Tipo 1 (propio on grid)-Si-No | Si | [13 empty] | 8.05 | 0.0 | 8.05 | 0.001 | 0.001 | ES0426000000100252JJ0F | IBERDROLA CLIENTES, S.A.U. | AFRODISIO PASCUAL ALONSO SL | 683871780 |  | Mercado Libre | 1x220 | Monofásico | 8.05 | 8.05 |  |  |  |  | 2.0TD |  | Tipo 5 Sin Telegestión | Distribuidora |  |  | false | false | [5 empty] | No | [25 empty] | 2023-05-10
PW | 992 | PW-0992 | SPA-BX | 511 | SPA-BX00511 | 2023-10-18 21:53:44 | Tipo 1 (propio on grid) | Activo | Tipo 1 (propio on grid)-Si-No | Si | [13 empty] | 15.935 |  | 15.935 | 15.935 | 15.935 | ES0031406270142004MW0F | IBERDROLA CLIENTES, S.A.U. | EDISTRIBUCIÓN REDES DIGITALES S.L.U. | 683998869 | 500004048992 | Mercado Libre | 3x400 | Trifásico | 15.935 | 15.935 | 15.935 | 15.935 | 15.935 | 15.935 | 3.0TD | Modo 2 (Con Maxímetro) | Tipo 4 | En Propiedad |  | 88514491 | false | false | [5 empty] | No | [24 empty] | 40.0 | 2023-05-10
PW | 8410 | PW-8410 | SPA-BX | 9037 | SPA-BX09037 | 2023-10-18 22:17:57 | Tipo 2 (cedido propiedad) | Activo | Tipo 2 (cedido propiedad)-Si-No | Si | [38 empty] | false | false | [5 empty] | No | [25 empty] | 2023-07-07
PW | 7442 | PW-7442 | SPA-VX | 1050 | SPA-VX01050 | 2023-11-15 18:11:50 | Tipo 1 (propio on grid) | Activo | Tipo 1 (propio on grid)-Si-No | Si | [13 empty] | 17.321 | 0.0 | 33.2 |  | 13.2 | ES0021000009040661GW | IBERDROLA CLIENTES, S.A.U. | i-DE REDES ELÉCTRICAS INTELIGENTES, S.A.U | 684380705 | 213177134 | Mercado Libre | 3x380 | Trifásico | 17.321 | 17.321 | 17.321 | 17.321 | 17.321 | 17.321 | 3.0TD | Modo 2 (Con Maxímetro) | Tipo 4 | Distribuidora |  | 41689451 | false | false | [5 empty] | No | [25 empty] | 2023-05-10
PW | 4747 | PW-4747 | SPA-MX | 3501 | SPA-MX03501 | 2023-11-15 18:03:17 | Tipo 1 (propio on grid) | Activo | Tipo 1 (propio on grid)-Si-No | Si | [13 empty] | 25.0 | 0.0 | 35.1 | 15.1 | 15.1 | ES0021000005415112JN | IBERDROLA CLIENTES, S.A.U. | i-DE REDES ELÉCTRICAS INTELIGENTES, S.A.U | 684089336 | 220718696 | Mercado Libre | 3x400 | Trifásico | 8.0 | 10.0 | 10.0 | 10.0 | 10.0 | 15.1 | 3.0TD | Modo 2 (Con Maxímetro) | Tipo 4 | En Propiedad |  | 176315498 | false | false | [5 empty] | No | [25 empty] | 2023-05-10
PW | 5729 | PW-5729 | SPA-SA | 5623 | SPA-SA05623 | 2023-10-18 22:10:19 | Tipo 2 (cedido propiedad) | Activo | Tipo 2 (cedido propiedad)-Si-No | Si | [38 empty] | false | false | [5 empty] | No | [25 empty] | 2023-05-10
PW | 1269 | PW-1269 | SPA-BX | 1900 | SPA-BX01900 | 2023-11-15 18:06:48 | Tipo 1 (propio on grid) | Activo | Tipo 1 (propio on grid)-Si-No | Si | [13 empty] | 20.785 |  | 20.785 | 20.785 | 20.785 | ES0031405060531013EC0F | IBERDROLA CLIENTES, S.A.U. | EDISTRIBUCIÓN REDES DIGITALES S.L.U. | 684104702 | 500004048254 | Mercado Libre | 3x400 | Trifásico | 10.0 | 10.0 | 10.0 | 10.0 | 10.0 | 20.785 | 3.0TD | Modo 2 (Con Maxímetro) | Tipo 4 | Distribuidora |  | 95323378 | false | false | [5 empty] | No | [24 empty] | 32.0 | 2023-05-10
PW | 7418 | PW-7418 | SPA-VX | 1011 | SPA-VX01011 | 2023-11-15 18:11:45 | Tipo 1 (propio on grid) | Activo | Tipo 1 (propio on grid)-Si-No | Si | [13 empty] | 13.86 | 0.0 | 14.49 | 13.86 | 13.86 | ES0021000008701897HM | IBERDROLA CLIENTES, S.A.U. | i-DE REDES ELÉCTRICAS INTELIGENTES, S.A.U | 684371376 | 212873416 | Mercado Libre | 1x220 | Monofásico | 13.86 | 13.86 |  |  |  |  | 2.0TD | Modo 2 (Con Maxímetro) | Tipo 5 Con Telegestión | Distribuidora |  | 38754177 | false | false | [5 empty] | No | [25 empty] | 2023-05-10
PW | 4888 | PW-4888 | SPA-MX | 6102 | SPA-MX06102 | 2023-10-18 21:50:21 | Tipo 2 (cedido propiedad) | Activo | Tipo 2 (cedido propiedad)-Si-No | Si | [38 empty] | false | false | [5 empty] | No | [25 empty] | 2023-05-10
PW | 606 | PW-0606 | SPA-BI | 604 | SPA-BI00604 | 2023-11-15 18:13:38 | Tipo 1 (propio on grid) | Activo | Tipo 1 (propio on grid)-Si-No | Si | [13 empty] | 8.8 | 0.0 | 14.49 | 6.6 | 6.6 | ES0021000009855574SW | IBERDROLA CLIENTES, S.A.U. | i-DE REDES ELÉCTRICAS INTELIGENTES, S.A.U | 684084338 | 226576139 | Mercado Libre | 1x220 | Monofásico | 6.6 | 6.6 |  |  |  |  | 2.0TD | Modo 2 (Con Maxímetro) | Tipo 5 Con Telegestión | Distribuidora |  | 97058271 | false | false | [5 empty] | No | [25 empty] | 2023-05-10
PW | 1086 | PW-1086 | SPA-BX | 866 | SPA-BX00866 | 2023-10-18 21:54:13 | Tipo 2 (cedido propiedad) | Activo | Tipo 2 (cedido propiedad)-Si-No | Si | [38 empty] | false | false | [5 empty] | No | [25 empty] | 2023-05-10
PW | 1833 | PW-1833 | SPA-CR | 3220 | SPA-CR03220 | 2023-11-15 18:00:05 | Tipo 1 (propio on grid) | Activo | Tipo 1 (propio on grid)-Si-Yes | Si | [13 empty] | 13.8 | 20.0 | 13.8 | 20.0 | 6.6 | ES0022000008016341WT1P | IBERDROLA CLIENTES, S.A.U. | UFD DISTRIBUCIÓN ELECTRICIDAD, SA | 684389307 | 104220011210 | Mercado Libre | 3x15000 | Alta Tensión | 6.6 | 6.6 | 6.6 | 6.6 | 6.6 | 6.6 | 6.1TD | Modo 2 (Con Maxímetro) | Tipo 5 Con Telegestión | Distribuidora |  | 94912263 | false | true | MONTAJES Y MANTENIMIENTOS ELECTRICOS 2010 SL |  | 2011-08-01 |  | 2011-10-17 | No | [25 empty] | 2023-05-10 |  | En Vigor |  | 2021-07-27
PW | 4574 | PW-4574 | SPA-MX | 1029 | SPA-MX01029 | 2023-11-15 18:02:46 | Tipo 1 (propio on grid) | Activo | Tipo 1 (propio on grid)-Si-No | Si | [13 empty] | 11.5 | 0.0 | 14.36 | 11.5 | 11.5 | ES0021000004220057BZ | IBERDROLA CLIENTES, S.A.U. | i-DE REDES ELÉCTRICAS INTELIGENTES, S.A.U | 684086761 | 219671539 | Mercado Libre | 1x220 | Monofásico | 11.5 | 11.5 |  |  |  |  | 2.0TD | Modo 2 (Con Maxímetro) | Tipo 5 Con Telegestión | Distribuidora |  | 20406440 | false | false | [5 empty] | No | [25 empty] | 2023-05-10
PW | 3720 | PW-3720 | SPA-LX | 115 | SPA-LX00115 | 2023-11-15 18:09:24 | Tipo 1 (propio on grid) | Activo | Tipo 1 (propio on grid)-Si-No | Si | [13 empty] | 6.9 |  | 6.9 | 6.9 | 6.9 | ES0031408207989002RD | IBERDROLA CLIENTES, S.A.U. | EDISTRIBUCIÓN REDES DIGITALES S.L.U. | 686210049 | 500004046984 | Mercado Libre | 1x230 | Monofásico | 6.9 | 6.9 |  |  |  |  | 2.0TD |  | Tipo 5 Con Telegestión | Distribuidora |  |  | false | false | [5 empty] | No | [25 empty] | 2023-05-10
PW | 4786 | PW-4786 | SPA-MX | 3827 | SPA-MX03827 | 2023-11-15 18:03:26 | Tipo 1 (propio on grid) | Activo | Tipo 1 (propio on grid)-Si-No | Si | [13 empty] | 43.596 | 0.0 | 43.596 | 13.856 | 13.856 | ES0022000008247977EA1P | IBERDROLA CLIENTES, S.A.U. | UFD DISTRIBUCIÓN ELECTRICIDAD, SA | 684134792 | 1000607158 | Mercado Libre | 3x400 | Trifásico | 13.856 | 13.856 |  |  |  |  | 2.0TD | Modo 2 (Con Maxímetro) | Tipo 5 Sin Telegestión | Distribuidora |  | 176109667 | false | false | [5 empty] | No | [25 empty] | 2023-05-10
PW | 6110 | PW-6110 | SPA-SG | 9305 | SPA-SG09305 | 2023-11-15 18:19:09 | Tipo 1 (propio on grid) | Activo | Tipo 1 (propio on grid)-Si-No | Si | [13 empty] | 10.392 | 0.0 | 10.392 | 9.9 | 9.9 | ES0022000008249991VQ1P | IBERDROLA CLIENTES, S.A.U. | UFD DISTRIBUCIÓN ELECTRICIDAD, SA | 686177058 | 1000603618 | Mercado Libre | 3x400 | Trifásico | 9.9 | 9.9 |  |  |  |  | 2.0TD | Modo 2 (Con Maxímetro) | Tipo 5 Sin Telegestión | Distribuidora |  | 36358997 | false | false | [5 empty] | No | [25 empty] | 2023-05-10
PW | 1182 | PW-1182 | SPA-BX | 1126 | SPA-BX01126 | 2023-11-15 18:06:31 | Tipo 1 (propio on grid) | Activo | Tipo 1 (propio on grid)-Si-No | Si | [15 empty] | 11.5 |  | 11.5 | ES0031405995033002DA0F | IBERDROLA CLIENTES, S.A.U. | EDISTRIBUCIÓN REDES DIGITALES S.L.U. | 683834721 | 500004046502 | Mercado Libre | 1x230 | Monofásico | 14.49 | 14.49 |  |  |  |  | 2.0TD |  | Tipo 5 Con Telegestión | Distribuidora |  | 301202336 | false | false | [5 empty] | No | [24 empty] | 40.0 | 2023-05-10
PW | 1958 | PW-1958 | SPA-CS | 150 | SPA-CS00150 | 2023-11-15 18:07:39 | Tipo 1 (propio on grid) | Activo | Tipo 1 (propio on grid)-Si-No | Si | [13 empty] | 17.321 | 0.0 | 37.321 | 17.321 | 17.321 | ES0021000010253518KT | IBERDROLA CLIENTES, S.A.U. | i-DE REDES ELÉCTRICAS INTELIGENTES, S.A.U | 684138268 | 220944763 | Mercado Libre | 3x400 | Trifásico | 17.321 | 17.321 | 17.321 | 17.321 | 17.321 | 17.321 | 3.0TD | Modo 2 (Con Maxímetro) | Tipo 4 | En Propiedad |  | 88505014 | false | false | [5 empty] | No | [25 empty] | 2023-05-10
PW | 2706 | PW-2706 | SPA-GR | 5625 | SPA-GR05625 | 2023-11-15 18:22:00 | Tipo 1 (propio on grid) | Activo | Tipo 1 (propio on grid)-Si-No | Si | [13 empty] | 28.4 |  | 28.4 |  | 13.856 | ES0031103111007013KE | IBERDROLA CLIENTES, S.A.U. | EDISTRIBUCIÓN REDES DIGITALES S.L.U. | 686211492 | 500004048428 | Mercado Libre | 3x400 | Trifásico | 17.321 | 17.321 | 17.321 | 17.321 | 17.321 | 17.321 | 3.0TD | Modo 2 (Con Maxímetro) | Tipo 4 | Distribuidora |  | 400073676 | false | false | [5 empty] | No | [25 empty] | 2023-05-10
PW | 7681 | PW-7681 | SPA-ZX | 6 | SPA-ZX00006 | 2023-10-18 22:02:32 | Tipo 2 (cedido propiedad) | Activo | Tipo 2 (cedido propiedad)-Si-No | Si | [38 empty] | false | false | [5 empty] | No | [25 empty] | 2023-05-10
PW | 7039 | PW-7039 | SPA-VA | 2157 | SPA-VA02157 | 2023-10-18 22:11:57 | Tipo 2 (cedido propiedad) | Activo | Tipo 2 (cedido propiedad)-Si-No | Si | [38 empty] | false | false | [5 empty] | No | [25 empty] | 2023-05-10
PW | 3142 | PW-3142 | SPA-IB | 165 | SPA-IB00165 | 2023-11-15 18:08:48 | Tipo 1 (propio on grid) | Activo | Tipo 1 (propio on grid)-Si-No | Si | [13 empty] | 13.9 |  | 13.9 | 13.856 | 13.856 | ES0031500529135001HK0F | IBERDROLA CLIENTES, S.A.U. | EDISTRIBUCIÓN REDES DIGITALES S.L.U. | 686172516 | 500004048179 | Mercado Libre | 3x400 | Trifásico | 13.856 | 13.856 |  |  |  |  | 2.0TD | Modo 2 (Con Maxímetro) | Tipo 5 Con Telegestión | Distribuidora |  | 400138313 | false | false | [5 empty] | No | [24 empty] | 40.0 | 2023-05-10
PW | 94 | PW-0094 | SPA-AB | 5901 | SPA-AB05901 | 2023-11-15 17:59:32 | Tipo 1 (propio on grid) | Activo | Tipo 1 (propio on grid)-Si-Yes | Si | [13 empty] | 0.0 | 8.8 | 6.6 | 6.6 | 6.6 | ES0021000010342684XH | IBERDROLA CLIENTES, S.A.U. | i-DE REDES ELÉCTRICAS INTELIGENTES, S.A.U | 684069465 | 224322047 | Mercado Libre | Otros | Alta Tensión | 3.63 | 3.63 | 3.63 | 3.63 | 3.63 | 6.6 | 6.1TD | Modo 2 (Con Maxímetro) | Tipo 5 Con Telegestión | Distribuidora |  | 43240036 | false | true | ELECTRO XXI |  |  | 13110014151 |  | No | [25 empty] | 2023-05-10 |  | En Vigor |  | 2021-03-10
PW | 3329 | PW-3329 | SPA-IB | 9061 | SPA-IB09061 | 2023-10-18 21:58:36 | Tipo 2 (cedido propiedad) | Activo | Tipo 2 (cedido propiedad)-Si-No | Si | [38 empty] | false | false | [5 empty] | No | [25 empty] | 2023-05-10
PW | 1646 | PW-1646 | SPA-CE | 5504 | SPA-CE05504 | 2023-11-15 18:21:43 | Tipo 1 (propio on grid) | Activo | Tipo 1 (propio on grid)-Si-No | Si | [18 empty] | ES0275005424424001GM | IBERDROLA CLIENTES, S.A.U. | EMPRESA DE ALUMBRADO ELÉCTRICO DE CEUTA DISTRIBUCIÓN, SAU | 798004253 |  | Mercado Libre | 1x230 | Monofásico | 5.75 | 5.75 |  |  |  |  | 2.0TD |  | Tipo 5 Con Telegestión | Distribuidora |  | 800687273 | false | false | [5 empty] | No | [25 empty] | 2023-05-10
PW | 7250 | PW-7250 | SPA-VX | 46 | SPA-VX00046 | 2023-11-15 18:11:12 | Tipo 1 (propio on grid) | Activo | Tipo 1 (propio on grid)-Si-No | Si | [13 empty] | 6.9 | 0.0 | 3.3 | 6.9 | 3.3 | ES0021000008219547EB | IBERDROLA CLIENTES, S.A.U. | i-DE REDES ELÉCTRICAS INTELIGENTES, S.A.U | 684077954 | 225394510 | Mercado Libre | 1x220 | Monofásico | 6.9 | 6.9 |  |  |  |  | 2.0TD | Modo 2 (Con Maxímetro) | Tipo 5 Con Telegestión | Distribuidora |  | 2000328832 | false | false | [5 empty] | No | [25 empty] | 2023-05-10
PW | 6620 | PW-6620 | SPA-TF | 6424 | SPA-TF06424 | 2023-11-15 18:04:19 | Tipo 1 (propio on grid) | Activo | Tipo 1 (propio on grid)-Si-No | Si | [13 empty] | 14.99 |  | 14.99 | 14.49 | 14.49 | ES0031607290296003FQ0F | IBERDROLA CLIENTES, S.A.U. | EDISTRIBUCIÓN REDES DIGITALES S.L.U. | 683855517 | 500004048985 | Mercado Libre | 1x230 | Monofásico | 14.49 | 14.49 |  |  |  |  | 2.0TD |  | Tipo 5 Con Telegestión | Distribuidora |  | 301065382 | false | false | [5 empty] | No | [24 empty] | 40.0 | 2023-05-10
PW | 663 | PW-0663 | SPA-BI | 1830 | SPA-BI01830 | 2023-10-18 22:04:18 | Tipo 2 (cedido propiedad) | Activo | Tipo 2 (cedido propiedad)-Si-No | Si | [38 empty] | false | false | [5 empty] | No | [25 empty] | 2023-05-10
PW | 5516 | PW-5516 | SPA-PO | 4190 | SPA-PO04190 | 2023-11-15 18:17:58 | Tipo 1 (propio on grid) | Activo | Tipo 1 (propio on grid)-Si-No | Si | [18 empty] | ES0022000001268559PG | IBERDROLA CLIENTES, S.A.U. | UFD DISTRIBUCIÓN ELECTRICIDAD, SA | 750803046 | 1001491336 | Mercado Libre | 3x400 | Trifásico | 17.0 | 17.0 | 17.0 | 17.0 | 17.0 | 17.0 | 3.0TD | Modo 2 (Con Maxímetro) | Tipo 4 | Distribuidora |  |  | false | false | [5 empty] | No | [25 empty] | 2023-05-10
PW | 3464 | PW-3464 | SPA-LE | 731 | SPA-LE00731 | 2023-11-15 18:15:39 | Tipo 1 (propio on grid) | Activo | Tipo 1 (propio on grid)-Si-No | Si | [13 empty] | 9.2 | 0.0 | 14.49 | 9.2 | 9.2 | ES0021000010224756NB | IBERDROLA CLIENTES, S.A.U. | i-DE REDES ELÉCTRICAS INTELIGENTES, S.A.U | 684076937 | 225387463 | Mercado Libre | 1x220 | Monofásico | 9.2 | 9.2 |  |  |  |  | 2.0TD | Modo 2 (Con Maxímetro) | Tipo 5 Sin Telegestión | Distribuidora |  | 20880546 | false | false | [5 empty] | No | [25 empty] | 2023-05-10
PW | 1304 | PW-1304 | SPA-BX | 1996 | SPA-BX01996 | 2023-11-15 18:06:55 | Tipo 1 (propio on grid) | Activo | Tipo 1 (propio on grid)-Si-No | Si | [13 empty] | 20.785 |  | 20.785 | 13.856 | 13.856 | ES0031405046050004SH0F | IBERDROLA CLIENTES, S.A.U. | EDISTRIBUCIÓN REDES DIGITALES S.L.U. | 684105184 | 500004054323 | Mercado Libre | 3x380 | Trifásico | 13.856 | 13.856 |  |  |  |  | 2.0TD | Modo 2 (Con Maxímetro) | Tipo 5 Con Telegestión | Distribuidora |  | 400408984 | false | false | [5 empty] | No | [24 empty] | 25.0 | 2023-05-10
PW | 2666 | PW-2666 | SPA-GI | 8713 | SPA-GI08713 | 2023-11-15 18:08:09 | Tipo 1 (propio on grid) | Activo | Tipo 1 (propio on grid)-Si-No | Si | [13 empty] | 6.6 |  | 6.6 | 6.6 | 6.6 | ES0031405958863001WD0F | IBERDROLA CLIENTES, S.A.U. | EDISTRIBUCIÓN REDES DIGITALES S.L.U. | 683837163 | 500004046960 | Mercado Libre | 1x220 | Monofásico | 6.6 | 6.6 |  |  |  |  | 2.0TD |  | Tipo 5 Sin Telegestión | Distribuidora |  | 56142052 | false | false | [5 empty] | No | [24 empty] | 30.0 | 2023-05-10
PW | 7820 | PW-7820 | SPA-ZX | 931 | SPA-ZX00931 | 2023-11-15 18:13:01 | Tipo 1 (propio on grid) | Activo | Tipo 1 (propio on grid)-Si-No | Si | [13 empty] | 14.49 |  | 14.49 | 14.49 | 14.49 | ES0031300533865001JG0F | IBERDROLA CLIENTES, S.A.U. | EDISTRIBUCIÓN REDES DIGITALES S.L.U. | 688907817 | 500004047941 | Mercado Libre | 1x230 | Monofásico | 14.49 | 14.49 |  |  |  |  | 2.0TD |  | Tipo 5 Sin Telegestión | Distribuidora |  | 6986451.0 | false | false | [5 empty] | No | [24 empty] | 63.0 | 2023-05-10
PW | 3830 | PW-3830 | SPA-MA | 2417 | SPA-MA02417 | 2023-11-15 18:22:48 | Tipo 1 (propio on grid) | Activo | Tipo 1 (propio on grid)-Si-No | Si | [13 empty] | 14.9 |  | 14.9 | 13.856 | 13.856 | ES0031102848023050HZ0F | IBERDROLA CLIENTES, S.A.U. | EDISTRIBUCIÓN REDES DIGITALES S.L.U. | 686191080 | 500004054495 | Mercado Libre | 3x400 | Trifásico | 13.164 | 13.164 |  |  |  |  | 2.0TD | Modo 2 (Con Maxímetro) | Tipo 5 Con Telegestión | Distribuidora |  | 400178370 | false | false | [5 empty] | No | [24 empty] | 63.0 | 2023-05-10
PW | 4866 | PW-4866 | SPA-MX | 5099 | SPA-MX05099 | 2023-10-18 21:50:16 | Tipo 2 (cedido propiedad) | Activo | Tipo 2 (cedido propiedad)-Si-No | Si | [38 empty] | false | false | [5 empty] | No | [25 empty] | 2023-05-10
PW | 7338 | PW-7338 | SPA-VX | 258 | SPA-VX00258 | 2023-10-18 22:01:16 | Tipo 2 (cedido propiedad) | Activo | Tipo 2 (cedido propiedad)-Si-No | Si | [38 empty] | false | false | [5 empty] | No | [25 empty] | 2023-05-10
PW | 3934 | PW-3934 | SPA-MA | 2768 | SPA-MA02768 | 2023-10-18 22:16:03 | Tipo 1 (propio on grid) | Activo | Tipo 1 (propio on grid)-Si-No | Si | [13 empty] | 27.713 |  | 27.713 | 24.249 | 24.249 | ES0031103008419037LG0F | IBERDROLA CLIENTES, S.A.U. | EDISTRIBUCIÓN REDES DIGITALES S.L.U. |  |  | Mercado Libre | 3x400 | Trifásico | 24.249 | 24.249 | 24.249 | 24.249 | 24.249 | 24.249 | 3.0TD | Modo 2 (Con Maxímetro) | Tipo 4 | En Propiedad |  | 50755784 | false | false | [5 empty] | No | [24 empty] | 63.0 | 2023-05-10
PW | 2231 | PW-2231 | SPA-CX | 958 | SPA-CX00958 | 2023-10-18 22:05:33 | Tipo 2 (cedido propiedad) | Activo | Tipo 2 (cedido propiedad)-Si-No | Si | [38 empty] | false | false | [5 empty] | No | [25 empty] | 2023-05-10
PW | 3480 | PW-3480 | SPA-LE | 1071 | SPA-LE01071 | 2023-10-18 22:06:33 | Tipo 2 (cedido propiedad) | Activo | Tipo 2 (cedido propiedad)-Si-No | Si | [38 empty] | false | false | [5 empty] | No | [25 empty] | 2023-05-10
PW | 70 | PW-0070 | SPA-AB | 24 | SPA-AB00024 | 2024-01-03 18:55:56 | Tipo 1 (propio on grid) | Activo | Tipo 1 (propio on grid)-Si-No | Si | [18 empty] | ES0471000000000762DP | IBERDROLA CLIENTES, S.A.U. | DISTRIBUIDORA ELÉCTRICA DE CASAS DE LAZARO, S.A. | 778173690 |  | Mercado Libre | 1x230 | Monofásico | 7.0 | 7.0 |  |  |  |  | 2.0TD |  | Tipo 5 Con Telegestión | Distribuidora |  |  | false | false | [5 empty] | No | [25 empty] | 2023-05-10
PW | 6437 | PW-6437 | SPA-TE | 25 | SPA-TE00025 | 2023-11-15 18:10:16 | Tipo 1 (propio on grid) | Activo | Tipo 1 (propio on grid)-Si-No | Si | [13 empty] | 14.49 |  | 14.49 | 14.49 | 14.49 | ES0031300541767001GD0F | IBERDROLA CLIENTES, S.A.U. | EDISTRIBUCIÓN REDES DIGITALES S.L.U. | 683850519 | 500004046065 | Mercado Libre | 1x230 | Monofásico | 14.49 | 14.49 |  |  |  |  | 2.0TD |  | Tipo 5 Con Telegestión | Distribuidora |  | 6901717.0 | false | false | [5 empty] | No | [24 empty] | 0.0 | 2023-05-10
PW | 3269 | PW-3269 | SPA-IB | 444 | SPA-IB00444 | 2023-10-18 21:58:20 | Tipo 2 (cedido propiedad) | Activo | Tipo 2 (cedido propiedad)-Si-No | Si | [38 empty] | false | false | [5 empty] | No | [25 empty] | 2023-05-10
PW | 2971 | PW-2971 | SPA-HX | 9440 | SPA-HX09440 | 2023-11-15 18:22:15 | Tipo 1 (propio on grid) | Activo | Tipo 1 (propio on grid)-Si-No | Si | [13 empty] | 10.392 |  | 10.392 | 10.392 | 10.392 | ES0031104039746001GE0F | IBERDROLA CLIENTES, S.A.U. | EDISTRIBUCIÓN REDES DIGITALES S.L.U. | 684124178 | 500004047693 | Mercado Libre | 3x400 | Trifásico | 9.873 | 9.873 |  |  |  |  | 2.0TD | Modo 2 (Con Maxímetro) | Tipo 5 Con Telegestión | Distribuidora |  | 200076461 | false | false | [5 empty] | No | [24 empty] | 0.0 | 2023-05-10
PW | 1907 | PW-1907 | SPA-CS | 43 | SPA-CS00043 | 2023-11-15 18:07:27 | Tipo 1 (propio on grid) | Activo | Tipo 1 (propio on grid)-Si-No | Si | [13 empty] | 15.1 | 0.0 | 35.1 | 15.1 | 15.1 | ES0021000002564342ZT | IBERDROLA CLIENTES, S.A.U. | i-DE REDES ELÉCTRICAS INTELIGENTES, S.A.U | 684225803 | 218232690 | Mercado Libre | 3x400 | Trifásico | 6.0 | 6.0 | 6.0 | 6.0 | 6.0 | 15.1 | 3.0TD | Modo 2 (Con Maxímetro) | Tipo 4 | Distribuidora |  | 166300738 | false | false | [5 empty] | No | [25 empty] | 2023-05-10
PW | 5527 | PW-5527 | SPA-PO | 5003 | SPA-PO05003 | 2023-11-15 18:18:01 | Tipo 1 (propio on grid) | Activo | Tipo 1 (propio on grid)-Si-No | Si | [14 empty] | 0.0 | 10.392 |  | 10.392 | ES0022000007929298NN1P | IBERDROLA CLIENTES, S.A.U. | UFD DISTRIBUCIÓN ELECTRICIDAD, SA | 686175657 | 1000604267 | Mercado Libre | 3x400 | Trifásico | 17.32 | 17.32 | 17.32 | 17.32 | 17.32 | 17.32 | 3.0TD | Modo 2 (Con Maxímetro) | Tipo 4 | Distribuidora |  | 100014014 | false | false | [5 empty] | No | [24 empty] | 25.0 | 2023-05-10
PW | 2738 | PW-2738 | SPA-GR | 5927 | SPA-GR05927 | 2023-10-18 22:14:34 | Tipo 2 (cedido propiedad) | Activo | Tipo 2 (cedido propiedad)-Si-No | Si | [38 empty] | false | false | [5 empty] | No | [25 empty] | 2023-05-10
PW | 3970 | PW-3970 | SPA-MA | 2921 | SPA-MA02921 | 2023-11-15 18:23:20 | Tipo 1 (propio on grid) | Activo | Tipo 1 (propio on grid)-Si-No | Si | [13 empty] | 27.68 |  | 27.68 | 17.3 | 13.856 | ES0031105184472001BZ | IBERDROLA CLIENTES, S.A.U. | EDISTRIBUCIÓN REDES DIGITALES S.L.U. | 686207804 | 500004047138 | Mercado Libre | 3x400 | Trifásico | 13.856 | 13.856 |  |  |  |  | 2.0TD | Modo 2 (Con Maxímetro) | Tipo 5 Con Telegestión | Distribuidora |  | 242217.0 | false | false | [5 empty] | No | [25 empty] | 2023-05-10
PW | 5902 | PW-5902 | SPA-SE | 378 | SPA-SE00378 | 2023-11-15 18:24:07 | Tipo 1 (propio on grid) | Activo | Tipo 1 (propio on grid)-Si-No | Si | [13 empty] | 15.0 |  | 15.0 | 13.856 | 13.856 | ES0031102632619001HG0F | IBERDROLA CLIENTES, S.A.U. | EDISTRIBUCIÓN REDES DIGITALES S.L.U. | 686201796 | 500004048738 | Mercado Libre | 3x400 | Trifásico | 13.164 | 13.164 |  |  |  |  | 2.0TD | Modo 2 (Con Maxímetro) | Tipo 5 Con Telegestión | Distribuidora |  | 400132705 | false | false | [5 empty] | No | [25 empty] | 2023-05-10
PW | 5638 | PW-5638 | SPA-PO | 6637 | SPA-PO06637 | 2024-01-05 10:58:57 | Tipo 1 (propio on grid) | Activo | Tipo 1 (propio on grid)-Si-Yes | Si | [13 empty] | 13.856 | 0.0 | 13.856 | 13.8 | 13.8 | ES0022000007928652FX1P | IBERDROLA CLIENTES, S.A.U. | UFD DISTRIBUCIÓN ELECTRICIDAD, SA | 684132400 | 1000602998 | Mercado Libre | 3x400 | Trifásico | 13.8 | 13.8 |  |  |  |  | 2.0TD | Modo 2 (Con Maxímetro) | Tipo 5 Sin Telegestión | Distribuidora |  | 166124083 | false | true | MONTAJES Y MANTENIMIENTOS ELECTRICOS 2010 SL | PO6637 | 2014-07-24 | IN407A 2020/153-4 | 2014-07-25 | Si | 9.0 | 400.0 |  | 3.6 | [20 empty] | 0.0 | 2023-05-10 |  | En Vigor |  | 2020-08-28
PW | 4079 | PW-4079 | SPA-MU | 14 | SPA-MU00014 | 2023-12-12 13:22:46 | Tipo 1 (propio on grid) | Activo | Tipo 1 (propio on grid)-Si-No | Si | [13 empty] | 27.71 | 0.0 | 33.85 |  | 13.85 | ES0021000006290347WM | IBERDROLA CLIENTES, S.A.U. | i-DE REDES ELÉCTRICAS INTELIGENTES, S.A.U | 684101518 | 217862846 | Mercado Libre | 3x400 | Trifásico | 17.321 | 17.321 | 17.321 | 17.321 | 17.321 | 17.321 | 3.0TD | Modo 2 (Con Maxímetro) | Tipo 4 | Distribuidora |  | 156051433 | false | false | [5 empty] | Si | 10.0 | 390.0 |  | 3.9 | [21 empty] | 2023-05-10
PW | 3668 | PW-3668 | SPA-LU | 7970 | SPA-LU07970 | 2024-01-05 10:58:42 | Tipo 1 (propio on grid) | Activo | Tipo 1 (propio on grid)-Si-Yes | Si | [14 empty] | 40.0 | 6.6 |  | 6.6 | ES0022000008118605DY1P | IBERDROLA CLIENTES, S.A.U. | UFD DISTRIBUCIÓN ELECTRICIDAD, SA | 684388881 | 104220011011 | Mercado Libre | 3x15000 | Alta Tensión | 10.392 | 10.392 | 10.392 | 10.392 | 10.392 | 10.392 | 6.1TD | Modo 2 (Con Maxímetro) | Tipo 5 Con Telegestión | Distribuidora |  | 1076221.0 | false | true | MONTAJES Y MANTENIMIENTOS ELECTRICOS 2010 SL | LU--7970 | 2010-09-24 | 5687-AT |  | Si | 10.0 | 390.0 |  | 3.9 | [20 empty] | 80.0 | 2023-05-10 |  | En Vigor |  | 2020-08-24
PW | 1451 | PW-1451 | SPA-BX | 6023 | SPA-BX06023 | 2023-10-18 21:55:46 | Tipo 2 (cedido propiedad) | Activo | Tipo 2 (cedido propiedad)-Si-No | Si | [38 empty] | false | false | [5 empty] | No | [25 empty] | 2023-05-10
PW | 4960 | PW-4960 | SPA-MX | 6358 | SPA-MX06358 | 2023-10-18 21:50:39 | Tipo 2 (cedido propiedad) | Activo | Tipo 2 (cedido propiedad)-Si-No | Si | [38 empty] | false | false | [5 empty] | No | [25 empty] | 2023-05-10
PW | 4287 | PW-4287 | SPA-MX | 127 | SPA-MX00127 | 2023-11-15 18:01:40 | Tipo 1 (propio on grid) | Activo | Tipo 1 (propio on grid)-Si-No | Si | [13 empty] | 21.05 | 0.0 | 21.05 | 16.0 | 16.0 | ES0022000007843388AF1P | IBERDROLA CLIENTES, S.A.U. | UFD DISTRIBUCIÓN ELECTRICIDAD, SA | 686215254 | 1000606781 | Mercado Libre | 3x400 | Trifásico | 13.856 | 13.856 | 13.856 | 13.856 | 13.856 | 16.0 | 3.0TD | Modo 2 (Con Maxímetro) | Tipo 4 | Distribuidora |  | 156142682 | false | false | [5 empty] | No | [24 empty] | 63.0 | 2023-05-10
PW | 1240 | PW-1240 | SPA-BX | 1590 | SPA-BX01590 | 2023-11-15 18:06:42 | Tipo 1 (propio on grid) | Activo | Tipo 1 (propio on grid)-Si-No | Si | [13 empty] | 13.856 |  | 13.856 | 13.856 | 13.856 | ES0031405149518002PD0F | IBERDROLA CLIENTES, S.A.U. | EDISTRIBUCIÓN REDES DIGITALES S.L.U. | 686168082 | 500004054540 | Mercado Libre | 3x400 | Trifásico | 13.856 | 13.856 |  |  |  |  | 2.0TD | Modo 2 (Con Maxímetro) | Tipo 5 Con Telegestión | Distribuidora |  | 207280.0 | false | false | [5 empty] | No | [24 empty] | 20.0 | 2023-05-10
PW | 2069 | PW-2069 | SPA-CU | 8495 | SPA-CU08495 | 2023-10-18 21:46:05 | Tipo 2 (cedido propiedad) | Activo | Tipo 2 (cedido propiedad)-Si-No | Si | [38 empty] | false | false | [5 empty] | No | [25 empty] | 2023-05-10
PW | 1802 | PW-1802 | SPA-CR | 3085 | SPA-CR03085 | 2023-10-18 21:45:26 | Tipo 2 (cedido propiedad) | Activo | Tipo 2 (cedido propiedad)-Si-No | Si | [38 empty] | false | false | [5 empty] | No | [25 empty] | 2023-05-10
PW | 2855 | PW-2855 | SPA-GU | 9207 | SPA-GU09207 | 2023-10-18 21:47:22 | Tipo 2 (cedido propiedad) | Activo | Tipo 2 (cedido propiedad)-Si-No | Si | [38 empty] | false | false | [5 empty] | No | [25 empty] | 2023-05-10
PW | 6438 | PW-6438 | SPA-TE | 29 | SPA-TE00029 | 2023-11-15 18:10:16 | Tipo 1 (propio on grid) | Activo | Tipo 1 (propio on grid)-Si-No | Si | [13 empty] | 20.78 |  | 20.78 |  | 13.856 | ES0031300815822001JG0F | IBERDROLA CLIENTES, S.A.U. | EDISTRIBUCIÓN REDES DIGITALES S.L.U. | 683832104 | 500004047289 | Mercado Libre | 3x400 | Trifásico | 15.1 | 15.1 | 15.1 | 15.1 | 15.1 | 15.1 | 3.0TD | Modo 2 (Con Maxímetro) | Tipo 4 | Distribuidora |  | 10022333 | false | false | [5 empty] | No | [24 empty] | 0.0 | 2023-05-10
PW | 7353 | PW-7353 | SPA-VX | 328 | SPA-VX00328 | 2023-11-15 18:11:34 | Tipo 1 (propio on grid) | Activo | Tipo 1 (propio on grid)-Si-No | Si | [13 empty] | 15.1 | 0.0 | 35.1 | 15.1 | 15.1 | ES0021000012190055SY | IBERDROLA CLIENTES, S.A.U. | i-DE REDES ELÉCTRICAS INTELIGENTES, S.A.U | 684133271 | 246355414 | Mercado Libre | 3x400 | Trifásico | 15.1 | 15.1 | 15.1 | 15.1 | 15.1 | 15.1 | 3.0TD | Modo 2 (Con Maxímetro) | Tipo 4 | Distribuidora |  | 35037635 | false | false | [5 empty] | No | [25 empty] | 2023-05-10
PW | 4067 | PW-4067 | SPA-ML | 8772 | SPA-ML08772 | 2023-11-22 19:16:42 | Tipo 1 (propio on grid) | Activo | Tipo 1 (propio on grid)-Si-No | Si | [18 empty] | ES0134051500019949YC0F | IBERDROLA CLIENTES, S.A.U. | COMPAÑIA MELILLENSE DE GAS Y ELECTRICIDAD S.A |  |  | Mercado Libre | 3x400 | Trifásico | 22.0 | 22.0 | 22.0 | 22.0 | 22.0 | 22.0 | 3.0TD | Modo 2 (Con Maxímetro) | Tipo 4 | Distribuidora |  |  | false | false | [5 empty] | No | [24 empty] | 32.0 | 2023-05-10
PW | 5326 | PW-5326 | SPA-OX | 1261 | SPA-OX01261 | 2023-11-15 18:17:25 | Tipo 1 (propio on grid) | Activo | Tipo 1 (propio on grid)-Si-No | Si | [13 empty] | 22.17 | 0.0 | 22.17 |  | 20.79 | ES0026000000881685EL0F | IBERDROLA CLIENTES, S.A.U. | HIDROCANTÁBRICO DISTRIBUCIÓN ELÉCTRICA S.A.U | 683866710 | 1005795229 | Mercado Libre | 3x400 | Trifásico | 22.17 | 22.17 | 22.17 | 22.17 | 22.17 | 22.17 | 3.0TD | Modo 2 (Con Maxímetro) | Tipo 4 | Distribuidora |  | 49971175 | false | false | [5 empty] | No | [25 empty] | 2023-05-10
PW | 3279 | PW-3279 | SPA-IB | 473 | SPA-IB00473 | 2023-10-18 21:58:23 | Tipo 2 (cedido propiedad) | Activo | Tipo 2 (cedido propiedad)-Si-No | Si | [38 empty] | false | false | [5 empty] | No | [25 empty] | 2023-05-10
PW | 7428 | PW-7428 | SPA-VX | 1026 | SPA-VX01026 | 2023-10-18 22:01:40 | Tipo 1 (propio on grid) | Activo | Tipo 1 (propio on grid)-Si-No | Si | [13 empty] | 17.321 | 0.0 | 37.321 | 17.321 | 17.321 | ES0021000008866869ZK | IBERDROLA CLIENTES, S.A.U. | i-DE REDES ELÉCTRICAS INTELIGENTES, S.A.U | 684135449 | 213553739 | Mercado Libre | 3x400 | Trifásico | 17.321 | 17.321 | 17.321 | 17.321 | 17.321 | 17.321 | 3.0TD | Modo 2 (Con Maxímetro) | Tipo 4 | Distribuidora |  | 40044923 | false | false | [5 empty] | No | [25 empty] | 2023-05-10
PW | 1314 | PW-1314 | SPA-BX | 2064 | SPA-BX02064 | 2023-11-15 18:06:56 | Tipo 1 (propio on grid) | Activo | Tipo 1 (propio on grid)-Si-No | Si | [18 empty] | ES0259000000001782TC0F | IBERDROLA CLIENTES, S.A.U. | DISTRIBUIDORA DE ENERGÍA ELÉCTRICA DEL BAGES, S.A. | 686209898 | 500004049301 | Mercado Libre | 1x230 | Monofásico | 8.05 | 8.05 |  |  |  |  | 2.0TD |  | Tipo 5 Sin Telegestión | Distribuidora |  | 6973235.0 | false | false | [5 empty] | Si | 12.0 | 390.0 |  | 4.68 | [20 empty] | 40.0 | 2023-05-10
PW | 244 | PW-0244 | SPA-AV | 8527 | SPA-AV08527 | 2023-11-15 18:13:13 | Tipo 1 (propio on grid) | Activo | Tipo 1 (propio on grid)-Si-No | Si | [13 empty] | 13.85 | 0.0 | 33.85 | 13.85 | 13.85 | ES0021000010726909HM | IBERDROLA CLIENTES, S.A.U. | i-DE REDES ELÉCTRICAS INTELIGENTES, S.A.U | 684089555 | 228447847 | Mercado Libre | 3x400 | Trifásico | 13.85 | 13.85 |  |  |  |  | 2.0TD | Modo 2 (Con Maxímetro) | Tipo 5 Con Telegestión | Distribuidora |  | 176012892 | false | false | [5 empty] | No | [25 empty] | 2023-05-10
PW | 5858 | PW-5858 | SPA-SE | 280 | SPA-SE00280 | 2023-11-15 18:23:57 | Tipo 1 (propio on grid) | Activo | Tipo 1 (propio on grid)-Si-No | Si | [13 empty] | 27.7 |  | 27.7 | 27.713 | 27.0 | ES0031102744077001XG0F | IBERDROLA CLIENTES, S.A.U. | EDISTRIBUCIÓN REDES DIGITALES S.L.U. | 684071095 | 500004048393 | Mercado Libre | 3x400 | Trifásico | 27.0 | 27.0 | 27.0 | 27.0 | 27.0 | 27.0 | 3.0TD | Modo 2 (Con Maxímetro) | Tipo 4 | Distribuidora |  | 2166072.0 | false | false | [5 empty] | No | [24 empty] | 63.0 | 2023-05-10
PW | 3675 | PW-3675 | SPA-LU | 8024 | SPA-LU08024 | 2023-11-15 18:16:17 | Tipo 1 (propio on grid) | Activo | Tipo 1 (propio on grid)-Si-No | Si | [13 empty] | 6.9 | 0.0 | 6.9 | 6.6 | 6.6 | ES0022000007967944JH1P | IBERDROLA CLIENTES, S.A.U. | UFD DISTRIBUCIÓN ELECTRICIDAD, SA | 686193374 | 1000602899 | Mercado Libre | 1x220 | Monofásico | 6.6 | 6.6 |  |  |  |  | 2.0TD | Modo 2 (Con Maxímetro) | Tipo 5 Sin Telegestión | Distribuidora |  | 249735.0 | false | false | [5 empty] | No | [24 empty] | 80.0 | 2023-05-10
PW | 1482 | PW-1482 | SPA-BX | 6112 | SPA-BX06112 | 2023-10-18 21:55:53 | Tipo 2 (cedido propiedad) | Activo | Tipo 2 (cedido propiedad)-Si-No | Si | [38 empty] | false | false | [5 empty] | No | [25 empty] | 2023-05-10
PW | 4385 | PW-4385 | SPA-MX | 355 | SPA-MX00355 | 2023-11-15 18:02:03 | Tipo 1 (propio on grid) | Activo | Tipo 1 (propio on grid)-Si-No | Si | [13 empty] | 13.856 | 0.0 | 13.856 | 13.2 | 13.2 | ES0022000007858729AF1P | IBERDROLA CLIENTES, S.A.U. | UFD DISTRIBUCIÓN ELECTRICIDAD, SA | 686216866 | 1000605967 | Mercado Libre | 3x400 | Trifásico | 13.2 | 13.2 |  |  |  |  | 2.0TD | Modo 2 (Con Maxímetro) | Tipo 5 Sin Telegestión | Distribuidora |  | 100065508 | false | false | [5 empty] | No | [24 empty] | 40.0 | 2023-05-10
PW | 5280 | PW-5280 | SPA-OX | 274 | SPA-OX00274 | 2023-10-18 22:08:27 | Tipo 2 (cedido propiedad) | Activo | Tipo 2 (cedido propiedad)-Si-No | Si | [38 empty] | false | false | [5 empty] | No | [25 empty] | 2023-05-10
PW | 5116 | PW-5116 | SPA-NA | 1032 | SPA-NA01032 | 2023-11-15 18:16:39 | Tipo 1 (propio on grid) | Activo | Tipo 1 (propio on grid)-Si-No | Si | [13 empty] | 8.8 | 0.0 | 14.49 | 6.6 | 6.6 | ES0021000010889145XE | IBERDROLA CLIENTES, S.A.U. | i-DE REDES ELÉCTRICAS INTELIGENTES, S.A.U | 684377615 | 231441897 | Mercado Libre | 1x220 | Monofásico | 6.6 | 6.6 |  |  |  |  | 2.0TD | Modo 2 (Con Maxímetro) | Tipo 5 Con Telegestión | Distribuidora |  | 2001040226 | false | false | [5 empty] | No | [25 empty] | 2023-05-10
PW | 5111 | PW-5111 | SPA-NA | 1014 | SPA-NA01014 | 2023-11-15 18:16:38 | Tipo 1 (propio on grid) | Activo | Tipo 1 (propio on grid)-Si-No | Si | [13 empty] | 6.6 | 0.0 | 14.49 | 6.6 | 6.6 | ES0021000010312926GE | IBERDROLA CLIENTES, S.A.U. | i-DE REDES ELÉCTRICAS INTELIGENTES, S.A.U | 684081714 | 227281536 | Mercado Libre | 1x220 | Monofásico | 6.6 | 6.6 |  |  |  |  | 2.0TD | Modo 2 (Con Maxímetro) | Tipo 5 Sin Telegestión | Distribuidora |  | 80734316 | false | false | [5 empty] | No | [25 empty] | 2023-05-10
PW | 1561 | PW-1561 | SPA-CA | 4611 | SPA-CA04611 | 2023-11-15 18:21:32 | Tipo 1 (propio on grid) | Activo | Tipo 1 (propio on grid)-Si-No | Si | [13 empty] | 6.9 |  | 6.9 | 6.9 | 6.9 | ES0031102760886001BY0F | IBERDROLA CLIENTES, S.A.U. | EDISTRIBUCIÓN REDES DIGITALES S.L.U. | 683867131 | 500004045865 | Mercado Libre | 1x230 | Monofásico | 6.6 | 6.6 |  |  |  |  | 2.0TD | Modo 2 (Con Maxímetro) | Tipo 5 Sin Telegestión | Distribuidora |  | 17096.0 | false | false | [5 empty] | No | [25 empty] | 2023-05-10
PW | 716 | PW-0716 | SPA-BU | 4147 | SPA-BU04147 | 2024-01-05 10:59:32 | Tipo 1 (propio on grid) | Activo | Tipo 1 (propio on grid)-Si-Yes | Si | [13 empty] | 0.0 | 6.6 | 6.6 | 6.6 | 6.6 | ES0021000010286054DZ | IBERDROLA CLIENTES, S.A.U. | i-DE REDES ELÉCTRICAS INTELIGENTES, S.A.U |  |  | Mercado Libre | Otros | Alta Tensión | 9.2 | 9.2 | 9.2 | 9.2 | 9.2 | 9.2 | 6.1TD | Modo 2 (Con Maxímetro) | Tipo 5 Con Telegestión | Distribuidora |  | 175234780 | false | true | MONTAJES Y MANTENIMIENTOS ELECTRICOS 2010 SL | BU4147 | 2005-10-20 | 09-ATLI-00025928 | 2005-11-02 | No | [25 empty] | 2023-05-10 |  | En Vigor |  | 2020-10-12
PW | 5457 | PW-5457 | SPA-PO | 31 | SPA-PO00031 | 2023-11-15 18:17:47 | Tipo 1 (propio on grid) | Activo | Tipo 1 (propio on grid)-Si-No | Si | [13 empty] | 13.856 | 0.0 | 13.856 | 13.856 | 13.856 | ES0022000009106451HW | IBERDROLA CLIENTES, S.A.U. | UFD DISTRIBUCIÓN ELECTRICIDAD, SA | 686213579 | 1000603439 | Mercado Libre | 3x400 | Trifásico | 13.856 | 13.856 |  |  |  |  | 2.0TD |  | Tipo 5 Con Telegestión | Distribuidora |  | 176102214 | false | false | [5 empty] | No | [25 empty] | 2023-05-10
PW | 2736 | PW-2736 | SPA-GR | 5909 | SPA-GR05909 | 2023-10-18 22:14:34 | Tipo 2 (cedido propiedad) | Activo | Tipo 2 (cedido propiedad)-No-No | Si | [38 empty] | false | false | [5 empty] | No | [24 empty] | 50.0 | 2023-05-10
PW | 6730 | PW-6730 | SPA-TO | 228 | SPA-TO00228 | 2023-11-15 18:04:41 | Tipo 1 (propio on grid) | Activo | Tipo 1 (propio on grid)-Si-No | Si | [13 empty] | 6.9 | 0.0 | 6.9 | 6.6 | 6.6 | ES0022000008018430TL1P | IBERDROLA CLIENTES, S.A.U. | UFD DISTRIBUCIÓN ELECTRICIDAD, SA | 684094769 | 1000672973 | Mercado Libre | 1x220 | Monofásico | 6.6 | 6.6 |  |  |  |  | 2.0TD |  | Tipo 5 Sin Telegestión | Distribuidora |  | 511620.0 | false | false | [5 empty] | No | [24 empty] | 63.0 | 2023-05-10
PW | 3380 | PW-3380 | SPA-JX | 8307 | SPA-JX08307 | 2023-10-18 22:15:28 | Tipo 2 (cedido propiedad) | Activo | Tipo 2 (cedido propiedad)-Si-No | Si | [38 empty] | false | false | [5 empty] | No | [25 empty] | 2023-05-10
PW | 4334 | PW-4334 | SPA-MX | 203 | SPA-MX00203 | 2023-11-15 18:01:52 | Tipo 1 (propio on grid) | Activo | Tipo 1 (propio on grid)-Si-No | Si | [13 empty] | 13.856 | 0.0 | 13.856 | 13.2 | 13.2 | ES0022000007861871RK1P | IBERDROLA CLIENTES, S.A.U. | UFD DISTRIBUCIÓN ELECTRICIDAD, SA | 686216763 | 1000606380 | Mercado Libre | 3x380 | Trifásico | 13.2 | 13.2 |  |  |  |  | 2.0TD | Modo 2 (Con Maxímetro) | Tipo 5 Con Telegestión | Distribuidora |  | 156103970 | false | false | [5 empty] | No | [24 empty] | 63.0 | 2023-05-10
PW | 7232 | PW-7232 | SPA-VX | 18 | SPA-VX00018 | 2023-11-15 18:11:08 | Tipo 1 (propio on grid) | Activo | Tipo 1 (propio on grid)-Si-No | Si | [13 empty] | 17.321 | 0.0 | 33.85 |  | 13.85 | ES0021000007691622TM | IBERDROLA CLIENTES, S.A.U. | i-DE REDES ELÉCTRICAS INTELIGENTES, S.A.U | 684396968 | 218193932 | Mercado Libre | 3x400 | Trifásico | 17.321 | 17.321 | 17.321 | 17.321 | 17.321 | 17.321 | 3.0TD | Modo 2 (Con Maxímetro) | Tipo 4 | Distribuidora |  | 41710251 | false | false | [5 empty] | No | [25 empty] | 2023-05-10
PW | 2940 | PW-2940 | SPA-HU | 7224 | SPA-HU07224 | 2023-11-15 18:08:28 | Tipo 1 (propio on grid) | Activo | Tipo 1 (propio on grid)-Si-No | Si | [13 empty] | 9.2 |  | 9.2 | 9.2 | 9.2 | ES0031406381714001PB0F | IBERDROLA CLIENTES, S.A.U. | EDISTRIBUCIÓN REDES DIGITALES S.L.U. | 683861372 | 500004046478 | Mercado Libre | 1x230 | Monofásico | 9.2 | 9.2 |  |  |  |  | 2.0TD |  | Tipo 5 Sin Telegestión | Distribuidora |  | 301802710 | false | false | [5 empty] | No | [25 empty] | 2023-05-10
PW | 2136 | PW-2136 | SPA-CX | 103 | SPA-CX00103 | 2023-11-15 18:14:29 | Tipo 1 (propio on grid) | Activo | Tipo 1 (propio on grid)-Si-No | Si | [13 empty] | 13.856 | 0.0 | 13.856 | 13.856 | 13.856 | ES0022000009075929WR | IBERDROLA CLIENTES, S.A.U. | UFD DISTRIBUCIÓN ELECTRICIDAD, SA | 686208195 | 1000603622 | Mercado Libre | 3x400 | Trifásico | 13.856 | 13.856 |  |  |  |  | 2.0TD | Modo 2 (Con Maxímetro) | Tipo 5 Con Telegestión | Distribuidora |  | 156119459 | false | false | [5 empty] | No | [25 empty] | 2023-05-10
PW | 3659 | PW-3659 | SPA-LU | 7810 | SPA-LU07810 | 2023-11-15 18:16:13 | Tipo 1 (propio on grid) | Activo | Tipo 1 (propio on grid)-Si-No | Si | [13 empty] | 9.2 | 0.0 | 9.2 | 9.2 | 9.2 | ES0022000007983723DL1P | IBERDROLA CLIENTES, S.A.U. | UFD DISTRIBUCIÓN ELECTRICIDAD, SA | 686205790 | 1000605145 | Mercado Libre | 1x220 | Monofásico | 9.2 | 9.2 |  |  |  |  | 2.0TD | Modo 2 (Con Maxímetro) | Tipo 5 Sin Telegestión | Distribuidora |  | 6905611.0 | false | false | [5 empty] | Si | 12.0 | 400.0 |  | 4.8 | [20 empty] | 63.0 | 2023-05-10
PW | 698 | PW-0698 | SPA-BU | 4122 | SPA-BU04122 | 2024-01-05 10:59:10 | Tipo 1 (propio on grid) | Activo | Tipo 1 (propio on grid)-Si-Yes | Si | [13 empty] | 0.0 | 8.8 | 6.6 | 6.6 | 6.6 | ES0021000010272022CN | IBERDROLA CLIENTES, S.A.U. | i-DE REDES ELÉCTRICAS INTELIGENTES, S.A.U | 684111007 | 231320383 | Mercado Libre | 3x15000 | Alta Tensión | 1.04 | 1.04 | 1.04 | 1.04 | 1.04 | 6.6 | 6.1TD | Modo 2 (Con Maxímetro) | Tipo 5 Con Telegestión | Distribuidora |  | 45165847 | false | true | MONTAJES Y MANTENIMIENTOS ELECTRICOS 2010 SL | BU4122 | 2005-10-20 | 09-ATLI-00026212 | 2005-11-02 | No | [25 empty] | 2023-05-10 |  | En Vigor |  | 2020-10-09
PW | 6254 | PW-6254 | SPA-SS | 5610 | SPA-SS05610 | 2023-11-15 18:19:37 | Tipo 1 (propio on grid) | Activo | Tipo 1 (propio on grid)-Si-No | Si | [18 empty] | ES0472068290002314GG | IBERDROLA CLIENTES, S.A.U. | LEINTZARGI . SL | 688907910 |  | Mercado Libre | 1x230 | Monofásico | 6.9 | 6.9 |  |  |  |  | 2.0TD |  | Tipo 5 Con Telegestión | Distribuidora |  | 99331731 | false | false | [5 empty] | No | [25 empty] | 2023-05-10
PW | 7432 | PW-7432 | SPA-VX | 1033 | SPA-VX01033 | 2023-11-15 18:11:48 | Tipo 1 (propio on grid) | Activo | Tipo 1 (propio on grid)-Si-No | Si | [13 empty] | 17.85 | 0.0 | 37.85 | 17.85 | 17.85 | ES0021000009004331BN | IBERDROLA CLIENTES, S.A.U. | i-DE REDES ELÉCTRICAS INTELIGENTES, S.A.U | 684374225 | 212692446 | Mercado Libre | 3x380 | Trifásico | 17.85 | 17.85 | 17.85 | 17.85 | 17.85 | 17.85 | 3.0TD | Modo 2 (Con Maxímetro) | Tipo 4 | En Propiedad |  | 88510925 | false | false | [5 empty] | No | [25 empty] | 2023-05-10
PW | 7352 | PW-7352 | SPA-VX | 327 | SPA-VX00327 | 2023-10-18 22:01:20 | Tipo 2 (cedido propiedad) | Activo | Tipo 2 (cedido propiedad)-Si-No | Si | [38 empty] | false | false | [5 empty] | No | [25 empty] | 2023-05-10
PW | 315 | PW-0315 | SPA-AX | 152 | SPA-AX00152 | 2023-12-12 13:23:02 | Tipo 1 (propio on grid) | Activo | Tipo 1 (propio on grid)-Si-No | Si | [13 empty] | 10.392 | 0.0 | 30.392 | 10.392 | 10.392 | ES0021000012409275RJ | IBERDROLA CLIENTES, S.A.U. | i-DE REDES ELÉCTRICAS INTELIGENTES, S.A.U | 684140743 | 251326172 | Mercado Libre | 3x400 | Trifásico | 10.392 | 10.392 |  |  |  |  | 2.0TD | Modo 2 (Con Maxímetro) | Tipo 5 Con Telegestión | Distribuidora |  | 45176220 | false | false | [5 empty] | Si | 10.0 | 390.0 |  | 3.9 | [21 empty] | 2023-05-10
PW | 5884 | PW-5884 | SPA-SE | 356 | SPA-SE00356 | 2023-11-15 18:24:03 | Tipo 1 (propio on grid) | Activo | Tipo 1 (propio on grid)-Si-No | Si | [13 empty] | 15.0 |  | 15.0 |  | 13.856 | ES0031102231705017PD0F | IBERDROLA CLIENTES, S.A.U. | EDISTRIBUCIÓN REDES DIGITALES S.L.U. | 686188287 | 500004047754 | Mercado Libre | 3x400 | Trifásico | 15.0 | 15.0 |  |  |  |  | 2.0TD | Modo 2 (Con Maxímetro) | Tipo 5 Con Telegestión | Distribuidora |  | 240993.0 | false | false | [5 empty] | No | [24 empty] | 40.0 | 2023-05-10
PW | 3058 | PW-3058 | SPA-IB | 5 | SPA-IB00005 | 2023-10-18 21:57:26 | Tipo 1 (propio on grid) | Activo | Tipo 1 (propio on grid)-Si-No | Si | [13 empty] | 17.321 |  | 17.321 | 17.321 | 17.321 | ES0031500228138002PC0F | IBERDROLA CLIENTES, S.A.U. | EDISTRIBUCIÓN REDES DIGITALES S.L.U. | 686173843 | 500004056458 | Mercado Libre | 3x400 | Trifásico | 17.321 | 17.321 | 17.321 | 17.321 | 17.321 | 17.321 | 3.0TD | Modo 2 (Con Maxímetro) | Tipo 4 | Distribuidora |  | 400261744 | false | false | [5 empty] | No | [24 empty] | 63.0 | 2023-05-10
PW | 7763 | PW-7763 | SPA-ZX | 362 | SPA-ZX00362 | 2023-11-15 18:12:49 | Tipo 1 (propio on grid) | Activo | Tipo 1 (propio on grid)-Si-No | Si | [13 empty] | 27.28 |  | 27.28 |  | 14.49 | ES0031300020831051AY0F | IBERDROLA CLIENTES, S.A.U. | EDISTRIBUCIÓN REDES DIGITALES S.L.U. | 684098970 | 500004048348 | Mercado Libre | 3x400 | Trifásico | 20.78 | 20.78 | 20.78 | 20.78 | 20.78 | 20.78 | 3.0TD | Modo 2 (Con Maxímetro) | Tipo 4 | Distribuidora |  | 201299627 | false | false | [5 empty] | No | [25 empty] | 2023-05-10
PW | 7134 | PW-7134 | SPA-VA | 4005 | SPA-VA04005 | 2023-11-15 18:20:33 | Tipo 1 (propio on grid) | Activo | Tipo 1 (propio on grid)-Si-No | Si | [13 empty] | 5.75 | 0.0 | 14.49 | 5.75 | 5.75 | ES0021000016015566ML | IBERDROLA CLIENTES, S.A.U. | i-DE REDES ELÉCTRICAS INTELIGENTES, S.A.U | 684152850 | 280524596 | Mercado Libre | 1x230 | Monofásico | 5.75 | 5.75 |  |  |  |  | 2.0TD | Modo 2 (Con Maxímetro) | Tipo 5 Con Telegestión | Distribuidora |  | 3005980.0 | false | false | [5 empty] | No | [25 empty] | 2023-05-10
PW | 6657 | PW-6657 | SPA-TO | 16 | SPA-TO00016 | 2023-11-15 18:04:25 | Tipo 1 (propio on grid) | Activo | Tipo 1 (propio on grid)-Si-No | Si | [13 empty] | 19.5 | 0.0 | 33.856 |  | 13.856 | ES0021000007463785FY | IBERDROLA CLIENTES, S.A.U. | i-DE REDES ELÉCTRICAS INTELIGENTES, S.A.U | 684155941 | 552707181 | Mercado Libre | 3x400 | Trifásico | 19.5 | 19.5 | 19.5 | 19.5 | 19.5 | 19.5 | 3.0TD | Modo 2 (Con Maxímetro) | Tipo 4 | Distribuidora |  | 6842224.0 | false | false | [5 empty] | No | [25 empty] | 2023-05-10
PW | 1338 | PW-1338 | SPA-BX | 2437 | SPA-BX02437 | 2023-10-18 21:55:17 | Tipo 2 (cedido propiedad) | Activo | Tipo 2 (cedido propiedad)-Si-No | Si | [38 empty] | false | false | [5 empty] | No | [25 empty] | 2023-05-10
PW | 5456 | PW-5456 | SPA-PO | 26 | SPA-PO00026 | 2023-11-15 18:17:47 | Tipo 1 (propio on grid) | Activo | Tipo 1 (propio on grid)-Si-No | Si | [13 empty] | 17.321 | 0.0 | 17.321 | 17.32 | 17.32 | ES0022000008038063AX1P | IBERDROLA CLIENTES, S.A.U. | UFD DISTRIBUCIÓN ELECTRICIDAD, SA | 684127386 | 1000608017 | Mercado Libre | 3x400 | Trifásico | 4.79 | 4.83 | 4.83 | 4.83 | 4.83 | 17.32 | 3.0TD | Modo 2 (Con Maxímetro) | Tipo 4 | Distribuidora |  | 84844272 | false | false | [5 empty] | No | [24 empty] | 50.0 | 2023-05-10
PW | 3503 | PW-3503 | SPA-LE | 1624 | SPA-LE01624 | 2023-12-12 13:21:28 | Tipo 1 (propio on grid) | Activo | Tipo 1 (propio on grid)-Si-No | Si | [13 empty] | 6.6 | 0.0 | 6.6 | 6.6 | 6.6 | ES0313000000200116TZ | IBERDROLA CLIENTES, S.A.U. | SAN CIPRIANO DE RUEDA DISTRIBUCIÓN SL | 684098027 | 427664822 | Mercado Libre | 1x220 | Monofásico | 6.6 | 6.6 |  |  |  |  | 2.0TD |  | Tipo 5 Con Telegestión | Distribuidora |  | 99331397 | false | false | [5 empty] | Si | 10.0 | 390.0 |  | 3.9 | [21 empty] | 2023-05-10
PW | 6510 | PW-6510 | SPA-TF | 3 | SPA-TF00003 | 2023-10-18 21:51:01 | Tipo 2 (cedido propiedad) | Activo | Tipo 2 (cedido propiedad)-Si-No | Si | [38 empty] | false | false | [5 empty] | No | [25 empty] | 2023-05-10
PW | 5245 | PW-5245 | SPA-OX | 20 | SPA-OX00020 | 2023-11-15 18:17:08 | Tipo 1 (propio on grid) | Activo | Tipo 1 (propio on grid)-Si-No | Si | [14 empty] | 0.0 | 13.86 |  | 13.86 | ES0026000000877906LN0F | IBERDROLA CLIENTES, S.A.U. | HIDROCANTÁBRICO DISTRIBUCIÓN ELÉCTRICA S.A.U | 683869050 | 1005796108 | Mercado Libre | 3x400 | Trifásico | 17.321 | 17.321 | 17.321 | 17.321 | 17.321 | 17.321 | 3.0TD | Modo 2 (Con Maxímetro) | Tipo 4 | Distribuidora |  | 156203863 | false | false | [5 empty] | No | [25 empty] | 2023-05-10
PW | 1221 | PW-1221 | SPA-BX | 1523 | SPA-BX01523 | 2023-11-15 18:06:37 | Tipo 1 (propio on grid) | Activo | Tipo 1 (propio on grid)-Si-No | Si | [13 empty] | 12.5 |  | 12.5 | 10.392 | 10.392 | ES0031405254639002HS0F | IBERDROLA CLIENTES, S.A.U. | EDISTRIBUCIÓN REDES DIGITALES S.L.U. | 686173739 | 500004047763 | Mercado Libre | 3x380 | Trifásico | 10.392 | 10.392 |  |  |  |  | 2.0TD | Modo 2 (Con Maxímetro) | Tipo 5 Con Telegestión | Distribuidora |  | 400275248 | false | false | [5 empty] | No | [24 empty] | 0.0 | 2023-05-10
PW | 5323 | PW-5323 | SPA-OX | 1221 | SPA-OX01221 | 2023-11-15 18:17:25 | Tipo 1 (propio on grid) | Activo | Tipo 1 (propio on grid)-Si-No | Si | [13 empty] | 14.49 | 0.0 | 14.49 | 14.49 | 14.49 | ES0026000000881404XZ0F | IBERDROLA CLIENTES, S.A.U. | HIDROCANTÁBRICO DISTRIBUCIÓN ELÉCTRICA S.A.U | 683856157 | 1005795422 | Mercado Libre | 1x230 | Monofásico | 14.49 | 14.49 |  |  |  |  | 2.0TD | Modo 2 (Con Maxímetro) | Tipo 5 Sin Telegestión | Distribuidora |  | 20067884 | false | false | [5 empty] | No | [24 empty] | 0.0 | 2023-05-10
PW | 3228 | PW-3228 | SPA-IB | 348 | SPA-IB00348 | 2023-11-15 18:09:07 | Tipo 1 (propio on grid) | Activo | Tipo 1 (propio on grid)-Si-No | Si | [13 empty] | 17.321 |  | 17.321 | 15.1 | 15.1 | ES0031500523157001MC | IBERDROLA CLIENTES, S.A.U. | EDISTRIBUCIÓN REDES DIGITALES S.L.U. | 683894821 | 500004049349 | Mercado Libre | 3x400 | Trifásico | 15.1 | 15.1 | 15.1 | 15.1 | 15.1 | 15.1 | 3.0TD | Modo 2 (Con Maxímetro) | Tipo 4 | Distribuidora |  | 400489309 | false | false | [5 empty] | No | [25 empty] | 2023-05-10
PW | 3756 | PW-3756 | SPA-LX | 9430 | SPA-LX09430 | 2023-11-15 18:09:30 | Tipo 1 (propio on grid) | Activo | Tipo 1 (propio on grid)-Si-No | Si | [13 empty] | 10.35 |  | 10.35 | 10.35 | 10.35 | ES0031405953497001XR0F | IBERDROLA CLIENTES, S.A.U. | EDISTRIBUCIÓN REDES DIGITALES S.L.U. | 683859547 | 500004047680 | Mercado Libre | 1x230 | Monofásico | 10.35 | 10.35 |  |  |  |  | 2.0TD |  | Tipo 5 Con Telegestión | Distribuidora |  | 301023270 | false | false | [5 empty] | No | [24 empty] | 50.0 | 2023-05-10
PW | 5871 | PW-5871 | SPA-SE | 335 | SPA-SE00335 | 2023-11-15 18:23:59 | Tipo 1 (propio on grid) | Activo | Tipo 1 (propio on grid)-Si-No | Si | [13 empty] | 15.0 |  | 15.0 | 13.856 | 13.856 | ES0031102748501001DT0F | IBERDROLA CLIENTES, S.A.U. | EDISTRIBUCIÓN REDES DIGITALES S.L.U. | 686194998 | 500004048088 | Mercado Libre | 3x400 | Trifásico | 13.164 | 13.164 |  |  |  |  | 2.0TD | Modo 2 (Con Maxímetro) | Tipo 5 Con Telegestión | Distribuidora |  | 152855.0 | false | false | [5 empty] | Si | 9.0 | 400.0 |  | 3.6 | [20 empty] | 32.0 | 2023-05-10
PW | 2398 | PW-2398 | SPA-GC | 31 | SPA-GC00031 | 2023-11-15 18:00:38 | Tipo 1 (propio on grid) | Activo | Tipo 1 (propio on grid)-Si-No | Si | [15 empty] | 9.2 |  | 8.8 | ES0031607016991011QE0F | IBERDROLA CLIENTES, S.A.U. | EDISTRIBUCIÓN REDES DIGITALES S.L.U. | 683886678 | 500004047061 | Mercado Libre | 3x400 | Trifásico | 15.01 | 15.01 | 15.01 | 15.01 | 15.01 | 15.01 | 3.0TD | Modo 2 (Con Maxímetro) | Tipo 4 | Distribuidora |  | 301073254 | false | false | [5 empty] | No | [25 empty] | 2023-05-10
PW | 1863 | PW-1863 | SPA-CR | 4001 | SPA-CR04001 | 2023-11-15 18:00:11 | Tipo 1 (propio on grid) | Activo | Tipo 1 (propio on grid)-Si-No | Si | [13 empty] | 1.725 | 0.0 | 1.725 | 1.725 | 1.725 | ES0022000008626786RW1P | IBERDROLA CLIENTES, S.A.U. | UFD DISTRIBUCIÓN ELECTRICIDAD, SA | 686169888 | 1000604514 | Mercado Libre | 1x230 | Monofásico | 1.725 | 1.725 |  |  |  |  | 2.0TD | Modo 2 (Con Maxímetro) | Tipo 5 Sin Telegestión | Distribuidora |  | 40000803 | false | false | [5 empty] | No | [25 empty] | 2023-05-10
PW | 2648 | PW-2648 | SPA-GI | 8658 | SPA-GI08658 | 2023-11-15 18:08:04 | Tipo 1 (propio on grid) | Activo | Tipo 1 (propio on grid)-Si-No | Si | [13 empty] | 9.2 |  | 9.2 | 9.2 | 9.2 | ES0031406244712001PH0F | IBERDROLA CLIENTES, S.A.U. | EDISTRIBUCIÓN REDES DIGITALES S.L.U. | 686183101 | 500004047935 | Mercado Libre | 1x230 | Monofásico | 9.2 | 9.2 |  |  |  |  | 2.0TD |  | Tipo 5 Sin Telegestión | Distribuidora |  | 72060.0 | false | false | [5 empty] | No | [24 empty] | 63.0 | 2023-05-10
PW | 5283 | PW-5283 | SPA-OX | 302 | SPA-OX00302 | 2023-11-15 18:17:17 | Tipo 1 (propio on grid) | Activo | Tipo 1 (propio on grid)-Si-No | Si | [13 empty] | 22.17 | 0.0 | 22.17 | 20.79 | 20.79 | ES0026000000878534TL0F | IBERDROLA CLIENTES, S.A.U. | HIDROCANTÁBRICO DISTRIBUCIÓN ELÉCTRICA S.A.U | 684079896 | 1005795191 | Mercado Libre | 3x400 | Trifásico | 8.83 | 8.83 | 8.83 | 8.83 | 8.83 | 20.79 | 3.0TD | Modo 2 (Con Maxímetro) | Tipo 4 | Distribuidora |  | 49980789 | false | false | [5 empty] | No | [24 empty] | 0.0 | 2023-05-10
PW | 4497 | PW-4497 | SPA-MX | 615 | SPA-MX00615 | 2023-11-15 18:02:29 | Tipo 1 (propio on grid) | Activo | Tipo 1 (propio on grid)-Si-No | Si | [13 empty] | 55.424 | 0.0 | 35.0 | 35.0 | 35.0 | ES0021000003969208FA | IBERDROLA CLIENTES, S.A.U. | i-DE REDES ELÉCTRICAS INTELIGENTES, S.A.U | 684137665 | 218580058 | Mercado Libre | 3x400 | Trifásico | 18.0 | 19.0 | 19.0 | 19.0 | 19.0 | 35.0 | 3.0TD | Modo 2 (Con Maxímetro) | Tipo 4 | Distribuidora |  | 43008401 | false | false | [5 empty] | No | [25 empty] | 2023-05-10
PW | 5506 | PW-5506 | SPA-PO | 4078 | SPA-PO04078 | 2023-11-15 18:17:57 | Tipo 1 (propio on grid) | Activo | Tipo 1 (propio on grid)-Si-No | Si | [13 empty] | 14.49 | 0.0 | 14.49 | 13.856 | 13.856 | ES0022000008775375KB1P | IBERDROLA CLIENTES, S.A.U. | UFD DISTRIBUCIÓN ELECTRICIDAD, SA | 686217299 | 1000604422 | Mercado Libre | 3x400 | Trifásico | 13.856 | 13.856 |  |  |  |  | 2.0TD | Modo 2 (Con Maxímetro) | Tipo 5 Con Telegestión | Distribuidora |  | 146406282 | false | false | [5 empty] | No | [24 empty] | 50.0 | 2023-05-10
PW | 5682 | PW-5682 | SPA-PX | 8032 | SPA-PX08032 | 2024-01-05 11:00:30 | Tipo 1 (propio on grid) | Activo | Tipo 1 (propio on grid)-Si-Yes | Si | [13 empty] | 6.6 |  | 6.6 | 6.6 | 6.6 | ES0027700510517001HF0F | IBERDROLA CLIENTES, S.A.U. | VIESGO DISTRIBUCIÓN ELECTRICA, S.L | 684391508 | 6105540436 | Mercado Libre | 3x15000 | Alta Tensión | 6.6 | 6.6 | 6.6 | 6.6 | 6.6 | 6.6 | 6.1TD | Modo 2 (Con Maxímetro) | Tipo 3 | Distribuidora |  | 2756489.0 | false | true | MONTAJES Y MANTENIMIENTOS ELECTRICOS 2010 SL | PX8032 | 2005-04-04 | 34/ATLI/4105-34/ATCT-983 |  | No | [24 empty] | 32.0 | 2023-05-10 |  | En Vigor |  | 2020-11-11
PW | 6021 | PW-6021 | SPA-SE | 2059 | SPA-SE02059 | 2023-11-15 18:24:31 | Tipo 1 (propio on grid) | Activo | Tipo 1 (propio on grid)-Si-No | Si | [13 empty] | 6.6 | 0.0 | 6.6 | 6.6 | 0.007 | ES0347000000201024EF0F | IBERDROLA CLIENTES, S.A.U. | ROMERO CANDAU SL | 683875838 |  | Mercado Libre | 1x230 | Monofásico | 6.6 | 6.6 |  |  |  |  | 2.0TD |  | Tipo 5 Sin Telegestión | Distribuidora |  | 19740878 | false | false | [5 empty] | No | [24 empty] | 32.0 | 2023-05-10
PW | 3175 | PW-3175 | SPA-IB | 259 | SPA-IB00259 | 2023-11-15 18:08:56 | Tipo 1 (propio on grid) | Activo | Tipo 1 (propio on grid)-Si-No | Si | [13 empty] | 13.86 |  | 13.86 | 13.856 | 13.856 | ES0031500042225005RW0F | IBERDROLA CLIENTES, S.A.U. | EDISTRIBUCIÓN REDES DIGITALES S.L.U. | 683846450 | 500004048869 | Mercado Libre | 3x400 | Trifásico | 13.856 | 13.856 |  |  |  |  | 2.0TD |  | Tipo 5 Con Telegestión | Distribuidora |  | 400221980 | false | false | [5 empty] | No | [24 empty] | 32.0 | 2023-05-10
PW | 1889 | PW-1889 | SPA-CS | 8 | SPA-CS00008 | 2023-11-15 18:07:21 | Tipo 1 (propio on grid) | Activo | Tipo 1 (propio on grid)-Si-No | Si | [13 empty] | 13.856 | 0.0 | 33.856 | 13.856 | 13.856 | ES0021000002750613QV | IBERDROLA CLIENTES, S.A.U. | i-DE REDES ELÉCTRICAS INTELIGENTES, S.A.U | 684396646 | 218604373 | Mercado Libre | 3x400 | Trifásico | 13.856 | 13.856 |  |  |  |  | 2.0TD | Modo 2 (Con Maxímetro) | Tipo 5 Con Telegestión | Distribuidora |  | 37642910 | false | false | [5 empty] | No | [25 empty] | 2023-05-10
PW | 3682 | PW-3682 | SPA-LU | 8060 | SPA-LU08060 | 2023-11-15 18:16:19 | Tipo 1 (propio on grid) | Activo | Tipo 1 (propio on grid)-Si-No | Si | [13 empty] | 13.856 | 0.0 | 13.856 | 13.8 | 13.8 | ES0022000007983408LA1P | IBERDROLA CLIENTES, S.A.U. | UFD DISTRIBUCIÓN ELECTRICIDAD, SA | 684114100 | 1000607727 | Mercado Libre | 3x400 | Trifásico | 13.8 | 13.8 |  |  |  |  | 2.0TD |  | Tipo 5 Sin Telegestión | Distribuidora |  | 40123738 | false | false | [5 empty] | No | [25 empty] | 2023-05-10
PW | 5897 | PW-5897 | SPA-SE | 372 | SPA-SE00372 | 2023-10-18 22:17:10 | Tipo 2 (cedido propiedad) | Activo | Tipo 2 (cedido propiedad)-Si-No | Si | [38 empty] | false | false | [5 empty] | No | [25 empty] | 2023-05-10
PW | 4774 | PW-4774 | SPA-MX | 3762 | SPA-MX03762 | 2023-11-15 18:03:23 | Tipo 1 (propio on grid) | Activo | Tipo 1 (propio on grid)-Si-No | Si | [13 empty] | 43.6 | 0.0 | 43.6 |  | 13.856 | ES0022000008589066VW1P | IBERDROLA CLIENTES, S.A.U. | UFD DISTRIBUCIÓN ELECTRICIDAD, SA | 684135632 | 1000607376 | Mercado Libre | 3x400 | Trifásico | 16.0 | 16.0 | 17.32 | 17.32 | 17.32 | 17.32 | 3.0TD | Modo 2 (Con Maxímetro) | Tipo 4 | Distribuidora |  | 100047393 | false | false | [5 empty] | No | [24 empty] | 50.0 | 2023-05-10
PW | 4244 | PW-4244 | SPA-MX | 46 | SPA-MX00046 | 2023-11-15 18:01:28 | Tipo 1 (propio on grid) | Activo | Tipo 1 (propio on grid)-Si-No | Si | [13 empty] | 24.208 | 0.0 | 24.208 | 23.0 | 23.0 | ES0022000007834702QS1P | IBERDROLA CLIENTES, S.A.U. | UFD DISTRIBUCIÓN ELECTRICIDAD, SA | 684484043 | 1000609927 | Mercado Libre | 3x400 | Trifásico | 6.0 | 7.0 | 7.0 | 7.0 | 7.0 | 23.0 | 3.0TD | Modo 2 (Con Maxímetro) | Tipo 4 | Distribuidora |  | 176401598 | false | false | [5 empty] | No | [25 empty] | 2023-05-10
PW | 5984 | PW-5984 | SPA-SE | 1301 | SPA-SE01301 | 2023-11-15 18:24:23 | Tipo 1 (propio on grid) | Activo | Tipo 1 (propio on grid)-Si-No | Si | [13 empty] | 13.856 |  | 13.856 | 13.856 | 13.856 | ES0031102785372001HE0F | IBERDROLA CLIENTES, S.A.U. | EDISTRIBUCIÓN REDES DIGITALES S.L.U. | 686200895 | 500004048387 | Mercado Libre | 3x400 | Trifásico | 13.164 | 13.164 |  |  |  |  | 2.0TD | Modo 2 (Con Maxímetro) | Tipo 5 Con Telegestión | Distribuidora |  | 200025982 | false | false | [5 empty] | Si | 9.0 | 400.0 |  | 3.6 | [20 empty] | 63.0 | 2023-05-10
PW | 5261 | PW-5261 | SPA-OX | 205 | SPA-OX00205 | 2023-12-20 17:47:50 | Tipo 1 (propio on grid) | Activo | Tipo 1 (propio on grid)-Si-No | Si | [14 empty] | 0.0 | 13.86 |  | 13.86 | ES0026000000881273GK0F | IBERDROLA CLIENTES, S.A.U. | HIDROCANTÁBRICO DISTRIBUCIÓN ELÉCTRICA S.A.U | 687094112 | 1005796099 | Mercado Libre | 3x400 | Trifásico | 27.713 | 27.713 | 27.713 | 27.713 | 27.713 | 27.713 | 3.0TD | Modo 2 (Con Maxímetro) | Tipo 4 | Distribuidora |  | 36298192 | false | false | [5 empty] | No | [25 empty] | 2023-05-10
PW | 2149 | PW-2149 | SPA-CX | 205 | SPA-CX00205 | 2023-11-15 18:14:31 | Tipo 1 (propio on grid) | Activo | Tipo 1 (propio on grid)-Si-No | Si | [13 empty] | 13.856 | 0.0 | 13.856 | 13.856 | 13.856 | ES0022000007922555HP1P | IBERDROLA CLIENTES, S.A.U. | UFD DISTRIBUCIÓN ELECTRICIDAD, SA | 686197653 | 1000607971 | Mercado Libre | 3x400 | Trifásico | 13.856 | 13.856 |  |  |  |  | 2.0TD | Modo 2 (Con Maxímetro) | Tipo 5 Con Telegestión | Distribuidora |  | 100018112 | false | false | [5 empty] | No | [24 empty] | 0.0 | 2023-05-10
PW | 1936 | PW-1936 | SPA-CS | 91 | SPA-CS00091 | 2023-10-18 21:56:14 | Tipo 1 (propio on grid) | Activo | Tipo 1 (propio on grid)-Si-No | Si | [13 empty] | 17.321 | 0.0 | 17.321 | 17.321 | 17.321 | ES0021000010217958SK | IBERDROLA CLIENTES, S.A.U. | i-DE REDES ELÉCTRICAS INTELIGENTES, S.A.U | 684109610 | 220438614 | Mercado Libre | 3x400 | Trifásico | 17.321 | 17.321 | 17.321 | 17.321 | 17.321 | 17.321 | 3.0TD | Modo 2 (Con Maxímetro) | Tipo 4 | Distribuidora |  | 37543916 | false | false | [5 empty] | No | [25 empty] | 2023-05-10
PW | 7349 | PW-7349 | SPA-VX | 322 | SPA-VX00322 | 2023-10-18 22:01:19 | Tipo 2 (cedido propiedad) | Activo | Tipo 2 (cedido propiedad)-Si-No | Si | [38 empty] | false | false | [5 empty] | No | [25 empty] | 2023-05-10
PW | 2953 | PW-2953 | SPA-HX | 451 | SPA-HX00451 | 2023-12-12 13:18:42 | Tipo 1 (propio on grid) | Activo | Tipo 1 (propio on grid)-Si-No | Si | [18 empty] | ES0133000002011246AS | IBERDROLA CLIENTES, S.A.U. | COMPAÑIA DE ELECTRICIDAD DEL CONDADO S.A. | 683888729 |  | Mercado Libre | 3x380 | Trifásico | 17.321 | 17.321 | 17.321 | 17.321 | 17.321 | 17.321 | 3.0TD | Modo 2 (Con Maxímetro) | Tipo 4 | En Propiedad |  | 88514365 | false | false | [5 empty] | Si | 10.0 | 390.0 |  | 3.9 | [21 empty] | 2023-05-10
PW | 1343 | PW-1343 | SPA-BX | 2500 | SPA-BX02500 | 2023-12-12 13:22:59 | Tipo 1 (propio on grid) | Activo | Tipo 1 (propio on grid)-Si-No | Si | [13 empty] | 9.2 | 9.2 | 9.2 | 9.2 | 9.2 | ES0113000042951425EA | IBERDROLA CLIENTES, S.A.U. | ESTABANELL Y PAHISA ENERGÍA, S.A. | 683866898 | 254816.0 | Mercado Libre | 1x230 | Monofásico | 9.2 | 9.2 |  |  |  |  | 2.0TD |  | Tipo 5 Con Telegestión | Distribuidora |  | 72402801 | false | false | [5 empty] | Si | 10.0 | 390.0 |  | 3.9 | [21 empty] | 2023-05-10
PW | 7604 | PW-7604 | SPA-VX | 4786 | SPA-VX04786 | 2023-11-15 18:12:27 | Tipo 1 (propio on grid) | Activo | Tipo 1 (propio on grid)-Si-No | Si | [13 empty] | 10.392 |  |  |  |  | ES0021000010477622NS | IBERDROLA CLIENTES, S.A.U. | i-DE REDES ELÉCTRICAS INTELIGENTES, S.A.U | 731827600 |  | Mercado Libre | 3x400 | Trifásico | 10.392 | 10.392 |  |  |  |  | 2.0TD | Modo 2 (Con Maxímetro) | Tipo 5 Con Telegestión | Distribuidora |  |  | false | false | [5 empty] | No | [25 empty] | 2023-05-10
PW | 6040 | PW-6040 | SPA-SE | 3952 | SPA-SE03952 | 2023-10-18 22:17:49 | Tipo 2 (cedido propiedad) | Activo | Tipo 2 (cedido propiedad)-Si-No | Si | [38 empty] | false | false | [5 empty] | No | [25 empty] | 2023-05-10
PW | 6812 | PW-6812 | SPA-TO | 2322 | SPA-TO02322 | 2023-11-15 18:04:56 | Tipo 1 (propio on grid) | Activo | Tipo 1 (propio on grid)-Si-No | Si | [13 empty] | 10.392 | 0.0 | 10.392 | 10.392 | 10.392 | ES0022000009102393WS | IBERDROLA CLIENTES, S.A.U. | UFD DISTRIBUCIÓN ELECTRICIDAD, SA | 686211455 | 1000604030 | Mercado Libre | 3x400 | Trifásico | 10.392 | 10.392 |  |  |  |  | 2.0TD |  | Tipo 5 Con Telegestión | Distribuidora |  | 40120277 | false | false | [5 empty] | No | [25 empty] | 2023-05-10
PW | 2541 | PW-2541 | SPA-GC | 8059 | SPA-GC08059 | 2023-10-18 21:47:00 | Tipo 2 (cedido propiedad) | Activo | Tipo 2 (cedido propiedad)-Si-No | Si | [38 empty] | false | false | [5 empty] | No | [25 empty] | 2023-05-10
PW | 6238 | PW-6238 | SPA-SS | 5450 | SPA-SS05450 | 2023-10-18 22:11:13 | Tipo 1 (propio on grid) | Activo | Tipo 1 (propio on grid)-Si-No | Si | [13 empty] | 20.785 | 0.0 | 20.785 | 20.785 | 20.785 | ES0021000003380577JB | IBERDROLA CLIENTES, S.A.U. | i-DE REDES ELÉCTRICAS INTELIGENTES, S.A.U | 684136624 | 217531246 | Mercado Libre | 3x400 | Trifásico | 20.785 | 20.785 | 20.785 | 20.785 | 20.785 | 20.785 | 3.0TD | Modo 2 (Con Maxímetro) | Tipo 4 | Distribuidora |  | 41647769 | false | false | [5 empty] | No | [25 empty] | 2023-05-10
PW | 3202 | PW-3202 | SPA-IB | 309 | SPA-IB00309 | 2023-11-15 18:09:01 | Tipo 1 (propio on grid) | Activo | Tipo 1 (propio on grid)-Si-No | Si | [15 empty] | 6.9 |  | 6.9 | ES0031500103295018FR0F | IBERDROLA CLIENTES, S.A.U. | EDISTRIBUCIÓN REDES DIGITALES S.L.U. | 683857484 | 500004046601 | Mercado Libre | 1x230 | Monofásico | 14.49 | 14.49 |  |  |  |  | 2.0TD |  | Tipo 5 Con Telegestión | Distribuidora |  | 301492097 | false | false | [5 empty] | No | [24 empty] | 63.0 | 2023-05-10
PW | 2993 | PW-2993 | SPA-HX | 9601 | SPA-HX09601 | 2023-11-15 18:22:19 | Tipo 1 (propio on grid) | Activo | Tipo 1 (propio on grid)-Si-No | Si | [13 empty] | 9.2 |  | 9.2 | 9.2 | 9.2 | ES0031102760394001DE0F | IBERDROLA CLIENTES, S.A.U. | EDISTRIBUCIÓN REDES DIGITALES S.L.U. | 683876818 | 500004049139 | Mercado Libre | 1x230 | Monofásico | 8.8 | 8.8 |  |  |  |  | 2.0TD |  | Tipo 5 Con Telegestión | Distribuidora |  | 200841582 | false | false | [5 empty] | No | [24 empty] | 50.0 | 2023-05-10
PW | 3199 | PW-3199 | SPA-IB | 301 | SPA-IB00301 | 2023-11-15 18:09:01 | Tipo 1 (propio on grid) | Activo | Tipo 1 (propio on grid)-Si-No | Si | [13 empty] | 14.49 |  | 14.49 | 9.2 | 9.2 | ES0031500119355005XP | IBERDROLA CLIENTES, S.A.U. | EDISTRIBUCIÓN REDES DIGITALES S.L.U. | 686167340 | 500004048180 | Mercado Libre | 1x230 | Monofásico | 9.2 | 9.2 |  |  |  |  | 2.0TD |  | Tipo 5 Con Telegestión | Distribuidora |  |  | false | false | [5 empty] | No | [25 empty] | 2023-05-10
PW | 3600 | PW-3600 | SPA-LO | 9125 | SPA-LO09125 | 2023-10-18 22:07:05 | Tipo 2 (cedido propiedad) | Activo | Tipo 2 (cedido propiedad)-Si-No | Si | [38 empty] | false | false | [5 empty] | No | [25 empty] | 2023-05-10
PW | 6246 | PW-6246 | SPA-SS | 5480 | SPA-SS05480 | 2023-11-15 18:19:35 | Tipo 1 (propio on grid) | Activo | Tipo 1 (propio on grid)-Si-No | Si | [13 empty] | 9.9 | 0.0 | 14.49 | 6.6 | 6.6 | ES0021000003216449FB | IBERDROLA CLIENTES, S.A.U. | i-DE REDES ELÉCTRICAS INTELIGENTES, S.A.U | 684154523 | 221622860 | Mercado Libre | 1x220 | Monofásico | 6.6 | 6.6 |  |  |  |  | 2.0TD | Modo 2 (Con Maxímetro) | Tipo 5 Con Telegestión | Distribuidora |  | 99310054 | false | false | [5 empty] | No | [25 empty] | 2023-05-10
PW | 6593 | PW-6593 | SPA-TF | 6250 | SPA-TF06250 | 2023-11-15 18:04:15 | Tipo 1 (propio on grid) | Activo | Tipo 1 (propio on grid)-Si-No | Si | [13 empty] | 10.35 |  | 10.35 | 10.35 | 10.35 | ES0031607336514011EF0F | IBERDROLA CLIENTES, S.A.U. | EDISTRIBUCIÓN REDES DIGITALES S.L.U. | 686213555 | 500004047239 | Mercado Libre | 1x230 | Monofásico | 10.35 | 10.35 |  |  |  |  | 2.0TD | Modo 2 (Con Maxímetro) | Tipo 5 Con Telegestión | Distribuidora |  | 302680066 | false | false | [5 empty] | No | [24 empty] | 50.0 | 2023-05-10
PW | 5840 | PW-5840 | SPA-SE | 214 | SPA-SE00214 | 2023-12-21 13:15:42 | Tipo 1 (propio on grid) | Activo | Tipo 1 (propio on grid)-Si-No | Si | [15 empty] | 6.9 |  | 6.9 | ES0031102746846001LB0F | IBERDROLA CLIENTES, S.A.U. | EDISTRIBUCIÓN REDES DIGITALES S.L.U. |  |  | Mercado Libre | 1x230 | Monofásico | 10.35 | 10.35 |  |  |  |  | 2.0TD |  | Tipo 5 Sin Telegestión | Distribuidora |  | 300297999 | false | false | [5 empty] | Si | 9.0 | 400.0 |  | 3.6 | [20 empty] | 63.0 | 2023-05-10
PW | 3513 | PW-3513 | SPA-LE | 1693 | SPA-LE01693 | 2023-12-12 13:21:24 | Tipo 1 (propio on grid) | Activo | Tipo 1 (propio on grid)-Si-No | Si | [13 empty] | 13.856 | 0.0 | 13.856 | 13.856 | 13.856 | ES0022000008008409WA1P | IBERDROLA CLIENTES, S.A.U. | UFD DISTRIBUCIÓN ELECTRICIDAD, SA | 686197616 | 1000605170 | Mercado Libre | 3x400 | Trifásico | 13.856 | 13.856 |  |  |  |  | 2.0TD | Modo 2 (Con Maxímetro) | Tipo 5 Con Telegestión | Distribuidora |  | 45740328 | false | false | [5 empty] | Si | 12.0 | 390.0 |  | 4.68 | [20 empty] | 63.0 | 2023-05-10
PW | 1161 | PW-1161 | SPA-BX | 1034 | SPA-BX01034 | 2023-11-15 18:06:29 | Tipo 1 (propio on grid) | Activo | Tipo 1 (propio on grid)-Si-No | Si | [13 empty] | 13.856 |  | 13.856 | 13.856 | 13.856 | ES0031405532964021RX0F | IBERDROLA CLIENTES, S.A.U. | EDISTRIBUCIÓN REDES DIGITALES S.L.U. | 686187507 | 500004048278 | Mercado Libre | 3x400 | Trifásico | 13.856 | 13.856 |  |  |  |  | 2.0TD | Modo 2 (Con Maxímetro) | Tipo 5 Sin Telegestión | Distribuidora |  | 450077.0 | false | false | [5 empty] | No | [24 empty] | 32.0 | 2023-05-10
PW | 2090 | PW-2090 | SPA-CU | 8539 | SPA-CU08539 | 2023-10-18 21:46:10 | Tipo 2 (cedido propiedad) | Activo | Tipo 2 (cedido propiedad)-Si-No | Si | [38 empty] | false | false | [5 empty] | No | [25 empty] | 2023-05-10
PW | 11427 | PW-11427 | SPA-GC | 5110 | SPA-GC05110 | 2023-12-20 16:55:42 | Tipo 1 (propio on grid) | Activo | Tipo 2 (cedido propiedad)-Si-No | Si | [18 empty] | ES0031607159201002QR | IBERDROLA CLIENTES, S.A.U. | EDISTRIBUCIÓN REDES DIGITALES S.L.U. |  |  | Mercado Libre | 3x400 | Trifásico | 17.321 | 17.321 | 17.321 | 17.321 | 17.321 | 17.321 | 3.0TD | Modo 2 (Con Maxímetro) | Tipo 4 | Distribuidora |  |  | false | false | [5 empty] | No | [25 empty] | 2023-07-21
PW | 2334 | PW-2334 | SPA-CX | 3110 | SPA-CX03110 | 2023-11-15 18:15:15 | Tipo 1 (propio on grid) | Activo | Tipo 1 (propio on grid)-Si-No | Si | [13 empty] | 17.366 | 0.0 | 17.366 | 13.2 | 13.2 | ES0022000008121895ZF1P | IBERDROLA CLIENTES, S.A.U. | UFD DISTRIBUCIÓN ELECTRICIDAD, SA | 686216283 | 1000605603 | Mercado Libre | 3x380 | Trifásico | 13.2 | 13.2 |  |  |  |  | 2.0TD | Modo 2 (Con Maxímetro) | Tipo 5 Con Telegestión | Distribuidora |  | 40125410 | false | false | [5 empty] | No | [24 empty] | 63.0 | 2023-05-10
PW | 2146 | PW-2146 | SPA-CX | 201 | SPA-CX00201 | 2023-11-15 18:14:31 | Tipo 1 (propio on grid) | Activo | Tipo 1 (propio on grid)-Si-No | Si | [14 empty] | 0.0 | 17.321 |  | 17.3 | ES0022000007922139TY1P | IBERDROLA CLIENTES, S.A.U. | UFD DISTRIBUCIÓN ELECTRICIDAD, SA | 684135589 | 1000609376 | Mercado Libre | 3x400 | Trifásico | 22.17 | 22.17 | 22.17 | 22.17 | 22.17 | 22.17 | 3.0TD | Modo 2 (Con Maxímetro) | Tipo 4 | Distribuidora |  | 1066326.0 | false | false | [5 empty] | No | [24 empty] | 50.0 | 2023-05-10
PW | 1279 | PW-1279 | SPA-BX | 1916 | SPA-BX01916 | 2023-10-18 21:55:03 | Tipo 1 (propio on grid) | Activo | Tipo 1 (propio on grid)-Si-No | Si | [13 empty] | 17.321 |  | 17.321 | 17.321 | 17.321 | ES0031405030150005EB0F | IBERDROLA CLIENTES, S.A.U. | EDISTRIBUCIÓN REDES DIGITALES S.L.U. | 684115384 | 500004056236 | Mercado Libre | 3x380 | Trifásico | 17.321 | 17.321 | 17.321 | 17.321 | 17.321 | 17.321 | 3.0TD | Modo 2 (Con Maxímetro) | Tipo 4 | Distribuidora |  | 501711149 | false | false | [5 empty] | No | [24 empty] | 0.0 | 2023-05-10
PW | 3788 | PW-3788 | SPA-LX | 9801 | SPA-LX09801 | 2023-11-15 18:09:37 | Tipo 1 (propio on grid) | Activo | Tipo 1 (propio on grid)-Si-No | Si | [13 empty] | 9.2 |  | 9.2 | 9.2 | 9.2 | ES0031408038946001RQ0F | IBERDROLA CLIENTES, S.A.U. | EDISTRIBUCIÓN REDES DIGITALES S.L.U. | 683849669 | 500004046582 | Mercado Libre | 1x230 | Monofásico | 9.2 | 9.2 |  |  |  |  | 2.0TD |  | Tipo 5 Con Telegestión | Distribuidora |  | 300889460 | false | false | [5 empty] | No | [24 empty] | 40.0 | 2023-05-10
PW | 4676 | PW-4676 | SPA-MX | 2210 | SPA-MX02210 | 2023-11-15 18:03:03 | Tipo 1 (propio on grid) | Activo | Tipo 1 (propio on grid)-Si-No | Si | [13 empty] | 34.64 | 0.0 | 33.85 | 13.85 | 13.85 | ES0021000011229127AH | IBERDROLA CLIENTES, S.A.U. | i-DE REDES ELÉCTRICAS INTELIGENTES, S.A.U | 684117794 | 239087707 | Mercado Libre | 3x400 | Trifásico | 13.85 | 13.85 |  |  |  |  | 2.0TD | Modo 2 (Con Maxímetro) | Tipo 5 Con Telegestión | Distribuidora |  | 47776711 | false | false | [5 empty] | No | [25 empty] | 2023-05-10
PW | 2131 | PW-2131 | SPA-CX | 43 | SPA-CX00043 | 2023-11-15 18:14:28 | Tipo 1 (propio on grid) | Activo | Tipo 1 (propio on grid)-Si-No | Si | [13 empty] | 2.3 | 0.0 | 2.3 | 2.3 | 2.3 | ES0022000009117881DR | IBERDROLA CLIENTES, S.A.U. | UFD DISTRIBUCIÓN ELECTRICIDAD, SA | 683866618 | 1000609835 | Mercado Libre | 1x230 | Monofásico | 2.3 | 2.3 |  |  |  |  | 2.0TD |  | Tipo 5 Con Telegestión | Distribuidora |  |  | false | false | [5 empty] | No | [25 empty] | 2023-05-10
PW | 4369 | PW-4369 | SPA-MX | 320 | SPA-MX00320 | 2023-11-15 18:01:58 | Tipo 1 (propio on grid) | Activo | Tipo 1 (propio on grid)-Si-No | Si | [13 empty] | 14.49 | 0.0 | 14.49 | 14.49 | 14.49 | ES0022000007942151LP1P | IBERDROLA CLIENTES, S.A.U. | UFD DISTRIBUCIÓN ELECTRICIDAD, SA | 684090788 | 1000607265 | Mercado Libre | 1x220 | Monofásico | 14.49 | 14.49 |  |  |  |  | 2.0TD | Modo 2 (Con Maxímetro) | Tipo 5 Con Telegestión | Distribuidora |  | 940260001 | false | false | [5 empty] | No | [24 empty] | 63.0 | 2023-05-10
PW | 7373 | PW-7373 | SPA-VX | 452 | SPA-VX00452 | 2023-10-18 22:01:25 | Tipo 2 (cedido propiedad) | Activo | Tipo 2 (cedido propiedad)-Si-No | Si | [38 empty] | false | false | [5 empty] | No | [25 empty] | 2023-05-10
PW | 2670 | PW-2670 | SPA-GI | 8721 | SPA-GI08721 | 2023-11-15 18:08:10 | Tipo 1 (propio on grid) | Activo | Tipo 1 (propio on grid)-Si-No | Si | [13 empty] | 11.5 |  | 11.5 | 11.5 | 11.5 | ES0031446400887022EC0F | IBERDROLA CLIENTES, S.A.U. | EDISTRIBUCIÓN REDES DIGITALES S.L.U. | 684102651 | 500004054212 | Mercado Libre | 1x230 | Monofásico | 11.5 | 11.5 |  |  |  |  | 2.0TD |  | Tipo 5 Con Telegestión | Distribuidora |  | 302483195 | false | false | [5 empty] | No | [25 empty] | 2023-05-10
PW | 4921 | PW-4921 | SPA-MX | 6192 | SPA-MX06192 | 2023-10-18 21:50:30 | Tipo 2 (cedido propiedad) | Activo | Tipo 2 (cedido propiedad)-Si-No | Si | [38 empty] | false | false | [5 empty] | No | [25 empty] | 2023-05-10
PW | 7728 | PW-7728 | SPA-ZX | 214 | SPA-ZX00214 | 2023-10-18 22:02:44 | Tipo 2 (cedido propiedad) | Activo | Tipo 2 (cedido propiedad)-Si-No | Si | [38 empty] | false | false | [5 empty] | No | [25 empty] | 2023-05-10
PW | 2744 | PW-2744 | SPA-GR | 5994 | SPA-GR05994 | 2023-11-15 18:22:05 | Tipo 1 (propio on grid) | Activo | Tipo 1 (propio on grid)-Si-No | Si | [13 empty] | 9.2 |  | 9.2 | 9.2 | 9.2 | ES0031105286510003EB | IBERDROLA CLIENTES, S.A.U. | EDISTRIBUCIÓN REDES DIGITALES S.L.U. |  |  | Mercado Libre | 1x230 | Monofásico | 14.49 | 14.49 |  |  |  |  | 2.0TD |  | Tipo 5 Con Telegestión | Distribuidora |  |  | false | false | [5 empty] | No | [25 empty] | 2023-05-10
PW | 7433 | PW-7433 | SPA-VX | 1034 | SPA-VX01034 | 2023-11-15 18:11:48 | Tipo 1 (propio on grid) | Activo | Tipo 1 (propio on grid)-Si-No | Si | [13 empty] | 17.321 | 0.0 | 33.2 |  | 13.2 | ES0021000008940450VW | IBERDROLA CLIENTES, S.A.U. | i-DE REDES ELÉCTRICAS INTELIGENTES, S.A.U | 684091707 | 213553648 | Mercado Libre | 3x380 | Trifásico | 17.321 | 17.321 | 17.321 | 17.321 | 17.321 | 17.321 | 3.0TD | Modo 2 (Con Maxímetro) | Tipo 4 | Distribuidora |  | 136220225 | false | false | [5 empty] | No | [25 empty] | 2023-05-10
PW | 11471 | PW-11471 | SPA-MX | 5915 | SPA-MX05915 | 2023-11-15 18:24:43 | Tipo 2 (cedido propiedad) | Activo | Tipo 2 (cedido propiedad)-Si-No | Si | [38 empty] | false | false | [5 empty] | No | [25 empty] | 2023-07-21
PW | 6503 | PW-6503 | SPA-TE | 8712 | SPA-TE08712 | 2023-11-15 18:10:29 | Tipo 1 (propio on grid) | Activo | Tipo 1 (propio on grid)-Si-No | Si | [18 empty] | ES0031300156357006CW | IBERDROLA CLIENTES, S.A.U. | EDISTRIBUCIÓN REDES DIGITALES S.L.U. |  |  | Mercado Libre | 1x230 | Monofásico | 8.05 | 8.05 |  |  |  |  | 2.0TD |  | Tipo 5 Con Telegestión | Distribuidora |  |  | false | false | [5 empty] | No | [25 empty] | 2023-05-10
PW | 6344 | PW-6344 | SPA-SX | 1009 | SPA-SX01009 | 2023-11-15 18:19:51 | Tipo 1 (propio on grid) | Activo | Tipo 1 (propio on grid)-Si-No | Si | [13 empty] | 9.2 |  | 9.2 | 5.75 | 4.6 | ES0027700581186001JN | IBERDROLA CLIENTES, S.A.U. | VIESGO DISTRIBUCIÓN ELECTRICA, S.L | 686180082 | 6105595158 | Mercado Libre | 1x230 | Monofásico | 4.6 | 4.6 |  |  |  |  | 2.0TD |  | Tipo 5 Sin Telegestión | Distribuidora |  | 2108023604 | false | false | [5 empty] | No | [25 empty] | 2023-05-10
PW | 2578 | PW-2578 | SPA-GI | 174 | SPA-GI00174 | 2023-10-18 21:56:39 | Tipo 2 (cedido propiedad) | Activo | Tipo 2 (cedido propiedad)-Si-No | Si | [38 empty] | false | false | [5 empty] | No | [25 empty] | 2023-05-10
PW | 3556 | PW-3556 | SPA-LE | 9043 | SPA-LE09043 | 2023-11-15 18:15:59 | Tipo 1 (propio on grid) | Activo | Tipo 1 (propio on grid)-Si-No | Si | [13 empty] | 9.2 | 0.0 | 14.49 | 9.2 | 9.2 | ES0021000020703225ZW | IBERDROLA CLIENTES, S.A.U. | i-DE REDES ELÉCTRICAS INTELIGENTES, S.A.U | 683852231 | 541838787 | Mercado Libre | 1x230 | Monofásico | 9.2 | 9.2 |  |  |  |  | 2.0TD | Modo 2 (Con Maxímetro) | Tipo 5 Con Telegestión | Distribuidora |  |  | false | false | [5 empty] | No | [25 empty] | 2023-05-10
PW | 4949 | PW-4949 | SPA-MX | 6291 | SPA-MX06291 | 2023-10-18 21:50:37 | Tipo 2 (cedido propiedad) | Activo | Tipo 2 (cedido propiedad)-Si-No | Si | [38 empty] | false | false | [5 empty] | No | [25 empty] | 2023-05-10
PW | 6734 | PW-6734 | SPA-TO | 405 | SPA-TO00405 | 2023-11-15 18:04:42 | Tipo 1 (propio on grid) | Activo | Tipo 1 (propio on grid)-Si-No | Si | [13 empty] | 6.9 | 0.0 | 6.9 | 6.6 | 6.6 | ES0022000008029065AM1P | IBERDROLA CLIENTES, S.A.U. | UFD DISTRIBUCIÓN ELECTRICIDAD, SA | 686178804 | 1000605872 | Mercado Libre | 1x220 | Monofásico | 6.6 | 6.6 |  |  |  |  | 2.0TD | Modo 2 (Con Maxímetro) | Tipo 5 Sin Telegestión | Distribuidora |  | 46022227 | false | false | [5 empty] | No | [25 empty] | 2023-05-10
PW | 366 | PW-0366 | SPA-AX | 5429 | SPA-AX05429 | 2023-11-15 18:05:11 | Tipo 1 (propio on grid) | Activo | Tipo 1 (propio on grid)-Si-No | Si | [13 empty] | 13.2 | 0.0 | 33.2 | 13.2 | 13.2 | ES0021000000668825DM | IBERDROLA CLIENTES, S.A.U. | i-DE REDES ELÉCTRICAS INTELIGENTES, S.A.U | 684113170 | 215082527 | Mercado Libre | 3x380 | Trifásico | 13.2 | 13.2 |  |  |  |  | 2.0TD | Modo 2 (Con Maxímetro) | Tipo 5 Con Telegestión | Distribuidora |  | 18308288 | false | false | [5 empty] | No | [25 empty] | 2023-05-10
PW | 6864 | PW-6864 | SPA-TX | 7621 | SPA-TX07621 | 2023-10-18 22:00:13 | Tipo 1 (propio on grid) | Activo | Tipo 1 (propio on grid)-Si-No | Si | [13 empty] | 17.329 |  | 17.329 | 17.321 | 17.321 | ES0031406230945001HJ0F | IBERDROLA CLIENTES, S.A.U. | EDISTRIBUCIÓN REDES DIGITALES S.L.U. | 683846115 | 500004046987 | Mercado Libre | 3x400 | Trifásico | 17.321 | 17.321 | 17.321 | 17.321 | 17.321 | 17.321 | 3.0TD | Modo 2 (Con Maxímetro) | Tipo 4 | Distribuidora |  | 99013119 | false | false | [5 empty] | No | [25 empty] | 2023-05-10
PW | 3291 | PW-3291 | SPA-IB | 518 | SPA-IB00518 | 2023-11-15 18:09:17 | Tipo 1 (propio on grid) | Activo | Tipo 1 (propio on grid)-Si-No | Si | [13 empty] | 43.6 |  | 43.6 | 13.856 | 13.856 | ES0031500608889001NA0F | IBERDROLA CLIENTES, S.A.U. | EDISTRIBUCIÓN REDES DIGITALES S.L.U. | 683883689 | 500004046714 | Mercado Libre | 3x400 | Trifásico | 13.856 | 13.856 |  |  |  |  | 2.0TD | Modo 2 (Con Maxímetro) | Tipo 5 Con Telegestión | Distribuidora |  | 496379.0 | false | false | [5 empty] | No | [25 empty] | 2023-05-10
PW | 5481 | PW-5481 | SPA-PO | 4019 | SPA-PO04019 | 2023-11-15 18:17:52 | Tipo 1 (propio on grid) | Activo | Tipo 1 (propio on grid)-Si-No | Si | [13 empty] | 17.321 | 0.0 | 17.321 | 17.32 | 17.32 | ES0022000008444888GB1P | IBERDROLA CLIENTES, S.A.U. | UFD DISTRIBUCIÓN ELECTRICIDAD, SA | 684116029 | 1000610498 | Mercado Libre | 3x400 | Trifásico | 17.32 | 17.32 | 17.32 | 17.32 | 17.32 | 17.32 | 3.0TD | Modo 2 (Con Maxímetro) | Tipo 4 | Distribuidora |  | 146420849 | false | false | [5 empty] | No | [24 empty] | 25.0 | 2023-05-10
PW | 5148 | PW-5148 | SPA-OR | 8724 | SPA-OR08724 | 2023-10-18 22:07:53 | Tipo 2 (cedido propiedad) | Activo | Tipo 2 (cedido propiedad)-Si-No | Si | [38 empty] | false | false | [5 empty] | No | [25 empty] | 2023-05-10
PW | 16105 | PW-16105 | SPA-SS | 5405 | SPA-SS05405 | 2024-01-18 22:46:53 | Tipo 1 (propio on grid) | Activo |  | Si | [18 empty] | ES0021000042561683KL | IBERDROLA CLIENTES, S.A.U. | i-DE REDES ELÉCTRICAS INTELIGENTES, S.A.U |  |  | Mercado Libre | 3x400 | Trifásico | 17.321 | 17.321 | 17.321 | 17.321 | 17.321 | 17.321 | 3.0TD | Modo 2 (Con Maxímetro) | Tipo 4 | Distribuidora |  |  | false | false | [5 empty] | No | [25 empty] | 2024-01-10
PW | 1024 | PW-1024 | SPA-BX | 583 | SPA-BX00583 | 2023-11-15 18:06:05 | Tipo 1 (propio on grid) | Activo | Tipo 1 (propio on grid)-Si-No | Si | [15 empty] | 6.9 |  | 6.9 | ES0031405407119002VC0F | IBERDROLA CLIENTES, S.A.U. | EDISTRIBUCIÓN REDES DIGITALES S.L.U. | 684099240 | 500004048162 | Mercado Libre | 1x230 | Monofásico | 11.5 | 11.5 |  |  |  |  | 2.0TD |  | Tipo 5 Sin Telegestión | Distribuidora |  | 301111123 | false | false | [5 empty] | No | [24 empty] | 63.0 | 2023-05-10
PW | 3330 | PW-3330 | SPA-IB | 9114 | SPA-IB09114 | 2023-10-18 21:58:36 | Tipo 2 (cedido propiedad) | Activo | Tipo 2 (cedido propiedad)-Si-No | Si | [38 empty] | false | false | [5 empty] | No | [25 empty] | 2023-05-10
PW | 7294 | PW-7294 | SPA-VX | 114 | SPA-VX00114 | 2023-11-15 18:11:23 | Tipo 1 (propio on grid) | Activo | Tipo 1 (propio on grid)-Si-No | Si | [13 empty] | 14.49 | 0.0 | 14.49 | 14.49 | 14.49 | ES0021000010226945SS | IBERDROLA CLIENTES, S.A.U. | i-DE REDES ELÉCTRICAS INTELIGENTES, S.A.U | 684583720 | 221814826 | Mercado Libre | 1x220 | Monofásico | 14.49 | 14.49 |  |  |  |  | 2.0TD | Modo 2 (Con Maxímetro) | Tipo 5 Con Telegestión | Distribuidora |  | 38779733 | false | false | [5 empty] | No | [25 empty] | 2023-05-10
PW | 1523 | PW-1523 | SPA-CA | 4206 | SPA-CA04206 | 2023-11-15 18:21:25 | Tipo 1 (propio on grid) | Activo | Tipo 1 (propio on grid)-Si-No | Si | [13 empty] | 13.856 |  | 13.856 | 13.856 | 13.856 | ES0031102061329098SV0F | IBERDROLA CLIENTES, S.A.U. | EDISTRIBUCIÓN REDES DIGITALES S.L.U. | 686183630 | 500004056235 | Mercado Libre | 3x400 | Trifásico | 13.164 | 13.164 |  |  |  |  | 2.0TD | Modo 2 (Con Maxímetro) | Tipo 5 Con Telegestión | Distribuidora |  | 400005856 | false | false | [5 empty] | No | [24 empty] | 32.0 | 2023-05-10
PW | 2543 | PW-2543 | SPA-GC | 8235 | SPA-GC08235 | 2023-11-15 18:01:04 | Tipo 1 (propio on grid) | Activo | Tipo 1 (propio on grid)-Si-No | Si | [13 empty] | 9.2 |  | 9.2 | 9.2 | 9.2 | ES0031607007360006SZ | IBERDROLA CLIENTES, S.A.U. | EDISTRIBUCIÓN REDES DIGITALES S.L.U. | 683893701 | 500004048667 | Mercado Libre | 1x230 | Monofásico | 9.2 | 9.2 |  |  |  |  | 2.0TD |  | Tipo 5 Con Telegestión | Distribuidora |  |  | false | false | [5 empty] | No | [25 empty] | 2023-05-10
PW | 2897 | PW-2897 | SPA-HU | 7133 | SPA-HU07133 | 2023-11-15 18:08:17 | Tipo 1 (propio on grid) | Activo | Tipo 1 (propio on grid)-Si-Yes | Si | [13 empty] | 20.2 | 25.0 | 20.2 | 15.1 | 15.1 | ES0031300536240001GR0F | IBERDROLA CLIENTES, S.A.U. | EDISTRIBUCIÓN REDES DIGITALES S.L.U. | 683844842 | 500004048805 | Mercado Libre | 3x15000 | Alta Tensión | 6.9 | 6.9 | 6.9 | 6.9 | 6.9 | 6.9 | 6.1TD |  | Tipo 5 Con Telegestión | Distribuidora |  | 6847424.0 | false | true | THALES (GLOBAL TELECOM THALES |  |  |  |  | No | [25 empty] | 2023-05-10
PW | 6663 | PW-6663 | SPA-TO | 31 | SPA-TO00031 | 2023-11-15 18:04:26 | Tipo 1 (propio on grid) | Activo | Tipo 1 (propio on grid)-Si-No | Si | [13 empty] | 13.85 | 0.0 | 33.85 | 13.85 | 13.85 | ES0021000007552133FB | IBERDROLA CLIENTES, S.A.U. | i-DE REDES ELÉCTRICAS INTELIGENTES, S.A.U | 684100599 | 219947533 | Mercado Libre | 3x400 | Trifásico | 13.85 | 13.85 |  |  |  |  | 2.0TD | Modo 2 (Con Maxímetro) | Tipo 5 Con Telegestión | Distribuidora |  | 166056505 | false | false | [5 empty] | No | [25 empty] | 2023-05-10
PW | 3092 | PW-3092 | SPA-IB | 65 | SPA-IB00065 | 2023-11-15 18:08:38 | Tipo 1 (propio on grid) | Activo | Tipo 1 (propio on grid)-Si-No | Si | [13 empty] | 14.49 |  | 14.49 | 14.49 | 14.49 | ES0031500526710001QA0F | IBERDROLA CLIENTES, S.A.U. | EDISTRIBUCIÓN REDES DIGITALES S.L.U. | 686167480 | 500004047654 | Mercado Libre | 1x230 | Monofásico | 14.49 | 14.49 |  |  |  |  | 2.0TD | Modo 2 (Con Maxímetro) | Tipo 5 Con Telegestión | Distribuidora |  | 201453899 | false | false | [5 empty] | No | [24 empty] | 32.0 | 2023-05-10
PW | 1566 | PW-1566 | SPA-CA | 4818 | SPA-CA04818 | 2023-11-15 18:21:33 | Tipo 1 (propio on grid) | Activo | Tipo 1 (propio on grid)-Si-No | Si | [13 empty] | 9.2 |  | 9.2 | 9.2 | 9.2 | ES0031101908341006MJ | IBERDROLA CLIENTES, S.A.U. | EDISTRIBUCIÓN REDES DIGITALES S.L.U. | 683894390 | 500004048049 | Mercado Libre | 1x230 | Monofásico | 9.2 | 9.2 |  |  |  |  | 2.0TD |  | Tipo 5 Con Telegestión | Distribuidora |  |  | false | false | [5 empty] | No | [25 empty] | 2023-05-10
PW | 2545 | PW-2545 | SPA-GC | 9012 | SPA-GC09012 | 2023-11-15 18:01:05 | Tipo 1 (propio on grid) | Activo | Tipo 1 (propio on grid)-Si-No | Si | [13 empty] | 9.2 |  | 9.2 | 9.2 | 9.2 | ES0031601313305001JQ | IBERDROLA CLIENTES, S.A.U. | EDISTRIBUCIÓN REDES DIGITALES S.L.U. | 683999503 | 500004048745 | Mercado Libre | 1x230 | Monofásico | 9.2 | 9.2 |  |  |  |  | 2.0TD |  | Tipo 5 Con Telegestión | Distribuidora |  | 302419039 | false | false | [5 empty] | No | [25 empty] | 2023-05-10
PW | 4496 | PW-4496 | SPA-MX | 614 | SPA-MX00614 | 2023-10-18 21:48:42 | Tipo 2 (cedido propiedad) | Activo | Tipo 2 (cedido propiedad)-Si-No | Si | [38 empty] | false | false | [5 empty] | No | [25 empty] | 2023-05-10
PW | 5177 | PW-5177 | SPA-OR | 9170 | SPA-OR09170 | 2023-11-15 18:16:53 | Tipo 1 (propio on grid) | Activo | Tipo 1 (propio on grid)-Si-No | Si | [13 empty] | 9.2 | 0.0 | 9.2 | 9.2 | 9.2 | ES0022000008033191KZ1P | IBERDROLA CLIENTES, S.A.U. | UFD DISTRIBUCIÓN ELECTRICIDAD, SA | 686200135 | 1000605380 | Mercado Libre | 1x220 | Monofásico | 9.2 | 9.2 |  |  |  |  | 2.0TD | Modo 2 (Con Maxímetro) | Tipo 5 Sin Telegestión | Distribuidora |  | 249573.0 | false | false | [5 empty] | No | [24 empty] | 63.0 | 2023-05-10
PW | 5758 | PW-5758 | SPA-SA | 6818 | SPA-SA06818 | 2023-11-15 18:18:55 | Tipo 1 (propio on grid) | Activo | Tipo 1 (propio on grid)-Si-No | Si | [13 empty] | 5.75 | 0.0 | 14.49 | 5.75 | 5.75 | ES0021000015820382YJ | IBERDROLA CLIENTES, S.A.U. | i-DE REDES ELÉCTRICAS INTELIGENTES, S.A.U | 684155760 | 274659001 | Mercado Libre | 1x230 | Monofásico | 5.75 | 5.75 |  |  |  |  | 2.0TD | Modo 2 (Con Maxímetro) | Tipo 5 Con Telegestión | Distribuidora |  |  | false | false | [5 empty] | No | [25 empty] | 2023-05-10
PW | 2590 | PW-2590 | SPA-GI | 8513 | SPA-GI08513 | 2023-11-15 18:07:52 | Tipo 1 (propio on grid) | Activo | Tipo 1 (propio on grid)-Si-No | Si | [13 empty] | 15.0 |  | 15.0 | 13.856 | 13.856 | ES0031406002271002HH0F | IBERDROLA CLIENTES, S.A.U. | EDISTRIBUCIÓN REDES DIGITALES S.L.U. | 686171718 | 500004054037 | Mercado Libre | 3x400 | Trifásico | 13.856 | 13.856 |  |  |  |  | 2.0TD | Modo 2 (Con Maxímetro) | Tipo 5 Con Telegestión | Distribuidora |  | 219664.0 | false | false | [5 empty] | No | [25 empty] | 2023-05-10
PW | 815 | PW-0815 | SPA-BU | 4975 | SPA-BU04975 | 2023-11-15 18:14:21 | Tipo 1 (propio on grid) | Activo | Tipo 1 (propio on grid)-Si-No | Si | [13 empty] | 6.9 | 0.0 | 14.49 | 6.9 | 6.9 | ES0021000015793812RP | IBERDROLA CLIENTES, S.A.U. | i-DE REDES ELÉCTRICAS INTELIGENTES, S.A.U | 684087303 | 276701707 | Mercado Libre | 1x230 | Monofásico | 6.9 | 6.9 |  |  |  |  | 2.0TD | Modo 2 (Con Maxímetro) | Tipo 5 Con Telegestión | Distribuidora |  | 84061372 | false | false | [5 empty] | No | [25 empty] | 2023-05-10
PW | 1030 | PW-1030 | SPA-BX | 590 | SPA-BX00590 | 2023-11-15 18:06:06 | Tipo 1 (propio on grid) | Activo | Tipo 1 (propio on grid)-Si-No | Si | [15 empty] | 20.785 |  | 20.785 | ES0031406280746008JV0F | IBERDROLA CLIENTES, S.A.U. | EDISTRIBUCIÓN REDES DIGITALES S.L.U. | 683844374 | 500004046809 | Mercado Libre | 3x400 | Trifásico | 24.24 | 24.24 | 24.24 | 24.24 | 24.24 | 24.24 | 3.0TD | Modo 2 (Con Maxímetro) | Tipo 4 | Distribuidora |  | 501711552 | false | false | [5 empty] | No | [25 empty] | 2023-05-10
PW | 664 | PW-0664 | SPA-BI | 1839 | SPA-BI01839 | 2023-10-18 22:04:18 | Tipo 2 (cedido propiedad) | Activo | Tipo 2 (cedido propiedad)-Si-No | Si | [38 empty] | false | false | [5 empty] | No | [25 empty] | 2023-05-10
PW | 2875 | PW-2875 | SPA-GU | 9330 | SPA-GU09330 | 2023-11-15 18:01:21 | Tipo 1 (propio on grid) | Activo | Tipo 1 (propio on grid)-Si-Yes | Si | [13 empty] | 0.0 | 40.0 | 6.92 | 6.92 | 6.92 | ES0021000011782072DC | IBERDROLA CLIENTES, S.A.U. | i-DE REDES ELÉCTRICAS INTELIGENTES, S.A.U | 684136028 | 247414438 | Mercado Libre | Otros | Alta Tensión | 6.92 | 6.92 | 6.92 | 6.92 | 6.92 | 6.92 | 6.1TD | Modo 2 (Con Maxímetro) | Tipo 5 Con Telegestión | Distribuidora |  | 60146125 | false | true | MONTAJES Y MANTENIMIENTOS ELECTRICOS 2010 SL |  | 2011-08-01 |  | 2011-10-17 | No | [25 empty] | 2023-05-10 |  | En Vigor |  | 2021-07-16
PW | 6981 | PW-6981 | SPA-TX | 7981 | SPA-TX07981 | 2023-10-18 22:00:43 | Tipo 2 (cedido propiedad) | Activo | Tipo 2 (cedido propiedad)-Si-No | Si | [38 empty] | false | false | [5 empty] | No | [25 empty] | 2023-05-10
PW | 1058 | PW-1058 | SPA-BX | 708 | SPA-BX00708 | 2023-11-15 18:06:11 | Tipo 1 (propio on grid) | Activo | Tipo 1 (propio on grid)-Si-No | Si | [13 empty] | 13.856 |  |  | 13.9 |  | ES0418000000005433DB | IBERDROLA CLIENTES, S.A.U. | HIDROELECTRICA DE CATALUNYA, S.L. | 683889369 | 500004046112 | Mercado Libre | 3x400 | Trifásico | 13.856 | 13.856 |  |  |  |  | 2.0TD |  | Tipo 5 Con Telegestión | Distribuidora |  | 400453565 | false | false | [5 empty] | No | [25 empty] | 2023-05-10
PW | 4121 | PW-4121 | SPA-MU | 147 | SPA-MU00147 | 2023-11-15 18:09:54 | Tipo 1 (propio on grid) | Activo | Tipo 1 (propio on grid)-Si-No | Si | [13 empty] | 17.321 | 0.0 | 37.321 | 17.321 | 17.321 | ES0021000006181825KC | IBERDROLA CLIENTES, S.A.U. | i-DE REDES ELÉCTRICAS INTELIGENTES, S.A.U | 684131328 | 219168880 | Mercado Libre | 3x380 | Trifásico | 17.321 | 17.321 | 17.321 | 17.321 | 17.321 | 17.321 | 3.0TD | Modo 2 (Con Maxímetro) | Tipo 4 | En Propiedad |  | 88514313 | false | false | [5 empty] | No | [25 empty] | 2023-05-10
PW | 6115 | PW-6115 | SPA-SG | 9405 | SPA-SG09405 | 2024-01-05 11:00:04 | Tipo 1 (propio on grid) | Activo | Tipo 1 (propio on grid)-Si-Yes | Si | [14 empty] | 20.0 | 6.6 |  | 6.6 | ES0022000008065894VB1P | IBERDROLA CLIENTES, S.A.U. | UFD DISTRIBUCIÓN ELECTRICIDAD, SA | 684388364 | 104220010780 | Mercado Libre | 3x15000 | Alta Tensión | 13.856 | 13.856 | 13.856 | 13.856 | 13.856 | 13.856 | 6.1TD | Modo 2 (Con Maxímetro) | Tipo 5 Con Telegestión | Distribuidora |  | 1050517.0 | false | true | MONTAJES Y MANTENIMIENTOS ELECTRICOS 2010 SL | SG9405 | 2005-04-01 | AT-11215 | 2005-04-18 | No | [25 empty] | 2023-05-10 |  | En Vigor |  | 2020-09-15
PW | 6011 | PW-6011 | SPA-SE | 1807 | SPA-SE01807 | 2023-11-15 18:24:29 | Tipo 1 (propio on grid) | Activo | Tipo 1 (propio on grid)-Si-No | Si | [15 empty] | 6.9 |  | 6.9 | ES0031105320061001DN | IBERDROLA CLIENTES, S.A.U. | EDISTRIBUCIÓN REDES DIGITALES S.L.U. | 683871882 | 500004047202 | Mercado Libre | 1x230 | Monofásico | 8.05 | 8.05 |  |  |  |  | 2.0TD |  | Tipo 5 Con Telegestión | Distribuidora |  |  | false | false | [5 empty] | No | [25 empty] | 2023-05-10
PW | 739 | PW-0739 | SPA-BU | 4192 | SPA-BU04192 | 2023-11-15 18:14:04 | Tipo 1 (propio on grid) | Activo | Tipo 1 (propio on grid)-Si-No | Si | [13 empty] | 17.3 | 0.0 | 13.856 |  | 13.856 | ES0021000010320388FD | IBERDROLA CLIENTES, S.A.U. | i-DE REDES ELÉCTRICAS INTELIGENTES, S.A.U | 684072180 | 223024429 | Mercado Libre | 3x400 | Trifásico | 17.3 | 17.3 | 17.3 | 17.3 | 17.3 | 17.3 | 3.0TD | Modo 2 (Con Maxímetro) | Tipo 4 | Distribuidora |  | 21079091 | false | false | [5 empty] | No | [25 empty] | 2023-05-10
PW | 7382 | PW-7382 | SPA-VX | 607 | SPA-VX00607 | 2023-10-18 22:01:28 | Tipo 2 (cedido propiedad) | Activo | Tipo 2 (cedido propiedad)-Si-No | Si | [38 empty] | false | false | [5 empty] | No | [25 empty] | 2023-05-10
PW | 7052 | PW-7052 | SPA-VA | 2179 | SPA-VA02179 | 2024-01-05 10:58:32 | Tipo 1 (propio on grid) | Activo | Tipo 1 (propio on grid)-Si-Yes | Si | [13 empty] | 0.0 | 6.6 | 6.6 | 6.6 | 6.6 | ES0021000009149409VY | IBERDROLA CLIENTES, S.A.U. | i-DE REDES ELÉCTRICAS INTELIGENTES, S.A.U | 684119158 | 220096958 | Mercado Libre | Otros | Alta Tensión | 3.63 | 3.63 | 3.63 | 3.63 | 3.63 | 6.6 | 6.1TD | Modo 2 (Con Maxímetro) | Tipo 5 Con Telegestión | Distribuidora |  | 49223249 | false | true | MONTAJES Y MANTENIMIENTOS ELECTRICOS 2010 SL | VA2179 | 2005-11-20 | 28114 | 2005-12-12 | No | [25 empty] | 2023-05-10 |  | En Vigor |  | 2020-10-03
PW | 7830 | PW-7830 | SPA-ZX | 3682 | SPA-ZX03682 | 2023-10-18 22:03:11 | Tipo 2 (cedido propiedad) | Activo | Tipo 2 (cedido propiedad)-Si-No | Si | [38 empty] | false | false | [5 empty] | No | [25 empty] | 2023-05-10
PW | 16022 | PW-16022 | SPA-TF | 47 | SPA-TF00047 | 2023-11-15 18:03:54 | Tipo 1 (propio on grid) | Baja | Tipo 1 (propio on grid)-Si-No | Si | [13 empty] | 9.2 |  | 9.2 | 9.2 | 9.2 | ES0031601042532001PJ0F | IBERDROLA CLIENTES, S.A.U. | EDISTRIBUCIÓN REDES DIGITALES S.L.U. | 683837643 | 683837655 | Mercado Libre | 1x230 | Monofásico | 9.2 | 9.2 | [6 empty] | Tipo 5 Sin Telegestión | Distribuidora |  | 501708.0 | false | false | [5 empty] | No | [25 empty] | 2023-10-18
PW | 4845 | PW-4845 | SPA-MX | 4428 | SPA-MX04428 | 2023-10-18 21:50:10 | Tipo 2 (cedido propiedad) | Activo | Tipo 2 (cedido propiedad)-Si-No | Si | [38 empty] | false | false | [5 empty] | No | [25 empty] | 2023-05-10
PW | 3262 | PW-3262 | SPA-IB | 417 | SPA-IB00417 | 2024-01-05 10:58:41 | Tipo 1 (propio on grid) | Activo | Tipo 1 (propio on grid)-Si-Yes | Si | [13 empty] | 1000.0 | 1260.0 | 1000.0 | 14.49 | 14.49 | ES0031500534213001RN0F | IBERDROLA CLIENTES, S.A.U. | EDISTRIBUCIÓN REDES DIGITALES S.L.U. | 683878396 | 500004046566 | Mercado Libre | 3x15000 | Alta Tensión | 6.75 | 6.833 | 6.833 | 6.833 | 6.833 | 14.49 | 6.1TD | Modo 2 (Con Maxímetro) | Tipo 5 Con Telegestión | Distribuidora |  | 501818482 | false | true | INSYTE INSTALACIONES SA |  | 2019-04-30 |  | 2019-05-14 | No | [24 empty] | 100.0 | 2023-05-10 |  | En Vigor |  | 2021-03-17
PW | 4418 | PW-4418 | SPA-MX | 410 | SPA-MX00410 | 2023-11-15 18:02:10 | Tipo 1 (propio on grid) | Activo | Tipo 1 (propio on grid)-Si-No | Si | [13 empty] | 13.2 | 0.0 | 13.2 | 13.2 | 13.2 | ES0021000005181159FS | IBERDROLA CLIENTES, S.A.U. | i-DE REDES ELÉCTRICAS INTELIGENTES, S.A.U | 684130786 | 214361639 | Mercado Libre | 3x380 | Trifásico | 13.2 | 13.2 |  |  |  |  | 2.0TD | Modo 2 (Con Maxímetro) | Tipo 5 Sin Telegestión | Distribuidora |  | 136236369 | false | false | [5 empty] | No | [25 empty] | 2023-05-10
PW | 6478 | PW-6478 | SPA-TE | 148 | SPA-TE00148 | 2023-10-18 21:59:54 | Tipo 2 (cedido propiedad) | Activo | Tipo 2 (cedido propiedad)-Si-No | Si | [38 empty] | false | false | [5 empty] | No | [25 empty] | 2023-05-10
PW | 2183 | PW-2183 | SPA-CX | 425 | SPA-CX00425 | 2023-12-21 10:36:30 | Tipo 1 (propio on grid) | Activo | Tipo 1 (propio on grid)-Si-No | Si | [18 empty] | ES0390000007928772JS1P | IBERDROLA CLIENTES, S.A.U. | UFD DISTRIBUCIÓN ELECTRICIDAD, SA |  |  | Mercado Libre | 3x400 | Trifásico | 20.785 | 20.785 | 20.785 | 20.785 | 20.785 | 20.785 | 3.0TD | Modo 2 (Con Maxímetro) | Tipo 4 | Distribuidora |  | 175687226 | false | false | [5 empty] | No | [24 empty] | 25.0 | 2023-05-10
PW | 3095 | PW-3095 | SPA-IB | 70 | SPA-IB00070 | 2023-10-18 21:57:35 | Tipo 2 (cedido propiedad) | Activo | Tipo 2 (cedido propiedad)-Si-No | Si | [38 empty] | false | false | [5 empty] | No | [25 empty] | 2023-05-10
PW | 5950 | PW-5950 | SPA-SE | 1004 | SPA-SE01004 | 2023-11-15 18:24:14 | Tipo 1 (propio on grid) | Activo | Tipo 1 (propio on grid)-Si-No | Si | [13 empty] | 6.9 |  | 6.9 | 6.9 | 6.9 | ES0031102757995001XZ0F | IBERDROLA CLIENTES, S.A.U. | EDISTRIBUCIÓN REDES DIGITALES S.L.U. | 683845032 | 500004045586 | Mercado Libre | 1x230 | Monofásico | 6.6 | 6.6 |  |  |  |  | 2.0TD | Modo 2 (Con Maxímetro) | Tipo 5 Sin Telegestión | Distribuidora |  | 99050285 | false | false | [5 empty] | No | [25 empty] | 2023-05-10
PW | 1886 | PW-1886 | SPA-CS | 5 | SPA-CS00005 | 2023-10-18 21:56:01 | Tipo 1 (propio on grid) | Activo | Tipo 1 (propio on grid)-Si-No | Si | [13 empty] | 20.785 | 0.0 | 20.785 | 20.785 | 20.785 | ES0021000002650137HM | IBERDROLA CLIENTES, S.A.U. | i-DE REDES ELÉCTRICAS INTELIGENTES, S.A.U | 684137732 | 218662051 | Mercado Libre | 3x400 | Trifásico | 20.785 | 20.785 | 20.785 | 20.785 | 20.785 | 20.785 | 3.0TD | Modo 2 (Con Maxímetro) | Tipo 4 | Distribuidora |  | 43391907 | false | false | [5 empty] | No | [25 empty] | 2023-05-10
PW | 2330 | PW-2330 | SPA-CX | 3104 | SPA-CX03104 | 2023-11-15 18:15:14 | Tipo 1 (propio on grid) | Activo | Tipo 1 (propio on grid)-Si-No | Si | [13 empty] | 13.8 | 0.0 | 13.8 | 13.8 | 13.8 | ES0022000008060498NC1P | IBERDROLA CLIENTES, S.A.U. | UFD DISTRIBUCIÓN ELECTRICIDAD, SA | 686213713 | 1000604709 | Mercado Libre | 1x230 | Monofásico | 13.8 | 13.8 |  |  |  |  | 2.0TD | Modo 2 (Con Maxímetro) | Tipo 5 Con Telegestión | Distribuidora |  | 156155093 | false | false | [5 empty] | No | [24 empty] | 25.0 | 2023-05-10
PW | 2364 | PW-2364 | SPA-CX | 9090 | SPA-CX09090 | 2023-10-18 22:06:08 | Tipo 2 (cedido propiedad) | Activo | Tipo 2 (cedido propiedad)-Si-No | Si | [38 empty] | false | false | [5 empty] | No | [25 empty] | 2023-05-10
PW | 6557 | PW-6557 | SPA-TF | 6128 | SPA-TF06128 | 2023-11-15 18:04:04 | Tipo 1 (propio on grid) | Activo | Tipo 1 (propio on grid)-Si-No | Si | [15 empty] | 9.2 |  | 9.2 | ES0031607263742010VY0F | IBERDROLA CLIENTES, S.A.U. | EDISTRIBUCIÓN REDES DIGITALES S.L.U. | 683848811 | 500004049396 | Mercado Libre | 3x400 | Trifásico | 13.85 | 13.85 |  |  |  |  | 2.0TD |  | Tipo 5 Con Telegestión | Distribuidora |  |  | false | false | [5 empty] | No | [24 empty] | 50.0 | 2023-05-10
PW | 3179 | PW-3179 | SPA-IB | 268 | SPA-IB00268 | 2023-11-15 18:08:57 | Tipo 1 (propio on grid) | Activo | Tipo 1 (propio on grid)-Si-No | Si | [13 empty] | 6.9 |  | 6.9 | 6.9 | 6.9 | ES0031500531605001TM0F | IBERDROLA CLIENTES, S.A.U. | EDISTRIBUCIÓN REDES DIGITALES S.L.U. | 684001550 | 500004048802 | Mercado Libre | 1x230 | Monofásico | 6.9 | 6.9 |  |  |  |  | 2.0TD |  | Tipo 5 Con Telegestión | Distribuidora |  | 6985203.0 | false | false | [5 empty] | No | [24 empty] | 32.0 | 2023-05-10
PW | 1498 | PW-1498 | SPA-BX | 6402 | SPA-BX06402 | 2023-10-18 21:55:57 | Tipo 2 (cedido propiedad) | Activo | Tipo 2 (cedido propiedad)-Si-No | Si | [38 empty] | false | false | [5 empty] | No | [25 empty] | 2023-05-10
PW | 765 | PW-0765 | SPA-BU | 4245 | SPA-BU04245 | 2024-01-05 10:59:17 | Tipo 1 (propio on grid) | Activo | Tipo 1 (propio on grid)-Si-Yes | Si | [13 empty] | 0.0 | 6.6 | 6.6 | 6.6 | 6.6 | ES0021000010206529WT | IBERDROLA CLIENTES, S.A.U. | i-DE REDES ELÉCTRICAS INTELIGENTES, S.A.U | 684084752 | 226762490 | Mercado Libre | Otros | Alta Tensión | 3.63 | 3.63 | 3.63 | 3.63 | 3.63 | 6.6 | 6.1TD | Modo 2 (Con Maxímetro) | Tipo 5 Con Telegestión | Distribuidora |  | 185042817 | false | true | MONTAJES Y MANTENIMIENTOS ELECTRICOS 2010 SL | BU4245 | 2005-10-20 | 09-ATLI-00025962 | 2005-11-02 | No | [25 empty] | 2023-05-10 |  | En Vigor |  | 2020-10-06
PW | 7795 | PW-7795 | SPA-ZX | 548 | SPA-ZX00548 | 2023-11-15 18:12:56 | Tipo 1 (propio on grid) | Activo | Tipo 1 (propio on grid)-Si-No | Si | [13 empty] | 10.35 |  | 10.35 | 10.35 | 10.35 | ES0031300531571001WR0F | IBERDROLA CLIENTES, S.A.U. | EDISTRIBUCIÓN REDES DIGITALES S.L.U. | 683855141 | 500004046378 | Mercado Libre | 1x230 | Monofásico | 10.35 | 10.35 |  |  |  |  | 2.0TD | Modo 2 (Con Maxímetro) | Tipo 5 Con Telegestión | Distribuidora |  | 303878614 | false | false | [5 empty] | No | [24 empty] | 45.0 | 2023-05-10
PW | 3649 | PW-3649 | SPA-LU | 7630 | SPA-LU07630 | 2023-10-19 09:11:52 | Tipo 1 (propio on grid) | Activo | Tipo 1 (propio on grid)-Si-No | Si | [13 empty] | 27.721 |  | 27.721 | 27.713 | 24.249 | ES0033770506128001MB | IBERDROLA CLIENTES, S.A.U. |  | 683867052 | 6105595175 | Mercado Libre | 3x400 | Trifásico | 24.249 | 24.249 | 24.249 | 24.249 | 24.249 | 24.249 | 3.0TD | Modo 2 (Con Maxímetro) | Tipo 4 | Distribuidora |  |  | false | false | [5 empty] | Si | 18.0 | 400.0 |  | 7.2 | [21 empty] | 2023-05-10
PW | 483 | PW-0483 | SPA-BA | 375 | SPA-BA00375 | 2023-11-15 18:21:18 | Tipo 1 (propio on grid) | Activo | Tipo 1 (propio on grid)-Si-No | Si | [13 empty] | 20.785 |  | 20.785 | 17.0 | 17.0 | ES0031101896609001ND0F | IBERDROLA CLIENTES, S.A.U. | EDISTRIBUCIÓN REDES DIGITALES S.L.U. | 683881360 | 500004048061 | Mercado Libre | 3x400 | Trifásico | 17.0 | 17.0 | 17.0 | 17.0 | 17.0 | 17.0 | 3.0TD | Modo 2 (Con Maxímetro) | Tipo 4 | Distribuidora |  | 83865792 | false | false | [5 empty] | Si | 12.0 | 390.0 |  | 4.68 | [21 empty] | 2023-05-10
PW | 627 | PW-0627 | SPA-BI | 706 | SPA-BI00706 | 2023-11-15 18:13:44 | Tipo 1 (propio on grid) | Activo | Tipo 1 (propio on grid)-Si-No | Si | [13 empty] | 14.49 | 0.0 | 14.49 | 14.49 | 14.49 | ES0021000009871317DJ | IBERDROLA CLIENTES, S.A.U. | i-DE REDES ELÉCTRICAS INTELIGENTES, S.A.U | 684154766 | 220035854 | Mercado Libre | 1x220 | Monofásico | 14.49 | 14.49 |  |  |  |  | 2.0TD | Modo 2 (Con Maxímetro) | Tipo 5 Sin Telegestión | Distribuidora |  | 175243417 | false | false | [5 empty] | No | [25 empty] | 2023-05-10
PW | 4051 | PW-4051 | SPA-MA | 9201 | SPA-MA09201 | 2023-11-15 18:23:31 | Tipo 1 (propio on grid) | Activo | Tipo 1 (propio on grid)-Si-No | Si | [13 empty] | 18.84 |  | 18.84 | 13.856 | 13.856 | ES0031104420983001RQ0F | IBERDROLA CLIENTES, S.A.U. | EDISTRIBUCIÓN REDES DIGITALES S.L.U. | 686198141 | 500004054092 | Mercado Libre | 3x400 | Trifásico | 13.856 | 13.856 |  |  |  |  | 2.0TD | Modo 2 (Con Maxímetro) | Tipo 5 Con Telegestión | Distribuidora |  | 243558.0 | false | false | [5 empty] | No | [24 empty] | 50.0 | 2023-05-10
PW | 4342 | PW-4342 | SPA-MX | 218 | SPA-MX00218 | 2023-11-15 18:01:54 | Tipo 1 (propio on grid) | Activo | Tipo 1 (propio on grid)-Si-No | Si | [13 empty] | 25.0 | 0.0 | 37.0 |  | 17.0 | ES0021000005281476EY | IBERDROLA CLIENTES, S.A.U. | i-DE REDES ELÉCTRICAS INTELIGENTES, S.A.U |  |  | Mercado Libre | 3x400 | Trifásico | 19.0 | 19.0 | 20.0 | 20.0 | 20.0 | 20.0 | 3.0TD | Modo 2 (Con Maxímetro) | Tipo 4 | En Propiedad |  | 88514438 | false | false | [5 empty] | No | [25 empty] | 2023-05-10
PW | 16059 | PW-16059 | SPA-BU | 4132 | SPA-BU04132 | 2023-11-15 18:13:55 | Tipo 1 (propio on grid) | Baja | Tipo 1 (propio on grid)-Si-No | Si | [13 empty] | 7.7 | 0.0 | 14.49 | 6.6 | 6.6 | ES0021000002103450PM | IBERDROLA CLIENTES, S.A.U. | i-DE REDES ELÉCTRICAS INTELIGENTES, S.A.U | 684118658 | 221651925 | Mercado Libre | 1x220 | Monofásico | 6.6 | 6.6 |  |  |  |  | 2.0TD | Modo 2 (Con Maxímetro) | Tipo 5 Sin Telegestión | Distribuidora |  | 10825528 | false | false | [5 empty] | No | [25 empty] | 2023-10-18
PW | 16064 | PW-16064 | SPA-LO | 48 | SPA-LO00048 | 2023-11-15 18:16:02 | Tipo 1 (propio on grid) | Baja | Tipo 1 (propio on grid)-Si-No | Si | [13 empty] | 6.6 | 0.0 | 14.49 | 6.6 | 6.6 | ES0021000010467900AE | IBERDROLA CLIENTES, S.A.U. | i-DE REDES ELÉCTRICAS INTELIGENTES, S.A.U | 684152782 | 224284332 | Mercado Libre | 1x220 | Monofásico | 6.6 | 6.6 |  |  |  |  | 2.0TD | Modo 2 (Con Maxímetro) | Tipo 5 Sin Telegestión | Distribuidora |  | 11354269 | false | false | [5 empty] | No | [25 empty] | 2023-10-18
PW | 5066 | PW-5066 | SPA-NA | 38 | SPA-NA00038 | 2023-11-15 18:16:26 | Tipo 1 (propio on grid) | Activo | Tipo 1 (propio on grid)-Si-No | Si | [13 empty] | 14.9 | 0.0 | 34.49 | 14.49 | 14.49 | ES0021000010255159TP | IBERDROLA CLIENTES, S.A.U. | i-DE REDES ELÉCTRICAS INTELIGENTES, S.A.U | 684397158 | 220862620 | Mercado Libre | 1x230 | Monofásico | 14.49 | 14.49 |  |  |  |  | 2.0TD | Modo 2 (Con Maxímetro) | Tipo 5 Con Telegestión | Distribuidora |  | 165172909 | false | false | [5 empty] | No | [25 empty] | 2023-05-10
PW | 5594 | PW-5594 | SPA-PO | 6351 | SPA-PO06351 | 2023-11-15 18:18:17 | Tipo 1 (propio on grid) | Activo | Tipo 1 (propio on grid)-Si-No | Si | [13 empty] | 17.325 | 0.0 | 17.325 | 17.32 | 17.32 | ES0022000007943504DG1P | IBERDROLA CLIENTES, S.A.U. | UFD DISTRIBUCIÓN ELECTRICIDAD, SA | 683874093 | 1000609612 | Mercado Libre | 3x380 | Trifásico | 17.32 | 17.32 | 17.32 | 17.32 | 17.32 | 17.32 | 3.0TD | Modo 2 (Con Maxímetro) | Tipo 4 | Distribuidora |  | 176403290 | false | false | [5 empty] | No | [24 empty] | 25.0 | 2023-05-10
PW | 977 | PW-0977 | SPA-BX | 485 | SPA-BX00485 | 2023-11-15 18:05:55 | Tipo 1 (propio on grid) | Activo | Tipo 1 (propio on grid)-Si-No | Si | [13 empty] | 14.49 |  | 14.49 | 14.49 | 14.49 | ES0031405991531002PY | IBERDROLA CLIENTES, S.A.U. | EDISTRIBUCIÓN REDES DIGITALES S.L.U. | 683841695 | 500004046444 | Mercado Libre | 1x230 | Monofásico | 9.959 | 9.959 |  |  |  |  | 2.0TD |  | Tipo 5 Con Telegestión | Distribuidora |  | 301356845 | false | false | [5 empty] | No | [25 empty] | 2023-05-10
PW | 3591 | PW-3591 | SPA-LO | 522 | SPA-LO00522 | 2023-10-18 22:07:03 | Tipo 2 (cedido propiedad) | Activo | Tipo 2 (cedido propiedad)-Si-No | Si | [38 empty] | false | false | [5 empty] | No | [25 empty] | 2023-05-10
PW | 2709 | PW-2709 | SPA-GR | 5633 | SPA-GR05633 | 2023-10-18 22:14:26 | Tipo 2 (cedido propiedad) | Activo | Tipo 2 (cedido propiedad)-Si-No | Si | [38 empty] | false | false | [5 empty] | No | [25 empty] | 2023-05-10
PW | 9370 | PW-9370 | SPA-IB | 4521 | SPA-IB04521 | 2023-10-18 22:18:00 | Tipo 2 (cedido propiedad) | Activo | Tipo 2 (cedido propiedad)-Si-No | Si | [38 empty] | false | false | [5 empty] | No | [25 empty] | 2023-07-07
PW | 6054 | PW-6054 | SPA-SE | 9258 | SPA-SE09258 | 2023-10-18 22:17:52 | Tipo 2 (cedido propiedad) | Activo | Tipo 2 (cedido propiedad)-Si-No | Si | [38 empty] | false | false | [5 empty] | No | [25 empty] | 2023-05-10
PW | 4363 | PW-4363 | SPA-MX | 311 | SPA-MX00311 | 2023-11-15 18:01:57 | Tipo 1 (propio on grid) | Activo | Tipo 1 (propio on grid)-Si-No | Si | [13 empty] | 15.788 | 0.0 | 15.788 | 15.01 | 15.001 | ES0022000007991791SZ1P | IBERDROLA CLIENTES, S.A.U. | UFD DISTRIBUCIÓN ELECTRICIDAD, SA | 686215436 | 1000607704 | Mercado Libre | 3x400 | Trifásico | 13.856 | 13.856 | 13.856 | 13.856 | 13.856 | 15.001 | 3.0TD | Modo 2 (Con Maxímetro) | Tipo 4 | Distribuidora |  | 146440623 | false | false | [5 empty] | No | [25 empty] | 2023-05-10
PW | 6271 | PW-6271 | SPA-SS | 5637 | SPA-SS05637 | 2023-11-15 18:19:41 | Tipo 1 (propio on grid) | Activo | Tipo 1 (propio on grid)-Si-No | Si | [13 empty] | 6.6 | 0.0 | 14.49 | 6.6 | 6.6 | ES0021000010208079TD | IBERDROLA CLIENTES, S.A.U. | i-DE REDES ELÉCTRICAS INTELIGENTES, S.A.U | 684155412 | 219757781 | Mercado Libre | 1x220 | Monofásico | 6.6 | 6.6 |  |  |  |  | 2.0TD | Modo 2 (Con Maxímetro) | Tipo 5 Con Telegestión | Distribuidora |  | 99287574 | false | false | [5 empty] | No | [25 empty] | 2023-05-10
PW | 4312 | PW-4312 | SPA-MX | 165 | SPA-MX00165 | 2023-11-15 18:01:46 | Tipo 1 (propio on grid) | Activo | Tipo 1 (propio on grid)-Si-No | Si | [13 empty] | 16.419 | 0.0 | 16.419 | 13.2 | 13.2 | ES0022000007863320HK1P | IBERDROLA CLIENTES, S.A.U. | UFD DISTRIBUCIÓN ELECTRICIDAD, SA | 686166437 | 1000604121 | Mercado Libre | 3x400 | Trifásico | 13.2 | 13.2 |  |  |  |  | 2.0TD | Modo 2 (Con Maxímetro) | Tipo 5 Con Telegestión | Distribuidora |  | 46312646 | false | false | [5 empty] | No | [24 empty] | 63.0 | 2023-05-10
PW | 1252 | PW-1252 | SPA-BX | 1617 | SPA-BX01617 | 2023-10-18 21:54:57 | Tipo 2 (cedido propiedad) | Activo | Tipo 2 (cedido propiedad)-Si-No | Si | [38 empty] | false | false | [5 empty] | No | [25 empty] | 2023-05-10
PW | 2952 | PW-2952 | SPA-HX | 408 | SPA-HX00408 | 2024-01-05 11:01:01 | Tipo 1 (propio on grid) | Activo | Tipo 1 (propio on grid)-Si-Yes | Si | [13 empty] | 9.86 |  | 9.86 | 9.86 | 9.86 | ES0031104349237001PD0F | IBERDROLA CLIENTES, S.A.U. | EDISTRIBUCIÓN REDES DIGITALES S.L.U. | 684085860 | 500004054406 | Mercado Libre | Otros | Alta Tensión | 9.86 | 9.86 | 9.86 | 9.86 | 9.86 | 9.86 | 6.1TD |  | Tipo 5 Con Telegestión | Distribuidora |  | 40541296 | false | true | GARTEL TELEFONIA Y COMUNICACION, S.L. |  |  |  |  | Si | 10.0 | 390.0 |  | 3.9 | [20 empty] | 50.0 | 2023-05-10 |  | En Vigor |  | 2019-10-24
PW | 7083 | PW-7083 | SPA-VA | 2225 | SPA-VA02225 | 2024-01-05 10:58:39 | Tipo 1 (propio on grid) | Activo | Tipo 1 (propio on grid)-Si-Yes | Si | [14 empty] | 6.6 | 6.6 |  | 6.6 | ES0021000009372008NB | IBERDROLA CLIENTES, S.A.U. | i-DE REDES ELÉCTRICAS INTELIGENTES, S.A.U | 684140573 | 220857805 | Mercado Libre | Otros | Alta Tensión | 9.2 | 9.2 | 9.2 | 9.2 | 9.2 | 9.2 | 6.1TD | Modo 2 (Con Maxímetro) | Tipo 5 Con Telegestión | Distribuidora |  | 43617437 | false | true | MONTAJES Y MANTENIMIENTOS ELECTRICOS 2010 SL | VA2125 | 2005-11-20 | 28137 | 2005-12-12 | No | [25 empty] | 2023-05-10 |  | En Vigor |  | 2020-10-01
PW | 7480 | PW-7480 | SPA-VX | 1179 | SPA-VX01179 | 2023-11-15 18:11:59 | Tipo 1 (propio on grid) | Activo | Tipo 1 (propio on grid)-Si-No | Si | [13 empty] | 10.392 | 0.0 | 30.392 | 10.392 | 10.392 | ES0021000008501734DB | IBERDROLA CLIENTES, S.A.U. | i-DE REDES ELÉCTRICAS INTELIGENTES, S.A.U | 684099457 | 213459267 | Mercado Libre | 3x400 | Trifásico | 10.392 | 10.392 |  |  |  |  | 2.0TD | Modo 2 (Con Maxímetro) | Tipo 5 Con Telegestión | Distribuidora |  | 176016988 | false | false | [5 empty] | No | [25 empty] | 2023-05-10
PW | 4311 | PW-4311 | SPA-MX | 163 | SPA-MX00163 | 2023-10-18 21:47:54 | Tipo 1 (propio on grid) | Activo | Tipo 1 (propio on grid)-Si-No | Si | [13 empty] | 43.6 | 0.0 | 35.001 | 15.001 | 15.001 | ES0021000004761851SC | IBERDROLA CLIENTES, S.A.U. | i-DE REDES ELÉCTRICAS INTELIGENTES, S.A.U | 684144293 | 214800179 | Mercado Libre | 3x400 | Trifásico | 15.001 | 15.001 | 15.001 | 15.001 | 15.001 | 15.001 | 3.0TD | Modo 2 (Con Maxímetro) | Tipo 4 | Distribuidora |  | 166031497 | false | false | [5 empty] | No | [25 empty] | 2023-05-10
PW | 6785 | PW-6785 | SPA-TO | 1416 | SPA-TO01416 | 2023-11-15 18:04:54 | Tipo 1 (propio on grid) | Activo | Tipo 1 (propio on grid)-Si-No | Si | [13 empty] | 14.49 | 0.0 | 14.49 | 14.49 | 14.49 | ES0022000001007505CT | IBERDROLA CLIENTES, S.A.U. | UFD DISTRIBUCIÓN ELECTRICIDAD, SA | 683893154 | 1000605037 | Mercado Libre | 1x230 | Monofásico | 14.49 | 14.49 |  |  |  |  | 2.0TD |  | Tipo 5 Con Telegestión | Distribuidora |  | 185748622 | false | false | [5 empty] | No | [25 empty] | 2023-05-10
PW | 3752 | PW-3752 | SPA-LX | 9423 | SPA-LX09423 | 2023-11-15 18:09:29 | Tipo 1 (propio on grid) | Activo | Tipo 1 (propio on grid)-Si-No | Si | [13 empty] | 15.0 |  | 15.0 | 15.0 | 13.856 | ES0031405960526001VV0F | IBERDROLA CLIENTES, S.A.U. | EDISTRIBUCIÓN REDES DIGITALES S.L.U. | 684103527 | 500004047974 | Mercado Libre | 3x380 | Trifásico | 13.856 | 13.856 |  |  |  |  | 2.0TD | Modo 2 (Con Maxímetro) | Tipo 5 Sin Telegestión | Distribuidora |  | 204186850 | false | false | [5 empty] | No | [25 empty] | 2023-05-10
PW | 4302 | PW-4302 | SPA-MX | 149 | SPA-MX00149 | 2023-11-15 18:01:44 | Tipo 1 (propio on grid) | Activo | Tipo 1 (propio on grid)-Si-No | Si | [14 empty] | 0.0 | 33.2 |  | 13.2 | ES0021000004676790CJ | IBERDROLA CLIENTES, S.A.U. | i-DE REDES ELÉCTRICAS INTELIGENTES, S.A.U | 684092335 | 213850369 | Mercado Libre | 3x380 | Trifásico | 15.0 | 15.0 | 16.0 | 16.0 | 17.321 | 17.321 | 3.0TD | Modo 2 (Con Maxímetro) | Tipo 4 | Distribuidora |  | 146205998 | false | false | [5 empty] | No | [25 empty] | 2023-05-10
PW | 3968 | PW-3968 | SPA-MA | 2917 | SPA-MA02917 | 2023-11-15 18:23:20 | Tipo 1 (propio on grid) | Activo | Tipo 1 (propio on grid)-Si-No | Si | [13 empty] | 14.49 |  | 14.49 | 14.49 | 14.49 | ES0031104142800001YS0F | IBERDROLA CLIENTES, S.A.U. | EDISTRIBUCIÓN REDES DIGITALES S.L.U. | 686192369 | 500004046576 | Mercado Libre | 1x230 | Monofásico | 14.49 | 14.49 |  |  |  |  | 2.0TD |  | Tipo 5 Con Telegestión | Distribuidora |  | 301442596 | false | false | [5 empty] | Si | 12.0 | 400.0 |  | 4.8 | [20 empty] | 40.0 | 2023-05-10
PW | 4608 | PW-4608 | SPA-MX | 1198 | SPA-MX01198 | 2023-11-15 18:02:50 | Tipo 1 (propio on grid) | Activo | Tipo 1 (propio on grid)-Si-No | Si | [13 empty] | 14.49 | 0.0 | 14.49 | 9.2 | 9.2 | ES0021000013833603NC | IBERDROLA CLIENTES, S.A.U. | i-DE REDES ELÉCTRICAS INTELIGENTES, S.A.U | 684152691 | 268647010 | Mercado Libre | 1x230 | Monofásico | 9.2 | 9.2 |  |  |  |  | 2.0TD | Modo 2 (Con Maxímetro) | Tipo 5 Con Telegestión | Distribuidora |  | 64060602 | false | false | [5 empty] | No | [25 empty] | 2023-05-10
PW | 4479 | PW-4479 | SPA-MX | 562 | SPA-MX00562 | 2023-11-15 18:02:24 | Tipo 1 (propio on grid) | Activo | Tipo 1 (propio on grid)-Si-No | Si | [13 empty] | 26.4 | 0.0 | 37.0 |  | 17.0 | ES0021000005386296WS | IBERDROLA CLIENTES, S.A.U. | i-DE REDES ELÉCTRICAS INTELIGENTES, S.A.U | 684112644 | 213375527 | Mercado Libre | 3x380 | Trifásico | 21.0 | 21.0 | 21.0 | 21.0 | 21.0 | 21.0 | 3.0TD | Modo 2 (Con Maxímetro) | Tipo 4 | Distribuidora |  | 45179206 | false | false | [5 empty] | No | [25 empty] | 2023-05-10
PW | 2838 | PW-2838 | SPA-GU | 9170 | SPA-GU09170 | 2023-11-15 18:01:16 | Tipo 1 (propio on grid) | Activo | Tipo 1 (propio on grid)-Si-No | Si | [13 empty] | 6.6 | 0.0 | 11.81 | 6.6 | 6.6 | ES0021000010464786YJ | IBERDROLA CLIENTES, S.A.U. | i-DE REDES ELÉCTRICAS INTELIGENTES, S.A.U | 684078624 | 224577384 | Mercado Libre | 1x220 | Monofásico | 6.6 | 6.6 |  |  |  |  | 2.0TD | Modo 2 (Con Maxímetro) | Tipo 5 Con Telegestión | Distribuidora |  | 135808786 | false | false | [5 empty] | Si | 12.0 | 390.0 |  | 4.68 | [21 empty] | 2023-05-10
PW | 4034 | PW-4034 | SPA-MA | 3836 | SPA-MA03836 | 2023-11-15 18:23:27 | Tipo 1 (propio on grid) | Activo | Tipo 1 (propio on grid)-Si-No | Si | [18 empty] | ES0031105453800001AS | IBERDROLA CLIENTES, S.A.U. | EDISTRIBUCIÓN REDES DIGITALES S.L.U. | 727368310 | 500006051960 | Mercado Libre | 1x230 | Monofásico | 9.2 | 9.2 |  |  |  |  | 2.0TD | Modo 2 (Con Maxímetro) | Tipo 5 Con Telegestión | Distribuidora |  |  | false | false | [5 empty] | No | [25 empty] | 2023-05-10
PW | 4292 | PW-4292 | SPA-MX | 133 | SPA-MX00133 | 2023-11-15 18:01:41 | Tipo 1 (propio on grid) | Activo | Tipo 1 (propio on grid)-Si-No | Si | [13 empty] | 26.313 | 0.0 | 26.313 | 13.2 | 13.2 | ES0022000007865296NL1P | IBERDROLA CLIENTES, S.A.U. | UFD DISTRIBUCIÓN ELECTRICIDAD, SA | 684113235 | 1000608825 | Mercado Libre | 1x220 | Monofásico | 13.2 | 13.2 |  |  |  |  | 2.0TD | Modo 2 (Con Maxímetro) | Tipo 5 Con Telegestión | Distribuidora |  | 165595622 | false | false | [5 empty] | No | [24 empty] | 63.0 | 2023-05-10
PW | 1173 | PW-1173 | SPA-BX | 1071 | SPA-BX01071 | 2023-10-18 21:54:37 | Tipo 2 (cedido propiedad) | Activo | Tipo 2 (cedido propiedad)-Si-No | Si | [38 empty] | false | false | [5 empty] | No | [25 empty] | 2023-05-10
PW | 1104 | PW-1104 | SPA-BX | 926 | SPA-BX00926 | 2023-11-15 18:06:15 | Tipo 1 (propio on grid) | Activo | Tipo 1 (propio on grid)-Si-No | Si | [15 empty] | 12.5 |  | 12.5 | ES0031406169508004HH0F | IBERDROLA CLIENTES, S.A.U. | EDISTRIBUCIÓN REDES DIGITALES S.L.U. | 684072968 | 500004049113 | Mercado Libre | 3x380 | Trifásico | 15.1 | 15.1 | 15.1 | 15.1 | 15.1 | 15.1 | 3.0TD | Modo 2 (Con Maxímetro) | Tipo 4 | Distribuidora |  | 477931.0 | false | false | [5 empty] | No | [24 empty] | 30.0 | 2023-05-10
PW | 7737 | PW-7737 | SPA-ZX | 309 | SPA-ZX00309 | 2023-11-15 18:12:43 | Tipo 1 (propio on grid) | Activo | Tipo 1 (propio on grid)-Si-No | Si | [15 empty] | 13.856 |  | 13.856 | ES0031300021458053DM0F | IBERDROLA CLIENTES, S.A.U. | EDISTRIBUCIÓN REDES DIGITALES S.L.U. | 684107818 | 500004054327 | Mercado Libre | 3x400 | Trifásico | 17.32 | 17.32 | 17.32 | 17.32 | 17.32 | 17.32 | 3.0TD | Modo 2 (Con Maxímetro) | Tipo 4 | Distribuidora |  | 200068198 | false | false | [5 empty] | No | [25 empty] | 2023-05-10
PW | 4564 | PW-4564 | SPA-MX | 1000 | SPA-MX01000 | 2023-11-15 18:02:44 | Tipo 1 (propio on grid) | Activo | Tipo 1 (propio on grid)-Si-No | Si | [13 empty] | 14.49 | 0.0 | 14.49 | 14.49 | 14.49 | ES0021000005636335VK | IBERDROLA CLIENTES, S.A.U. | i-DE REDES ELÉCTRICAS INTELIGENTES, S.A.U | 684400510 | 220336787 | Mercado Libre | 1x220 | Monofásico | 14.49 | 14.49 |  |  |  |  | 2.0TD | Modo 2 (Con Maxímetro) | Tipo 5 Sin Telegestión | Distribuidora |  | 10117272 | false | false | [5 empty] | No | [25 empty] | 2023-05-10
PW | 6616 | PW-6616 | SPA-TF | 6415 | SPA-TF06415 | 2023-11-15 18:04:19 | Tipo 1 (propio on grid) | Activo | Tipo 1 (propio on grid)-Si-No | Si | [13 empty] | 4.6 |  | 4.6 | 4.6 | 4.6 | ES0031601049228001MT0F | IBERDROLA CLIENTES, S.A.U. | EDISTRIBUCIÓN REDES DIGITALES S.L.U. | 683835464 | 500004049060 | Mercado Libre | 1x230 | Monofásico | 4.6 | 4.6 |  |  |  |  | 2.0TD |  | Tipo 5 Sin Telegestión | Distribuidora |  | 6947335.0 | false | false | [5 empty] | No | [24 empty] | 25.0 | 2023-05-10
PW | 4113 | PW-4113 | SPA-MU | 131 | SPA-MU00131 | 2023-11-15 18:09:52 | Tipo 1 (propio on grid) | Activo | Tipo 1 (propio on grid)-Si-No | Si | [13 empty] | 15.1 | 0.0 | 35.1 | 15.1 | 15.1 | ES0021000006238909LH | IBERDROLA CLIENTES, S.A.U. | i-DE REDES ELÉCTRICAS INTELIGENTES, S.A.U | 684147040 | 218558170 | Mercado Libre | 3x400 | Trifásico | 15.1 | 15.1 | 15.1 | 15.1 | 15.1 | 15.1 | 3.0TD | Modo 2 (Con Maxímetro) | Tipo 4 | En Propiedad |  | 88514343 | false | false | [5 empty] | No | [25 empty] | 2023-05-10
PW | 3088 | PW-3088 | SPA-IB | 60 | SPA-IB00060 | 2023-11-15 18:08:38 | Tipo 1 (propio on grid) | Activo | Tipo 1 (propio on grid)-Si-No | Si | [13 empty] | 6.9 |  | 6.9 | 6.9 | 6.9 | ES0031500526908001EL0F | IBERDROLA CLIENTES, S.A.U. | EDISTRIBUCIÓN REDES DIGITALES S.L.U. | 683852413 | 500004047451 | Mercado Libre | 1x230 | Monofásico | 6.9 | 6.9 |  |  |  |  | 2.0TD | Modo 2 (Con Maxímetro) | Tipo 5 Sin Telegestión | Distribuidora |  | 6856979.0 | false | false | [5 empty] | No | [24 empty] | 40.0 | 2023-05-10
PW | 638 | PW-0638 | SPA-BI | 740 | SPA-BI00740 | 2023-10-18 22:04:10 | Tipo 2 (cedido propiedad) | Activo | Tipo 2 (cedido propiedad)-Si-No | Si | [38 empty] | false | false | [5 empty] | No | [25 empty] | 2023-05-10
PW | 275 | PW-0275 | SPA-AV | 8905 | SPA-AV08905 | 2023-11-15 18:13:20 | Tipo 1 (propio on grid) | Activo | Tipo 1 (propio on grid)-Si-No | Si | [13 empty] | 6.9 | 0.0 | 14.49 | 6.9 | 6.9 | ES0021000015828082LP | IBERDROLA CLIENTES, S.A.U. | i-DE REDES ELÉCTRICAS INTELIGENTES, S.A.U | 684088514 | 279236918 | Mercado Libre | 1x230 | Monofásico | 6.9 | 6.9 |  |  |  |  | 2.0TD | Modo 2 (Con Maxímetro) | Tipo 5 Con Telegestión | Distribuidora |  | 94030152 | false | false | [5 empty] | No | [25 empty] | 2023-05-10
PW | 5715 | PW-5715 | SPA-SA | 5511 | SPA-SA05511 | 2023-11-15 18:18:44 | Tipo 1 (propio on grid) | Activo | Tipo 1 (propio on grid)-Si-No | Si | [13 empty] | 11.5 | 0.0 | 14.49 | 11.5 | 11.5 | ES0021000007113402EM | IBERDROLA CLIENTES, S.A.U. | i-DE REDES ELÉCTRICAS INTELIGENTES, S.A.U | 684095270 | 220283333 | Mercado Libre | 1x230 | Monofásico | 11.5 | 11.5 |  |  |  |  | 2.0TD | Modo 2 (Con Maxímetro) | Tipo 5 Con Telegestión | Distribuidora |  | 38134503 | false | false | [5 empty] | No | [25 empty] | 2023-05-10
PW | 1700 | PW-1700 | SPA-CO | 7200 | SPA-CO07200 | 2023-12-12 13:23:36 | Tipo 1 (propio on grid) | Activo | Tipo 1 (propio on grid)-Si-No | Si | [13 empty] | 23.925 |  | 23.925 | 17.321 | 17.321 | ES0031104002675001QP0F | IBERDROLA CLIENTES, S.A.U. | EDISTRIBUCIÓN REDES DIGITALES S.L.U. | 684131298 | 500004056324 | Mercado Libre | 3x230 | Trifásico | 17.321 | 17.321 | 17.321 | 17.321 | 17.321 | 17.321 | 3.0TD | Modo 2 (Con Maxímetro) | Tipo 4 | En Propiedad |  | 88510912 | false | false | [5 empty] | Si | 15.0 | 390.0 |  | 5.85 | [20 empty] | 63.0 | 2023-05-10
PW | 4664 | PW-4664 | SPA-MX | 2088 | SPA-MX02088 | 2023-11-15 18:03:01 | Tipo 1 (propio on grid) | Activo | Tipo 1 (propio on grid)-Si-No | Si | [13 empty] | 36.0 | 0.0 | 35.001 | 15.001 | 15.001 | ES0021000010444007TA | IBERDROLA CLIENTES, S.A.U. | i-DE REDES ELÉCTRICAS INTELIGENTES, S.A.U | 684141218 | 223437499 | Mercado Libre | 3x400 | Trifásico | 6.0 | 7.0 | 7.0 | 7.0 | 7.0 | 15.001 | 3.0TD | Modo 2 (Con Maxímetro) | Tipo 4 | Distribuidora |  | 94782591 | false | false | [5 empty] | No | [25 empty] | 2023-05-10
PW | 2562 | PW-2562 | SPA-GI | 32 | SPA-GI00032 | 2023-10-18 21:56:35 | Tipo 2 (cedido propiedad) | Activo | Tipo 2 (cedido propiedad)-Si-No | Si | [38 empty] | false | false | [5 empty] | No | [25 empty] | 2023-05-10
PW | 6501 | PW-6501 | SPA-TE | 184 | SPA-TE00184 | 2023-12-21 13:26:55 | Tipo 1 (propio on grid) | Activo | Tipo 1 (propio on grid)-Si-No | Si | [13 empty] | 11.56 |  | 11.56 | 6.9 | 6.9 | ES0031300725295001TS0F | IBERDROLA CLIENTES, S.A.U. | EDISTRIBUCIÓN REDES DIGITALES S.L.U. |  |  | Mercado Libre | 1x230 | Monofásico | 8.05 | 8.05 |  |  |  |  | 2.0TD |  | Tipo 5 Sin Telegestión | Distribuidora |  | 42597885 | false | false | [5 empty] | No | [24 empty] | 63.0 | 2023-05-10
PW | 7759 | PW-7759 | SPA-ZX | 355 | SPA-ZX00355 | 2023-11-15 18:12:48 | Tipo 1 (propio on grid) | Activo | Tipo 1 (propio on grid)-Si-No | Si | [13 empty] | 17.32 |  | 17.32 | 17.32 | 17.32 | ES0031300548476002ZW0F | IBERDROLA CLIENTES, S.A.U. | EDISTRIBUCIÓN REDES DIGITALES S.L.U. | 684105299 | 500004048271 | Mercado Libre | 3x400 | Trifásico | 17.32 | 17.32 | 17.32 | 17.32 | 17.32 | 17.32 | 3.0TD | Modo 2 (Con Maxímetro) | Tipo 4 | Distribuidora |  | 200155991 | false | false | [5 empty] | Si | 9.0 | 400.0 |  | 3.6 | [20 empty] | 25.0 | 2023-05-10
PW | 7363 | PW-7363 | SPA-VX | 366 | SPA-VX00366 | 2023-11-15 18:11:36 | Tipo 1 (propio on grid) | Activo | Tipo 1 (propio on grid)-Si-No | Si | [14 empty] | 0.0 | 33.856 |  | 13.856 | ES0021000012260169GQ | IBERDROLA CLIENTES, S.A.U. | i-DE REDES ELÉCTRICAS INTELIGENTES, S.A.U | 684075635 | 265211608 | Mercado Libre | 3x400 | Trifásico | 15.1 | 15.1 | 15.1 | 15.1 | 15.1 | 15.1 | 3.0TD | Modo 2 (Con Maxímetro) | Tipo 4 | Distribuidora |  | 186508798 | false | false | [5 empty] | No | [25 empty] | 2023-05-10
PW | 6787 | PW-6787 | SPA-TO | 1510 | SPA-TO01510 | 2023-11-15 18:04:54 | Tipo 1 (propio on grid) | Activo | Tipo 1 (propio on grid)-Si-Yes | Si | [13 empty] | 0.0 | 8.8 | 6.6 | 6.6 | 6.6 | ES0021000010885662CN | IBERDROLA CLIENTES, S.A.U. | i-DE REDES ELÉCTRICAS INTELIGENTES, S.A.U | 684096043 | 231520918 | Mercado Libre | Otros | Alta Tensión | 6.6 | 6.6 | 6.6 | 6.6 | 6.6 | 6.6 | 6.1TD | Modo 2 (Con Maxímetro) | Tipo 5 Con Telegestión | Distribuidora |  | 49312482 | false | true | MONTAJES Y MANTENIMIENTOS ELECTRICOS 2010 SL |  | 2011-08-01 |  | 2011-10-17 | No | [25 empty] | 2023-05-10 |  | En Vigor |  | 2019-05-16
PW | 1127 | PW-1127 | SPA-BX | 965 | SPA-BX00965 | 2023-11-15 18:06:20 | Tipo 1 (propio on grid) | Activo | Tipo 1 (propio on grid)-Si-No | Si | [13 empty] | 20.785 |  | 20.785 | 13.856 | 13.856 | ES0031405422621018AJ0F | IBERDROLA CLIENTES, S.A.U. | EDISTRIBUCIÓN REDES DIGITALES S.L.U. | 684071149 | 500004056313 | Mercado Libre | 3x380 | Trifásico | 13.856 | 13.856 |  |  |  |  | 2.0TD | Modo 2 (Con Maxímetro) | Tipo 5 Sin Telegestión | Distribuidora |  | 91716536 | false | false | [5 empty] | No | [25 empty] | 2023-05-10
PW | 5118 | PW-5118 | SPA-NA | 1055 | SPA-NA01055 | 2023-11-15 18:16:39 | Tipo 1 (propio on grid) | Activo | Tipo 1 (propio on grid)-Si-No | Si | [13 empty] | 6.6 | 0.0 | 14.49 | 6.6 | 6.6 | ES0021000010532522FZ | IBERDROLA CLIENTES, S.A.U. | i-DE REDES ELÉCTRICAS INTELIGENTES, S.A.U | 684366216 | 224314944 | Mercado Libre | 1x220 | Monofásico | 6.6 | 6.6 |  |  |  |  | 2.0TD | Modo 2 (Con Maxímetro) | Tipo 5 Con Telegestión | Distribuidora |  | 99348291 | false | false | [5 empty] | No | [25 empty] | 2023-05-10
PW | 3576 | PW-3576 | SPA-LO | 44 | SPA-LO00044 | 2023-10-18 22:06:59 | Tipo 2 (cedido propiedad) | Activo | Tipo 2 (cedido propiedad)-Si-No | Si | [38 empty] | false | false | [5 empty] | No | [25 empty] | 2023-05-10
PW | 2970 | PW-2970 | SPA-HX | 9432 | SPA-HX09432 | 2024-01-05 11:01:03 | Tipo 1 (propio on grid) | Activo | Tipo 1 (propio on grid)-Si-Yes | Si | [13 empty] | 9.2 |  | 9.2 | 8.8 | 8.8 | ES0031104031348001EN0F | IBERDROLA CLIENTES, S.A.U. | EDISTRIBUCIÓN REDES DIGITALES S.L.U. | 683874767 | 500004047107 | Mercado Libre | 1x230 | Monofásico | 8.8 | 8.8 |  |  |  |  | 2.0TD |  | Tipo 5 Sin Telegestión | Distribuidora |  | 201253126 | false | true | GARTEL TELEFONIA Y COMUNICACION, S.L. |  |  |  |  | No | [24 empty] | 0.0 | 2023-05-10 |  | En Vigor |  | 2019-12-12
PW | 3169 | PW-3169 | SPA-IB | 235 | SPA-IB00235 | 2023-11-15 18:08:55 | Tipo 1 (propio on grid) | Activo | Tipo 1 (propio on grid)-Si-No | Si | [13 empty] | 43.6 |  | 43.6 | 14.49 | 14.49 | ES0031500142614003FA0F | IBERDROLA CLIENTES, S.A.U. | EDISTRIBUCIÓN REDES DIGITALES S.L.U. | 684092591 | 500004054276 | Mercado Libre | 1x230 | Monofásico | 14.49 | 14.49 |  |  |  |  | 2.0TD |  | Tipo 5 Con Telegestión | Distribuidora |  | 700344007 | false | false | [5 empty] | No | [24 empty] | 63.0 | 2023-05-10
PW | 6241 | PW-6241 | SPA-SS | 5457 | SPA-SS05457 | 2023-11-15 18:19:34 | Tipo 1 (propio on grid) | Activo | Tipo 1 (propio on grid)-Si-No | Si | [13 empty] | 14.49 | 0.0 | 14.49 | 14.49 | 14.49 | ES0021000003233120LF | IBERDROLA CLIENTES, S.A.U. | i-DE REDES ELÉCTRICAS INTELIGENTES, S.A.U | 684094253 | 216064466 | Mercado Libre | 1x230 | Monofásico | 14.49 | 14.49 |  |  |  |  | 2.0TD | Modo 2 (Con Maxímetro) | Tipo 5 Con Telegestión | Distribuidora |  | 277145.0 | false | false | [5 empty] | No | [25 empty] | 2023-05-10
PW | 6384 | PW-6384 | SPA-SX | 7202 | SPA-SX07202 | 2023-11-15 18:19:55 | Tipo 1 (propio on grid) | Activo | Tipo 1 (propio on grid)-Si-No | Si | [13 empty] | 14.49 | 0.0 | 14.49 | 14.49 | 14.49 | ES0021000010301238WH | IBERDROLA CLIENTES, S.A.U. | i-DE REDES ELÉCTRICAS INTELIGENTES, S.A.U | 684155448 | 221061046 | Mercado Libre | 1x220 | Monofásico | 14.49 | 14.49 |  |  |  |  | 2.0TD | Modo 2 (Con Maxímetro) | Tipo 5 Con Telegestión | Distribuidora |  | 701406.0 | false | false | [5 empty] | No | [25 empty] | 2023-05-10
PW | 1499 | PW-1499 | SPA-BX | 6403 | SPA-BX06403 | 2023-10-18 21:55:57 | Tipo 2 (cedido propiedad) | Activo | Tipo 2 (cedido propiedad)-Si-No | Si | [38 empty] | false | false | [5 empty] | No | [25 empty] | 2023-05-10
PW | 1629 | PW-1629 | SPA-CC | 6418 | SPA-CC06418 | 2023-11-15 18:21:41 | Tipo 1 (propio on grid) | Activo | Tipo 1 (propio on grid)-Si-No | Si | [13 empty] | 13.86 | 0.0 | 33.856 | 13.856 | 13.856 | ES0021000010222658JY | IBERDROLA CLIENTES, S.A.U. | i-DE REDES ELÉCTRICAS INTELIGENTES, S.A.U | 684364207 | 221975068 | Mercado Libre | 3x400 | Trifásico | 13.856 | 13.856 |  |  |  |  | 2.0TD | Modo 2 (Con Maxímetro) | Tipo 5 Con Telegestión | Distribuidora |  | 60166841 | false | false | [5 empty] | No | [25 empty] | 2023-05-10
PW | 6237 | PW-6237 | SPA-SS | 5448 | SPA-SS05448 | 2023-10-18 22:11:13 | Tipo 2 (cedido propiedad) | Activo | Tipo 2 (cedido propiedad)-Si-No | Si | [38 empty] | false | false | [5 empty] | No | [25 empty] | 2023-05-10
PW | 4501 | PW-4501 | SPA-MX | 627 | SPA-MX00627 | 2023-11-15 18:02:30 | Tipo 1 (propio on grid) | Activo | Tipo 1 (propio on grid)-Si-No | Si | [13 empty] | 9.9 | 0.0 | 14.49 | 9.9 | 9.9 | ES0021000004289687AT | IBERDROLA CLIENTES, S.A.U. | i-DE REDES ELÉCTRICAS INTELIGENTES, S.A.U | 684098179 | 218212434 | Mercado Libre | 1x220 | Monofásico | 9.9 | 9.9 |  |  |  |  | 2.0TD | Modo 2 (Con Maxímetro) | Tipo 5 Con Telegestión | Distribuidora |  | 3004481.0 | false | false | [5 empty] | No | [25 empty] | 2023-05-10
PW | 5328 | PW-5328 | SPA-OX | 1286 | SPA-OX01286 | 2023-10-18 22:08:38 | Tipo 2 (cedido propiedad) | Activo | Tipo 2 (cedido propiedad)-Si-No | Si | [38 empty] | false | false | [5 empty] | No | [25 empty] | 2023-05-10
PW | 1691 | PW-1691 | SPA-CO | 7117 | SPA-CO07117 | 2023-11-15 18:21:51 | Tipo 1 (propio on grid) | Activo | Tipo 1 (propio on grid)-Si-No | Si | [13 empty] | 16.44 | 0.0 | 16.44 | 16.0 | 0.016 | ES0405000000017977EN | IBERDROLA CLIENTES, S.A.U. | INPECUARIAS VILLARALTO S.L | 683897100 |  | Mercado Libre | 3x400 | Trifásico | 16.0 | 16.0 | 16.0 | 16.0 | 16.0 | 16.0 | 3.0TD | Modo 2 (Con Maxímetro) | Tipo 4 | En Propiedad |  | 88514367 | false | false | [5 empty] | No | [25 empty] | 2023-05-10
PW | 7487 | PW-7487 | SPA-VX | 1196 | SPA-VX01196 | 2023-10-18 22:01:55 | Tipo 2 (cedido propiedad) | Activo | Tipo 2 (cedido propiedad)-Si-No | Si | [38 empty] | false | false | [5 empty] | No | [25 empty] | 2023-05-10
PW | 1443 | PW-1443 | SPA-BX | 6015 | SPA-BX06015 | 2023-10-18 21:55:44 | Tipo 2 (cedido propiedad) | Activo | Tipo 2 (cedido propiedad)-Si-No | Si | [38 empty] | false | false | [5 empty] | No | [25 empty] | 2023-05-10
PW | 7257 | PW-7257 | SPA-VX | 56 | SPA-VX00056 | 2023-11-15 18:11:14 | Tipo 1 (propio on grid) | Activo | Tipo 1 (propio on grid)-Si-No | Si | [13 empty] | 10.392 | 0.0 | 30.392 | 10.392 | 10.392 | ES0021000007805181SJ | IBERDROLA CLIENTES, S.A.U. | i-DE REDES ELÉCTRICAS INTELIGENTES, S.A.U | 684096717 | 219158952 | Mercado Libre | 3x400 | Trifásico | 10.392 | 10.392 |  |  |  |  | 2.0TD | Modo 2 (Con Maxímetro) | Tipo 5 Con Telegestión | Distribuidora |  | 166017659 | false | false | [5 empty] | No | [25 empty] | 2023-05-10
PW | 6710 | PW-6710 | SPA-TO | 151 | SPA-TO00151 | 2023-11-15 18:04:35 | Tipo 1 (propio on grid) | Activo | Tipo 1 (propio on grid)-Si-No | Si | [13 empty] | 5.75 | 0.0 | 13.53 | 5.75 | 5.75 | ES0021000015960587FX | IBERDROLA CLIENTES, S.A.U. | i-DE REDES ELÉCTRICAS INTELIGENTES, S.A.U | 684154869 | 277172974 | Mercado Libre | 1x230 | Monofásico | 5.75 | 5.75 |  |  |  |  | 2.0TD | Modo 2 (Con Maxímetro) | Tipo 5 Con Telegestión | Distribuidora |  | 713881.0 | false | false | [5 empty] | No | [25 empty] | 2023-05-10
PW | 5542 | PW-5542 | SPA-PO | 6051 | SPA-PO06051 | 2023-11-15 18:18:04 | Tipo 1 (propio on grid) | Activo | Tipo 1 (propio on grid)-Si-No | Si | [13 empty] | 13.856 | 0.0 | 13.856 | 13.86 | 13.856 | ES0022000008005329YM1P | IBERDROLA CLIENTES, S.A.U. | UFD DISTRIBUCIÓN ELECTRICIDAD, SA | 686027929 | 1000610693 | Mercado Libre | 3x400 | Trifásico | 13.856 | 13.856 |  |  |  |  | 2.0TD | Modo 2 (Con Maxímetro) | Tipo 5 Con Telegestión | Distribuidora |  | 45747123 | false | false | [5 empty] | Si | 12.0 | 400.0 |  | 4.8 | [20 empty] | 40.0 | 2023-05-10
PW | 5570 | PW-5570 | SPA-PO | 6151 | SPA-PO06151 | 2023-11-15 18:18:10 | Tipo 1 (propio on grid) | Activo | Tipo 1 (propio on grid)-Si-No | Si | [13 empty] | 17.321 | 0.0 | 17.321 | 17.33 | 17.321 | ES0022000007969371YL1P | IBERDROLA CLIENTES, S.A.U. | UFD DISTRIBUCIÓN ELECTRICIDAD, SA | 687444986 | 1000609965 | Mercado Libre | 3x400 | Trifásico | 17.321 | 17.321 | 17.321 | 17.321 | 17.321 | 17.321 | 3.0TD | Modo 2 (Con Maxímetro) | Tipo 4 | Distribuidora |  |  | false | false | [5 empty] | No | [24 empty] | 100.0 | 2023-05-10
PW | 2046 | PW-2046 | SPA-CU | 8405 | SPA-CU08405 | 2023-11-15 18:00:21 | Tipo 1 (propio on grid) | Activo | Tipo 1 (propio on grid)-Si-Yes | Si | [13 empty] | 0.0 | 43.596 | 6.6 | 6.6 | 6.6 | ES0021000010211586ZC | IBERDROLA CLIENTES, S.A.U. | i-DE REDES ELÉCTRICAS INTELIGENTES, S.A.U | 684069260 | 223782932 | Mercado Libre | Otros | Alta Tensión | 3.63 | 3.63 | 3.63 | 3.63 | 3.63 | 6.6 | 6.1TD | Modo 2 (Con Maxímetro) | Tipo 5 Con Telegestión | Distribuidora |  | 60130128 | false | true | MONTAJES Y MANTENIMIENTOS ELECTRICOS 2010 SL | CU8405 | 2011-08-01 |  | 2011-10-17 | No | [25 empty] | 2023-05-10 |  | En Vigor |  | 2021-08-03
PW | 4927 | PW-4927 | SPA-MX | 6229 | SPA-MX06229 | 2023-10-18 21:50:31 | Tipo 2 (cedido propiedad) | Activo | Tipo 2 (cedido propiedad)-Si-No | Si | [38 empty] | false | false | [5 empty] | No | [25 empty] | 2023-05-10
PW | 1385 | PW-1385 | SPA-BX | 2756 | SPA-BX02756 | 2023-10-18 21:55:29 | Tipo 2 (cedido propiedad) | Activo | Tipo 2 (cedido propiedad)-Si-No | Si | [38 empty] | false | false | [5 empty] | No | [25 empty] | 2023-05-10
PW | 3213 | PW-3213 | SPA-IB | 321 | SPA-IB00321 | 2023-11-15 18:09:04 | Tipo 1 (propio on grid) | Activo | Tipo 1 (propio on grid)-Si-No | Si | [13 empty] | 14.49 |  | 14.49 | 14.49 | 14.49 | ES0031500136511026BF0F | IBERDROLA CLIENTES, S.A.U. | EDISTRIBUCIÓN REDES DIGITALES S.L.U. | 686167466 | 500004047612 | Mercado Libre | 1x230 | Monofásico | 14.49 | 14.49 |  |  |  |  | 2.0TD | Modo 2 (Con Maxímetro) | Tipo 5 Con Telegestión | Distribuidora |  | 201620954 | false | false | [5 empty] | No | [24 empty] | 63.0 | 2023-05-10
PW | 488 | PW-0488 | SPA-BA | 396 | SPA-BA00396 | 2023-10-18 22:13:19 | Tipo 2 (cedido propiedad) | Activo | Tipo 2 (cedido propiedad)-Si-No | Si | [38 empty] | false | false | [5 empty] | No | [25 empty] | 2023-05-10
PW | 4267 | PW-4267 | SPA-MX | 92 | SPA-MX00092 | 2023-11-15 18:01:34 | Tipo 1 (propio on grid) | Activo | Tipo 1 (propio on grid)-Si-No | Si | [13 empty] | 21.05 | 0.0 | 21.05 |  | 13.2 | ES0022000007865301JR1P | IBERDROLA CLIENTES, S.A.U. | UFD DISTRIBUCIÓN ELECTRICIDAD, SA | 686216416 | 1000610423 | Mercado Libre | 3x380 | Trifásico | 19.0 | 19.0 | 19.0 | 19.0 | 19.0 | 19.0 | 3.0TD | Modo 2 (Con Maxímetro) | Tipo 4 | Distribuidora |  | 166100495 | false | false | [5 empty] | No | [25 empty] | 2023-05-10
PW | 7771 | PW-7771 | SPA-ZX | 378 | SPA-ZX00378 | 2023-11-15 18:12:51 | Tipo 1 (propio on grid) | Activo | Tipo 1 (propio on grid)-Si-No | Si | [13 empty] | 14.49 |  | 14.49 | 14.49 | 14.49 | ES0031300021393034BF0F | IBERDROLA CLIENTES, S.A.U. | EDISTRIBUCIÓN REDES DIGITALES S.L.U. | 683850090 | 500004049239 | Mercado Libre | 1x230 | Monofásico | 14.49 | 14.49 |  |  |  |  | 2.0TD |  | Tipo 5 Sin Telegestión | Distribuidora |  | 201299235 | false | false | [5 empty] | No | [25 empty] | 2023-05-10
PW | 4027 | PW-4027 | SPA-MA | 3429 | SPA-MA03429 | 2024-01-18 22:46:52 | Tipo 1 (propio on grid) | Activo | Tipo 2 (cedido propiedad)-Si-No | Si | [18 empty] | ES0031105543137001GR | IBERDROLA CLIENTES, S.A.U. | EDISTRIBUCIÓN REDES DIGITALES S.L.U. |  |  | Mercado Libre | 1x230 | Monofásico | 11.5 | 11.5 |  |  |  |  | 2.0TD |  | Tipo 5 Con Telegestión | Distribuidora |  |  | false | false | [5 empty] | No | [25 empty] | 2023-05-10
PW | 2253 | PW-2253 | SPA-CX | 1056 | SPA-CX01056 | 2023-11-15 18:14:56 | Tipo 1 (propio on grid) | Activo | Tipo 1 (propio on grid)-Si-No | Si | [13 empty] | 9.2 | 0.0 | 9.2 | 9.2 | 9.2 | ES0022000007922223AK1P | IBERDROLA CLIENTES, S.A.U. | UFD DISTRIBUCIÓN ELECTRICIDAD, SA | 686195085 | 1000608894 | Mercado Libre | 1x230 | Monofásico | 6.6 | 6.6 |  |  |  |  | 2.0TD | Modo 2 (Con Maxímetro) | Tipo 5 Sin Telegestión | Distribuidora |  | 315502.0 | false | false | [5 empty] | No | [24 empty] | 63.0 | 2023-05-10
PW | 1040 | PW-1040 | SPA-BX | 611 | SPA-BX00611 | 2023-11-15 18:06:08 | Tipo 1 (propio on grid) | Activo | Tipo 1 (propio on grid)-Si-No | Si | [15 empty] | 14.49 |  | 14.49 | ES0031406272649005PA0F | IBERDROLA CLIENTES, S.A.U. | EDISTRIBUCIÓN REDES DIGITALES S.L.U. | 683832347 | 500004046330 | Mercado Libre | 3x230 | Trifásico | 17.927 | 17.927 | 17.927 | 17.927 | 17.927 | 17.927 | 3.0TD | Modo 2 (Con Maxímetro) | Tipo 4 | Distribuidora |  | 99013025 | false | false | [5 empty] | No | [24 empty] | 40.0 | 2023-05-10
PW | 7386 | PW-7386 | SPA-VX | 632 | SPA-VX00632 | 2023-11-15 18:11:38 | Tipo 1 (propio on grid) | Activo | Tipo 1 (propio on grid)-Si-No | Si | [13 empty] | 13.9 | 0.0 | 14.49 | 11.5 | 11.5 | ES0021000015710430XR | IBERDROLA CLIENTES, S.A.U. | i-DE REDES ELÉCTRICAS INTELIGENTES, S.A.U | 684085446 | 389128790 | Mercado Libre | 1x230 | Monofásico | 11.5 | 11.5 |  |  |  |  | 2.0TD | Modo 2 (Con Maxímetro) | Tipo 5 Con Telegestión | Distribuidora |  | 165467280 | false | false | [5 empty] | No | [25 empty] | 2023-05-10
PW | 3455 | PW-3455 | SPA-LE | 581 | SPA-LE00581 | 2023-12-12 13:21:41 | Tipo 1 (propio on grid) | Activo | Tipo 1 (propio on grid)-Si-No | Si | [13 empty] | 6.6 | 0.0 | 14.49 | 6.6 | 6.6 | ES0021000010223252QW | IBERDROLA CLIENTES, S.A.U. | i-DE REDES ELÉCTRICAS INTELIGENTES, S.A.U | 684552220 | 221099311 | Mercado Libre | 1x220 | Monofásico | 6.6 | 6.6 |  |  |  |  | 2.0TD | Modo 2 (Con Maxímetro) | Tipo 5 Con Telegestión | Distribuidora |  | 38781525 | false | false | [5 empty] | Si | 10.0 | 390.0 |  | 3.9 | [21 empty] | 2023-05-10
PW | 6200 | PW-6200 | SPA-SO | 9921 | SPA-SO09921 | 2024-01-05 10:59:06 | Tipo 1 (propio on grid) | Activo | Tipo 1 (propio on grid)-Si-Yes | Si | [13 empty] | 6.6 | 25.0 | 6.6 | 25.0 | 6.6 | ES0031300542410001SK0F | IBERDROLA CLIENTES, S.A.U. | EDISTRIBUCIÓN REDES DIGITALES S.L.U. | 684392896 | 500004055971 | Mercado Libre | 3x15000 | Alta Tensión | 6.6 | 6.6 | 6.6 | 6.6 | 6.6 | 6.6 | 6.1TD | Modo 2 (Con Maxímetro) | Tipo 5 Con Telegestión | Distribuidora |  | 2115578.0 | false | true | MONTAJES Y MANTENIMIENTOS ELECTRICOS 2010 SL | SO-9921 | 2015-10-08 | 8419 | 2015-10-22 | No | [25 empty] | 2023-05-10 |  | En Vigor |  | 2020-08-17
PW | 6867 | PW-6867 | SPA-TX | 7624 | SPA-TX07624 | 2023-11-15 18:10:37 | Tipo 1 (propio on grid) | Activo | Tipo 1 (propio on grid)-Si-No | Si | [13 empty] | 14.49 |  | 14.49 | 14.49 | 14.49 | ES0031405667457008WZ0F | IBERDROLA CLIENTES, S.A.U. | EDISTRIBUCIÓN REDES DIGITALES S.L.U. | 686190221 | 500004046937 | Mercado Libre | 1x230 | Monofásico | 14.49 | 14.49 |  |  |  |  | 2.0TD | Modo 2 (Con Maxímetro) | Tipo 5 Con Telegestión | Distribuidora |  | 300999230 | false | false | [5 empty] | No | [25 empty] | 2023-05-10
PW | 1426 | PW-1426 | SPA-BX | 4040 | SPA-BX04040 | 2023-10-18 21:55:39 | Tipo 2 (cedido propiedad) | Activo | Tipo 2 (cedido propiedad)-Si-No | Si | [38 empty] | false | false | [5 empty] | No | [25 empty] | 2023-05-10
PW | 5115 | PW-5115 | SPA-NA | 1029 | SPA-NA01029 | 2023-11-15 18:16:39 | Tipo 1 (propio on grid) | Activo | Tipo 1 (propio on grid)-Si-No | Si | [13 empty] | 6.6 | 0.0 | 14.49 | 6.6 | 6.6 | ES0021000010788981AT | IBERDROLA CLIENTES, S.A.U. | i-DE REDES ELÉCTRICAS INTELIGENTES, S.A.U | 684106693 | 232974512 | Mercado Libre | 1x220 | Monofásico | 6.6 | 6.6 |  |  |  |  | 2.0TD | Modo 2 (Con Maxímetro) | Tipo 5 Con Telegestión | Distribuidora |  | 11730490 | false | false | [5 empty] | No | [25 empty] | 2023-05-10
PW | 3491 | PW-3491 | SPA-LE | 1523 | SPA-LE01523 | 2023-12-12 13:23:34 | Tipo 1 (propio on grid) | Activo | Tipo 1 (propio on grid)-Si-No | Si | [13 empty] | 17.321 | 0.0 | 37.321 | 17.321 | 17.321 | ES0021000012464892GQ | IBERDROLA CLIENTES, S.A.U. | i-DE REDES ELÉCTRICAS INTELIGENTES, S.A.U | 684072415 | 254292884 | Mercado Libre | 3x400 | Trifásico | 17.321 | 17.321 | 17.321 | 17.321 | 17.321 | 17.321 | 3.0TD | Modo 2 (Con Maxímetro) | Tipo 4 | En Propiedad |  | 88514482 | false | false | [5 empty] | Si | 10.0 | 390.0 |  | 3.9 | [21 empty] | 2023-05-10
PW | 6185 | PW-6185 | SPA-SO | 9844 | SPA-SO09844 | 2024-01-05 10:59:01 | Tipo 1 (propio on grid) | Activo | Tipo 1 (propio on grid)-Si-Yes | Si | [13 empty] | 0.0 | 11.5 | 11.5 | 11.5 | 11.5 | ES0021000010383939XB | IBERDROLA CLIENTES, S.A.U. | i-DE REDES ELÉCTRICAS INTELIGENTES, S.A.U | 684086980 | 228343800 | Mercado Libre | Otros | Alta Tensión | 5.0 | 5.0 | 5.0 | 5.0 | 5.0 | 11.5 | 6.1TD | Modo 2 (Con Maxímetro) | Tipo 5 Con Telegestión | Distribuidora |  | 175233594 | false | true | MONTAJES Y MANTENIMIENTOS ELECTRICOS 2010 SL | SO9844 | 2005-10-30 | 8343 | 2005-11-02 | No | [25 empty] | 2023-05-10 |  | En Vigor |  | 2020-08-20
PW | 1262 | PW-1262 | SPA-BX | 1641 | SPA-BX01641 | 2023-10-18 21:54:59 | Tipo 1 (propio on grid) | Activo | Tipo 1 (propio on grid)-Si-No | Si | [13 empty] | 20.785 |  | 20.785 | 17.321 | 17.321 | ES0031408036205001JH0F | IBERDROLA CLIENTES, S.A.U. | EDISTRIBUCIÓN REDES DIGITALES S.L.U. | 684114070 | 500004048168 | Mercado Libre | 3x380 | Trifásico | 17.321 | 17.321 | 17.321 | 17.321 | 17.321 | 17.321 | 3.0TD | Modo 2 (Con Maxímetro) | Tipo 4 | Distribuidora |  | 501625623 | false | false | [5 empty] | Si | 10.0 | 390.0 |  | 3.9 | [20 empty] | 63.0 | 2023-05-10
PW | 1154 | PW-1154 | SPA-BX | 1012 | SPA-BX01012 | 2023-11-15 18:06:27 | Tipo 1 (propio on grid) | Activo | Tipo 1 (propio on grid)-Si-No | Si | [13 empty] | 24.249 |  | 24.249 | 24.24 | 24.24 | ES0031406102099003JS0F | IBERDROLA CLIENTES, S.A.U. | EDISTRIBUCIÓN REDES DIGITALES S.L.U. | 686187052 | 500004047664 | Mercado Libre | 3x400 | Trifásico | 24.24 | 24.24 | 24.24 | 24.24 | 24.24 | 24.24 | 3.0TD | Modo 2 (Con Maxímetro) | Tipo 4 | Distribuidora |  | 89045429 | false | false | [5 empty] | No | [24 empty] | 40.0 | 2023-05-10
PW | 7086 | PW-7086 | SPA-VA | 2231 | SPA-VA02231 | 2023-11-15 18:20:22 | Tipo 1 (propio on grid) | Activo | Tipo 1 (propio on grid)-Si-No | Si | [13 empty] | 6.9 | 0.0 | 14.49 | 6.9 | 6.9 | ES0021000011645627BB | IBERDROLA CLIENTES, S.A.U. | i-DE REDES ELÉCTRICAS INTELIGENTES, S.A.U | 684081910 | 262808018 | Mercado Libre | 1x230 | Monofásico | 6.9 | 6.9 |  |  |  |  | 2.0TD | Modo 2 (Con Maxímetro) | Tipo 5 Con Telegestión | Distribuidora |  | 84055458 | false | false | [5 empty] | No | [25 empty] | 2023-05-10
PW | 7348 | PW-7348 | SPA-VX | 313 | SPA-VX00313 | 2023-11-15 18:11:33 | Tipo 1 (propio on grid) | Activo | Tipo 1 (propio on grid)-Si-No | Si | [13 empty] | 10.392 | 0.0 | 30.392 | 10.392 | 10.392 | ES0021000011850918JG | IBERDROLA CLIENTES, S.A.U. | i-DE REDES ELÉCTRICAS INTELIGENTES, S.A.U | 684128676 | 241419311 | Mercado Libre | 3x400 | Trifásico | 10.392 | 10.392 |  |  |  |  | 2.0TD | Modo 2 (Con Maxímetro) | Tipo 5 Con Telegestión | Distribuidora |  | 45123876 | false | false | [5 empty] | No | [25 empty] | 2023-05-10
PW | 16098 | PW-16098 | SPA-MA | 2519 | SPA-MA02519 | 2024-01-02 17:24:38 | Tipo 1 (propio on grid) | En Curso | Tipo 1 (propio on grid)-Si-No | Si | [38 empty] | false | false | [5 empty] | No | [25 empty] | 2024-01-02
PW | 16057 | PW-16057 | SPA-BI | 608 | SPA-BI00608 | 2023-11-15 18:13:38 | Tipo 1 (propio on grid) | Baja | Tipo 1 (propio on grid)-Si-No | Si | [13 empty] | 6.6 | 0.0 | 9.57 | 6.6 | 6.6 | ES0021000009835636EM | IBERDROLA CLIENTES, S.A.U. | i-DE REDES ELÉCTRICAS INTELIGENTES, S.A.U | 684154328 | 218319605 | Mercado Libre | 1x220 | Monofásico | 6.6 | 6.6 |  |  |  |  | 2.0TD | Modo 2 (Con Maxímetro) | Tipo 5 Sin Telegestión | Distribuidora |  | 114031322 | false | false | [5 empty] | No | [25 empty] | 2023-10-18
PW | 6078 | PW-6078 | SPA-SG | 9127 | SPA-SG09127 | 2023-11-15 18:19:01 | Tipo 1 (propio on grid) | Activo | Tipo 1 (propio on grid)-Si-No | Si | [13 empty] | 6.9 | 0.0 | 6.9 | 6.6 | 6.6 | ES0022000008038758XS1P | IBERDROLA CLIENTES, S.A.U. | UFD DISTRIBUCIÓN ELECTRICIDAD, SA | 684090272 | 1000604782 | Mercado Libre | 1x220 | Monofásico | 6.6 | 6.6 |  |  |  |  | 2.0TD |  | Tipo 5 Sin Telegestión | Distribuidora |  | 266694.0 | false | false | [5 empty] | No | [25 empty] | 2023-05-10
PW | 1647 | PW-1647 | SPA-CE | 9002 | SPA-CE09002 | 2023-12-21 10:10:36 | Tipo 1 (propio on grid) | Activo | Tipo 1 (propio on grid)-Si-No | Si | [18 empty] | ES0275000000044426NT | IBERDROLA CLIENTES, S.A.U. | EMPRESA DE ALUMBRADO ELÉCTRICO DE CEUTA DISTRIBUCIÓN, SAU | 683869115 | 44426.0 | Mercado Libre | 1x230 | Monofásico | 10.5 | 10.5 |  |  |  |  | 2.0TD |  | Tipo 5 Sin Telegestión | Distribuidora |  | 661942.0 | false | false | [5 empty] | No | [25 empty] | 2023-05-10
PW | 1349 | PW-1349 | SPA-BX | 2527 | SPA-BX02527 | 2023-11-15 18:07:03 | Tipo 1 (propio on grid) | Activo | Tipo 1 (propio on grid)-Si-No | Si | [13 empty] | 6.9 |  | 6.9 | 6.9 | 6.9 | ES0031406269423006RF0F | IBERDROLA CLIENTES, S.A.U. | EDISTRIBUCIÓN REDES DIGITALES S.L.U. | 686202820 | 500004046409 | Mercado Libre | 1x230 | Monofásico | 6.9 | 6.9 |  |  |  |  | 2.0TD |  | Tipo 5 Con Telegestión | Distribuidora |  | 301649427 | false | false | [5 empty] | No | [24 empty] | 40.0 | 2023-05-10
PW | 7832 | PW-7832 | SPA-ZX | 4272 | SPA-ZX04272 | 2023-10-18 22:03:11 | Tipo 2 (cedido propiedad) | Activo | Tipo 2 (cedido propiedad)-Si-No | Si | [38 empty] | false | false | [5 empty] | No | [25 empty] | 2023-05-10
PW | 1725 | PW-1725 | SPA-CO | 7352 | SPA-CO07352 | 2023-10-18 22:14:17 | Tipo 2 (cedido propiedad) | Activo | Tipo 2 (cedido propiedad)-Si-No | Si | [38 empty] | false | false | [5 empty] | No | [25 empty] | 2023-05-10
PW | 132 | PW-0132 | SPA-AB | 6318 | SPA-AB06318 | 2023-11-15 17:59:40 | Tipo 1 (propio on grid) | Activo | Tipo 1 (propio on grid)-Si-Yes | Si | [13 empty] | 0.0 | 14.45 | 6.6 | 6.6 | 6.6 | ES0021000010342737JW | IBERDROLA CLIENTES, S.A.U. | i-DE REDES ELÉCTRICAS INTELIGENTES, S.A.U | 684099238 | 229550691 | Mercado Libre | Otros | Alta Tensión | 3.63 | 3.63 | 3.63 | 3.63 | 3.63 | 6.6 | 6.1TD | Modo 2 (Con Maxímetro) | Tipo 5 Con Telegestión | Distribuidora |  | 37629929 | false | true | ELECTRO XXI |  |  |  |  | Si | 12.0 | 390.0 |  | 4.68 | [21 empty] | 2023-05-10 |  | En Vigor |  | 2021-03-10
PW | 6346 | PW-6346 | SPA-SX | 1024 | SPA-SX01024 | 2023-11-22 19:16:34 | Tipo 1 (propio on grid) | Activo | Tipo 1 (propio on grid)-Si-No | Si | [13 empty] | 14.49 |  | 14.49 | 13.86 | 13.86 | ES0027700508761001FB0F | IBERDROLA CLIENTES, S.A.U. | VIESGO DISTRIBUCIÓN ELECTRICA, S.L | 684205488 | 6105581164 | Mercado Libre | 3x220 | Trifásico | 13.86 | 13.86 |  |  |  |  | 2.0TD | Modo 2 (Con Maxímetro) | Tipo 5 Con Telegestión | Distribuidora |  |  | false | false | [5 empty] | No | [24 empty] | 40.0 | 2023-05-10
PW | 5936 | PW-5936 | SPA-SE | 810 | SPA-SE00810 | 2023-10-18 22:17:22 | Tipo 2 (cedido propiedad) | Activo | Tipo 2 (cedido propiedad)-Si-No | Si | [38 empty] | false | false | [5 empty] | No | [25 empty] | 2023-05-10
PW | 7762 | PW-7762 | SPA-ZX | 361 | SPA-ZX00361 | 2023-11-15 18:12:48 | Tipo 1 (propio on grid) | Activo | Tipo 1 (propio on grid)-Si-No | Si | [15 empty] | 14.49 |  | 14.49 | ES0031300018666035BA0F | IBERDROLA CLIENTES, S.A.U. | EDISTRIBUCIÓN REDES DIGITALES S.L.U. | 683861918 | 500004046405 | Mercado Libre | 3x400 | Trifásico | 17.321 | 17.321 | 17.321 | 17.321 | 17.321 | 17.321 | 3.0TD | Modo 2 (Con Maxímetro) | Tipo 4 | Distribuidora |  | 2187868.0 | false | false | [5 empty] | No | [25 empty] | 2023-05-10
PW | 5439 | PW-5439 | SPA-OX | 9094 | SPA-OX09094 | 2023-10-18 22:09:05 | Tipo 2 (cedido propiedad) | Activo | Tipo 2 (cedido propiedad)-Si-No | Si | [38 empty] | false | false | [5 empty] | No | [25 empty] | 2023-05-10
PW | 4187 | PW-4187 | SPA-MU | 576 | SPA-MU00576 | 2023-11-15 18:10:07 | Tipo 1 (propio on grid) | Activo | Tipo 1 (propio on grid)-Si-No | Si | [13 empty] | 9.2 | 0.0 | 14.49 | 4.6 | 4.6 | ES0021000020506991SG | IBERDROLA CLIENTES, S.A.U. | i-DE REDES ELÉCTRICAS INTELIGENTES, S.A.U | 683919143 | 546727190 | Mercado Libre | 1x230 | Monofásico | 4.6 | 4.6 |  |  |  |  | 2.0TD | Modo 2 (Con Maxímetro) | Tipo 5 Con Telegestión | Distribuidora |  |  | false | false | [5 empty] | No | [25 empty] | 2023-05-10
PW | 7248 | PW-7248 | SPA-VX | 42 | SPA-VX00042 | 2023-11-15 18:11:11 | Tipo 1 (propio on grid) | Activo | Tipo 1 (propio on grid)-Si-No | Si | [13 empty] | 6.6 | 0.0 | 14.49 | 6.6 | 6.6 | ES0021000010667562JK | IBERDROLA CLIENTES, S.A.U. | i-DE REDES ELÉCTRICAS INTELIGENTES, S.A.U | 684376465 | 229955964 | Mercado Libre | 1x220 | Monofásico | 6.6 | 6.6 |  |  |  |  | 2.0TD | Modo 2 (Con Maxímetro) | Tipo 5 Sin Telegestión | Distribuidora |  | 7070688.0 | false | false | [5 empty] | No | [25 empty] | 2023-05-10
PW | 4913 | PW-4913 | SPA-MX | 6172 | SPA-MX06172 | 2023-10-18 21:50:28 | Tipo 2 (cedido propiedad) | Activo | Tipo 2 (cedido propiedad)-Si-No | Si | [38 empty] | false | false | [5 empty] | No | [25 empty] | 2023-05-10
PW | 1806 | PW-1806 | SPA-CR | 3094 | SPA-CR03094 | 2023-11-15 17:59:59 | Tipo 1 (propio on grid) | Activo | Tipo 1 (propio on grid)-Si-Yes | Si | [13 empty] | 8.0 | 40.0 | 8.0 | 40.0 | 6.6 | ES0022000008021291XM1P | IBERDROLA CLIENTES, S.A.U. | UFD DISTRIBUCIÓN ELECTRICIDAD, SA | 684388110 | 104220010745 | Mercado Libre | 3x15000 | Alta Tensión | 3.63 | 3.63 | 3.63 | 3.63 | 3.63 | 6.6 | 6.1TD | Modo 2 (Con Maxímetro) | Tipo 5 Con Telegestión | Distribuidora |  | 83125666 | false | true | MONTAJES Y MANTENIMIENTOS ELECTRICOS 2010 SL |  | 2011-08-01 |  | 2011-10-17 | Si | 12.0 | 390.0 |  | 4.68 | [21 empty] | 2023-05-10 |  | En Vigor |  | 2021-07-26
PW | 5993 | PW-5993 | SPA-SE | 1321 | SPA-SE01321 | 2023-11-15 18:24:26 | Tipo 1 (propio on grid) | Activo | Tipo 1 (propio on grid)-Si-No | Si | [13 empty] | 13.84 | 0.0 | 13.84 | 13.84 | 13.84 | ES0128000000009300NQ | IBERDROLA CLIENTES, S.A.U. | CENTRAL ELECTRICA SAN ANTONIO SL | 683897779 |  | Mercado Libre | 3x400 | Trifásico | 13.84 | 13.84 |  |  |  |  | 2.0TD |  | Tipo 5 Sin Telegestión | Distribuidora |  | 63900100 | false | false | [5 empty] | Si | 9.0 | 400.0 |  | 3.6 | [21 empty] | 2023-05-10
PW | 7159 | PW-7159 | SPA-VI | 8602 | SPA-VI08602 | 2023-10-18 22:12:27 | Tipo 1 (propio on grid) | Activo | Tipo 1 (propio on grid)-Si-No | Si | [13 empty] | 34.64 | 0.0 | 37.321 | 17.321 | 17.321 | ES0021000000146669FH | IBERDROLA CLIENTES, S.A.U. | i-DE REDES ELÉCTRICAS INTELIGENTES, S.A.U | 684509740 | 213560823 | Mercado Libre | 3x400 | Trifásico | 17.321 | 17.321 | 17.321 | 17.321 | 17.321 | 17.321 | 3.0TD | Modo 2 (Con Maxímetro) | Tipo 4 | Distribuidora |  | 18725871 | false | false | [5 empty] | No | [25 empty] | 2023-05-10
PW | 7791 | PW-7791 | SPA-ZX | 533 | SPA-ZX00533 | 2023-11-15 18:12:55 | Tipo 1 (propio on grid) | Activo | Tipo 1 (propio on grid)-Si-No | Si | [13 empty] | 6.9 |  | 6.9 | 6.9 | 6.9 | ES0031300531767001JH0F | IBERDROLA CLIENTES, S.A.U. | EDISTRIBUCIÓN REDES DIGITALES S.L.U. | 683849785 | 500004048554 | Mercado Libre | 1x230 | Monofásico | 6.9 | 6.9 |  |  |  |  | 2.0TD |  | Tipo 5 Con Telegestión | Distribuidora |  | 201363556 | false | false | [5 empty] | No | [24 empty] | 30.0 | 2023-05-10
PW | 1603 | PW-1603 | SPA-CC | 6152 | SPA-CC06152 | 2023-12-12 13:19:09 | Tipo 1 (propio on grid) | Activo | Tipo 1 (propio on grid)-Si-No | Si | [13 empty] | 8.8 | 0.0 | 14.49 | 8.8 | 8.8 | ES0021000010221401GZ | IBERDROLA CLIENTES, S.A.U. | i-DE REDES ELÉCTRICAS INTELIGENTES, S.A.U | 684124350 | 222479840 | Mercado Libre | 1x220 | Monofásico | 8.8 | 8.8 |  |  |  |  | 2.0TD | Modo 2 (Con Maxímetro) | Tipo 5 Con Telegestión | Distribuidora |  | 38724694 | false | false | [5 empty] | Si | 10.0 | 390.0 |  | 3.9 | [21 empty] | 2023-05-10
PW | 7516 | PW-7516 | SPA-VX | 1330 | SPA-VX01330 | 2023-11-15 18:12:08 | Tipo 1 (propio on grid) | Activo | Tipo 1 (propio on grid)-Si-No | Si | [13 empty] | 13.85 | 0.0 | 33.85 | 13.85 | 13.85 | ES0021000008424238KW | IBERDROLA CLIENTES, S.A.U. | i-DE REDES ELÉCTRICAS INTELIGENTES, S.A.U | 684396919 | 216114093 | Mercado Libre | 3x400 | Trifásico | 13.85 | 13.85 |  |  |  |  | 2.0TD | Modo 2 (Con Maxímetro) | Tipo 5 Con Telegestión | Distribuidora |  | 41675744 | false | false | [5 empty] | No | [25 empty] | 2023-05-10
PW | 6069 | PW-6069 | SPA-SG | 9101 | SPA-SG09101 | 2023-11-15 18:18:58 | Tipo 1 (propio on grid) | Activo | Tipo 1 (propio on grid)-Si-No | Si | [13 empty] | 43.5 | 0.0 | 43.5 | 43.5 | 43.5 | ES0022000008045302LG1P | IBERDROLA CLIENTES, S.A.U. | UFD DISTRIBUCIÓN ELECTRICIDAD, SA | 684087390 | 1000604275 | Mercado Libre | 3x380 | Trifásico | 31.177 | 34.461 | 34.461 | 34.461 | 34.461 | 43.5 | 3.0TD | Modo 2 (Con Maxímetro) | Tipo 4 | Distribuidora |  | 42307081 | false | false | [5 empty] | No | [24 empty] | 63.0 | 2023-05-10
PW | 6692 | PW-6692 | SPA-TO | 90 | SPA-TO00090 | 2023-11-15 18:04:32 | Tipo 1 (propio on grid) | Activo | Tipo 1 (propio on grid)-Si-No | Si | [13 empty] | 13.856 | 0.0 | 33.856 | 13.856 | 13.856 | ES0021000013398581GC | IBERDROLA CLIENTES, S.A.U. | i-DE REDES ELÉCTRICAS INTELIGENTES, S.A.U | 684397766 | 265181756 | Mercado Libre | 3x400 | Trifásico | 13.856 | 13.856 |  |  |  |  | 2.0TD | Modo 2 (Con Maxímetro) | Tipo 5 Con Telegestión | Distribuidora |  | 47764931 | false | false | [5 empty] | No | [25 empty] | 2023-05-10
PW | 6769 | PW-6769 | SPA-TO | 569 | SPA-TO00569 | 2023-11-15 18:04:51 | Tipo 1 (propio on grid) | Activo | Tipo 1 (propio on grid)-Si-No | Si | [13 empty] | 9.2 | 0.0 | 14.49 | 9.2 | 9.2 | ES0021000010943439WJ | IBERDROLA CLIENTES, S.A.U. | i-DE REDES ELÉCTRICAS INTELIGENTES, S.A.U | 684101725 | 230809340 | Mercado Libre | 1x220 | Monofásico | 9.2 | 9.2 |  |  |  |  | 2.0TD | Modo 2 (Con Maxímetro) | Tipo 5 Con Telegestión | Distribuidora |  | 8735546.0 | false | false | [5 empty] | No | [25 empty] | 2023-05-10
PW | 2370 | PW-2370 | SPA-CX | 9108 | SPA-CX09108 | 2023-11-15 18:15:20 | Tipo 1 (propio on grid) | Activo | Tipo 1 (propio on grid)-Si-No | Si | [13 empty] | 3.68 | 0.0 | 3.68 | 10.39 | 3.45 | ES0022000009133364SM | IBERDROLA CLIENTES, S.A.U. | UFD DISTRIBUCIÓN ELECTRICIDAD, SA | 686212617 | 1000610667 | Mercado Libre | 1x230 | Monofásico | 3.45 | 3.45 |  |  |  |  | 2.0TD |  | Tipo 5 Con Telegestión | Distribuidora |  |  | false | false | [5 empty] | No | [25 empty] | 2023-05-10
PW | 7470 | PW-7470 | SPA-VX | 1144 | SPA-VX01144 | 2023-11-15 18:11:57 | Tipo 1 (propio on grid) | Activo | Tipo 1 (propio on grid)-Si-No | Si | [13 empty] | 13.856 | 0.0 | 30.39 |  | 10.39 | ES0021000008528291ZA | IBERDROLA CLIENTES, S.A.U. | i-DE REDES ELÉCTRICAS INTELIGENTES, S.A.U | 684137290 | 214686796 | Mercado Libre | 3x400 | Trifásico | 13.856 | 13.856 |  |  |  |  | 2.0TD | Modo 2 (Con Maxímetro) | Tipo 5 Con Telegestión | Distribuidora |  | 41688981 | false | false | [5 empty] | No | [25 empty] | 2023-05-10
PW | 6224 | PW-6224 | SPA-SS | 187 | SPA-SS00187 | 2023-10-18 22:11:09 | Tipo 2 (cedido propiedad) | Activo | Tipo 2 (cedido propiedad)-Si-No | Si | [38 empty] | false | false | [5 empty] | No | [25 empty] | 2023-05-10
PW | 7124 | PW-7124 | SPA-VA | 2420 | SPA-VA02420 | 2023-11-15 18:20:31 | Tipo 1 (propio on grid) | Activo | Tipo 1 (propio on grid)-Si-No | Si | [13 empty] | 17.321 | 0.0 | 37.32 | 17.32 | 17.32 | ES0021000021255069HF | IBERDROLA CLIENTES, S.A.U. | i-DE REDES ELÉCTRICAS INTELIGENTES, S.A.U | 683840393 | 570525287 | Mercado Libre | 3x400 | Trifásico | 9.75 | 9.75 | 9.75 | 9.75 | 9.75 | 17.32 | 3.0TD | Modo 2 (Con Maxímetro) | Tipo 4 | En Propiedad |  | 88513786 | false | false | [5 empty] | No | [25 empty] | 2023-05-10
PW | 7146 | PW-7146 | SPA-VA | 4073 | SPA-VA04073 | 2023-10-18 22:12:24 | Tipo 2 (cedido propiedad) | Activo | Tipo 2 (cedido propiedad)-Si-No | Si | [38 empty] | false | false | [5 empty] | No | [25 empty] | 2023-05-10
PW | 2162 | PW-2162 | SPA-CX | 245 | SPA-CX00245 | 2023-11-15 18:14:33 | Tipo 1 (propio on grid) | Activo | Tipo 1 (propio on grid)-Si-No | Si | [13 empty] | 10.392 | 0.0 | 10.392 | 10.392 | 10.392 | ES0022000007922561HZ1P | IBERDROLA CLIENTES, S.A.U. | UFD DISTRIBUCIÓN ELECTRICIDAD, SA | 686197460 | 1000608818 | Mercado Libre | 3x400 | Trifásico | 10.392 | 10.392 |  |  |  |  | 2.0TD | Modo 2 (Con Maxímetro) | Tipo 5 Con Telegestión | Distribuidora |  | 46320172 | false | false | [5 empty] | No | [24 empty] | 63.0 | 2023-05-10
PW | 1303 | PW-1303 | SPA-BX | 1995 | SPA-BX01995 | 2023-10-18 21:55:09 | Tipo 1 (propio on grid) | Activo | Tipo 1 (propio on grid)-Si-No | Si | [13 empty] | 17.321 |  | 17.321 | 17.321 | 17.321 | ES0031405317493001XM0F | IBERDROLA CLIENTES, S.A.U. | EDISTRIBUCIÓN REDES DIGITALES S.L.U. | 684106085 | 500004056615 | Mercado Libre | 3x400 | Trifásico | 17.321 | 17.321 | 17.321 | 17.321 | 17.321 | 17.321 | 3.0TD | Modo 2 (Con Maxímetro) | Tipo 4 | Distribuidora |  | 496304.0 | false | false | [5 empty] | Si | 15.0 | 390.0 |  | 5.85 | [20 empty] | 25.0 | 2023-05-10
PW | 2857 | PW-2857 | SPA-GU | 9211 | SPA-GU09211 | 2023-10-18 21:47:23 | Tipo 2 (cedido propiedad) | Activo | Tipo 2 (cedido propiedad)-Si-No | Si | [38 empty] | false | false | [5 empty] | No | [25 empty] | 2023-05-10
PW | 4093 | PW-4093 | SPA-MU | 65 | SPA-MU00065 | 2023-11-15 18:09:47 | Tipo 1 (propio on grid) | Activo | Tipo 1 (propio on grid)-Si-No | Si | [13 empty] | 27.71 | 0.0 | 33.85 | 13.85 | 13.85 | ES0021000005794141WR | IBERDROLA CLIENTES, S.A.U. | i-DE REDES ELÉCTRICAS INTELIGENTES, S.A.U | 684072063 | 218426574 | Mercado Libre | 3x400 | Trifásico | 13.85 | 13.85 |  |  |  |  | 2.0TD | Modo 2 (Con Maxímetro) | Tipo 5 Con Telegestión | Distribuidora |  | 166001901 | false | false | [5 empty] | No | [25 empty] | 2023-05-10
PW | 6202 | PW-6202 | SPA-SO | 9924 | SPA-SO09924 | 2023-11-15 18:19:28 | Tipo 1 (propio on grid) | Activo | Tipo 1 (propio on grid)-Si-No | Si | [13 empty] | 13.2 | 0.0 | 33.2 | 13.2 | 13.2 | ES0021000011317894EM | IBERDROLA CLIENTES, S.A.U. | i-DE REDES ELÉCTRICAS INTELIGENTES, S.A.U | 684110581 | 233119723 | Mercado Libre | 3x380 | Trifásico | 13.2 | 13.2 |  |  |  |  | 2.0TD | Modo 2 (Con Maxímetro) | Tipo 5 Sin Telegestión | Distribuidora |  | 21073683 | false | false | [5 empty] | No | [25 empty] | 2023-05-10
PW | 3217 | PW-3217 | SPA-IB | 326 | SPA-IB00326 | 2023-11-15 18:09:05 | Tipo 1 (propio on grid) | Activo | Tipo 1 (propio on grid)-Si-No | Si | [13 empty] | 14.4 |  | 14.4 | 14.4 | 14.4 | ES0031500117100060HY0F | IBERDROLA CLIENTES, S.A.U. | EDISTRIBUCIÓN REDES DIGITALES S.L.U. | 683854811 | 500004047364 | Mercado Libre | 1x230 | Monofásico | 14.4 | 14.4 |  |  |  |  | 2.0TD |  | Tipo 5 Con Telegestión | Distribuidora |  | 301136787 | false | false | [5 empty] | No | [24 empty] | 63.0 | 2023-05-10
PW | 7478 | PW-7478 | SPA-VX | 1169 | SPA-VX01169 | 2023-11-15 18:11:58 | Tipo 1 (propio on grid) | Activo | Tipo 1 (propio on grid)-Si-No | Si | [13 empty] | 17.321 | 0.0 | 30.35 |  | 10.35 | ES0021000008295552SR | IBERDROLA CLIENTES, S.A.U. | i-DE REDES ELÉCTRICAS INTELIGENTES, S.A.U | 684136788 | 213115116 | Mercado Libre | 3x400 | Trifásico | 17.321 | 17.321 | 17.321 | 17.321 | 17.321 | 17.321 | 3.0TD | Modo 2 (Con Maxímetro) | Tipo 4 | Distribuidora |  | 146244869 | false | false | [5 empty] | No | [25 empty] | 2023-05-10
PW | 4214 | PW-4214 | SPA-MU | 4021 | SPA-MU04021 | 2023-10-18 21:59:39 | Tipo 2 (cedido propiedad) | Activo | Tipo 2 (cedido propiedad)-Si-No | Si | [38 empty] | false | false | [5 empty] | No | [25 empty] | 2023-05-10
PW | 1598 | PW-1598 | SPA-CA | 9990 | SPA-CA09990 | 2023-10-18 22:13:46 | Tipo 2 (cedido propiedad) | Activo | Tipo 2 (cedido propiedad)-Si-No | Si | [38 empty] | false | false | [5 empty] | No | [25 empty] | 2023-05-10
PW | 5084 | PW-5084 | SPA-NA | 73 | SPA-NA00073 | 2023-11-15 18:16:31 | Tipo 1 (propio on grid) | Activo | Tipo 1 (propio on grid)-Si-No | Si | [13 empty] | 13.85 | 0.0 | 33.85 | 13.85 | 13.85 | ES0021000010221344WA | IBERDROLA CLIENTES, S.A.U. | i-DE REDES ELÉCTRICAS INTELIGENTES, S.A.U | 684109347 | 221053293 | Mercado Libre | 3x400 | Trifásico | 13.85 | 13.85 |  |  |  |  | 2.0TD | Modo 2 (Con Maxímetro) | Tipo 5 Con Telegestión | Distribuidora |  | 156003581 | false | false | [5 empty] | No | [25 empty] | 2023-05-10
PW | 1019 | PW-1019 | SPA-BX | 574 | SPA-BX00574 | 2023-10-18 21:53:52 | Tipo 2 (cedido propiedad) | Activo | Tipo 2 (cedido propiedad)-Si-No | Si | [38 empty] | false | false | [5 empty] | No | [25 empty] | 2023-05-10
PW | 6433 | PW-6433 | SPA-TE | 19 | SPA-TE00019 | 2023-11-15 18:10:15 | Tipo 1 (propio on grid) | Activo | Tipo 1 (propio on grid)-Si-Yes | Si | [38 empty] | false | true | ELECTRO XXI |  |  |  |  | No | [25 empty] | 2023-05-10 |  | En Vigor |  | 2021-05-11
PW | 2571 | PW-2571 | SPA-GI | 87 | SPA-GI00087 | 2023-11-15 18:07:49 | Tipo 1 (propio on grid) | Activo | Tipo 1 (propio on grid)-Si-No | Si | [13 empty] | 14.49 |  | 14.49 | 14.49 | 14.49 | ES0031406122977014NY | IBERDROLA CLIENTES, S.A.U. | EDISTRIBUCIÓN REDES DIGITALES S.L.U. | 686174987 | 500004056293 | Mercado Libre | 1x230 | Monofásico | 14.49 | 14.49 |  |  |  |  | 2.0TD |  | Tipo 5 Con Telegestión | Distribuidora |  | 303387196 | false | false | [5 empty] | No | [25 empty] | 2023-05-10
PW | 256 | PW-0256 | SPA-AV | 8704 | SPA-AV08704 | 2023-11-15 18:13:15 | Tipo 1 (propio on grid) | Activo | Tipo 1 (propio on grid)-Si-No | Si | [13 empty] | 9.2 | 0.0 | 14.49 | 9.2 | 9.2 | ES0021000010389189PV | IBERDROLA CLIENTES, S.A.U. | i-DE REDES ELÉCTRICAS INTELIGENTES, S.A.U | 684155308 | 226814520 | Mercado Libre | 1x220 | Monofásico | 9.2 | 9.2 |  |  |  |  | 2.0TD | Modo 2 (Con Maxímetro) | Tipo 5 Con Telegestión | Distribuidora |  | 2000307166 | false | false | [5 empty] | No | [25 empty] | 2023-05-10
PW | 4887 | PW-4887 | SPA-MX | 6101 | SPA-MX06101 | 2023-10-18 21:50:21 | Tipo 2 (cedido propiedad) | Activo | Tipo 2 (cedido propiedad)-Si-No | Si | [38 empty] | false | false | [5 empty] | No | [25 empty] | 2023-05-10
PW | 2397 | PW-2397 | SPA-GC | 30 | SPA-GC00030 | 2023-11-15 18:00:37 | Tipo 1 (propio on grid) | Activo | Tipo 1 (propio on grid)-Si-No | Si | [13 empty] | 32.662 |  | 32.662 | 32.0 | 8.314 | ES0031607020551040XL0F | IBERDROLA CLIENTES, S.A.U. | EDISTRIBUCIÓN REDES DIGITALES S.L.U. | 684088022 | 500004047822 | Mercado Libre | 3x380 | Trifásico | 15.01 | 15.01 | 15.01 | 15.01 | 15.01 | 15.01 | 3.0TD | Modo 2 (Con Maxímetro) | Tipo 4 | Distribuidora |  |  | false | false | [5 empty] | No | [25 empty] | 2023-05-10
PW | 7446 | PW-7446 | SPA-VX | 1070 | SPA-VX01070 | 2023-11-15 18:11:51 | Tipo 1 (propio on grid) | Activo | Tipo 1 (propio on grid)-Si-No | Si | [13 empty] | 13.2 | 0.0 | 33.2 | 13.2 | 13.2 | ES0021000008939160FT | IBERDROLA CLIENTES, S.A.U. | i-DE REDES ELÉCTRICAS INTELIGENTES, S.A.U | 684203017 | 213224045 | Mercado Libre | 3x380 | Trifásico | 13.2 | 13.2 |  |  |  |  | 2.0TD | Modo 2 (Con Maxímetro) | Tipo 5 Con Telegestión | Distribuidora |  | 41636000 | false | false | [5 empty] | No | [25 empty] | 2023-05-10
PW | 5883 | PW-5883 | SPA-SE | 353 | SPA-SE00353 | 2023-11-15 18:24:03 | Tipo 1 (propio on grid) | Activo | Tipo 1 (propio on grid)-Si-No | Si | [13 empty] | 15.0 |  | 15.0 | 13.856 | 13.856 | ES0031104124890001ET0F | IBERDROLA CLIENTES, S.A.U. | EDISTRIBUCIÓN REDES DIGITALES S.L.U. | 686195176 | 500004054283 | Mercado Libre | 3x400 | Trifásico | 13.164 | 13.164 |  |  |  |  | 2.0TD | Modo 2 (Con Maxímetro) | Tipo 5 Con Telegestión | Distribuidora |  | 400160168 | false | false | [5 empty] | No | [24 empty] | 32.0 | 2023-05-10
PW | 6603 | PW-6603 | SPA-TF | 6360 | SPA-TF06360 | 2023-10-18 21:51:25 | Tipo 2 (cedido propiedad) | Activo | Tipo 2 (cedido propiedad)-Si-No | Si | [38 empty] | false | false | [5 empty] | No | [25 empty] | 2023-05-10
PW | 1559 | PW-1559 | SPA-CA | 4601 | SPA-CA04601 | 2023-10-18 22:13:36 | Tipo 2 (cedido propiedad) | Activo | Tipo 2 (cedido propiedad)-Si-No | Si | [38 empty] | false | false | [5 empty] | No | [25 empty] | 2023-05-10
PW | 7553 | PW-7553 | SPA-VX | 1538 | SPA-VX01538 | 2023-11-15 18:12:17 | Tipo 1 (propio on grid) | Activo | Tipo 1 (propio on grid)-Si-No | Si | [13 empty] | 20.785 | 0.0 | 20.785 | 20.785 | 20.785 | ES0021000008051394WB | IBERDROLA CLIENTES, S.A.U. | i-DE REDES ELÉCTRICAS INTELIGENTES, S.A.U | 684072798 | 223360820 | Mercado Libre | 3x400 | Trifásico | 20.785 | 20.785 | 20.785 | 20.785 | 20.785 | 20.785 | 3.0TD | Modo 2 (Con Maxímetro) | Tipo 4 | En Propiedad |  | 88510936 | false | false | [5 empty] | No | [25 empty] | 2023-05-10
PW | 5747 | PW-5747 | SPA-SA | 6410 | SPA-SA06410 | 2023-11-15 18:18:52 | Tipo 1 (propio on grid) | Activo | Tipo 1 (propio on grid)-Si-No | Si | [13 empty] | 6.6 | 0.0 | 14.49 | 6.6 | 6.6 | ES0021000010218870DJ | IBERDROLA CLIENTES, S.A.U. | i-DE REDES ELÉCTRICAS INTELIGENTES, S.A.U | 684151455 | 221489356 | Mercado Libre | 1x220 | Monofásico | 6.6 | 6.6 |  |  |  |  | 2.0TD | Modo 2 (Con Maxímetro) | Tipo 5 Con Telegestión | Distribuidora |  | 11335354 | false | false | [5 empty] | Si | 9.0 | 400.0 |  | 3.6 | [21 empty] | 2023-05-10
PW | 1895 | PW-1895 | SPA-CS | 21 | SPA-CS00021 | 2023-10-18 21:56:04 | Tipo 2 (cedido propiedad) | Activo | Tipo 2 (cedido propiedad)-Si-No | Si | [38 empty] | false | false | [5 empty] | No | [25 empty] | 2023-05-10
PW | 5309 | PW-5309 | SPA-OX | 1101 | SPA-OX01101 | 2023-11-15 18:17:22 | Tipo 1 (propio on grid) | Activo | Tipo 1 (propio on grid)-Si-No | Si | [13 empty] | 17.3 | 0.0 | 17.3 | 13.86 | 13.86 | ES0026000000882244RA0F | IBERDROLA CLIENTES, S.A.U. | HIDROCANTÁBRICO DISTRIBUCIÓN ELÉCTRICA S.A.U | 683868895 | 1005795420 | Mercado Libre | 3x400 | Trifásico | 13.86 | 13.86 |  |  |  |  | 2.0TD |  | Tipo 5 Sin Telegestión | Distribuidora |  | 11242065 | false | false | [5 empty] | No | [24 empty] | 50.0 | 2023-05-10
PW | 3954 | PW-3954 | SPA-MA | 2856 | SPA-MA02856 | 2023-10-18 22:16:09 | Tipo 2 (cedido propiedad) | Activo | Tipo 2 (cedido propiedad)-Si-No | Si | [38 empty] | false | false | [5 empty] | No | [25 empty] | 2023-05-10
PW | 6619 | PW-6619 | SPA-TF | 6422 | SPA-TF06422 | 2023-12-20 18:01:00 | Tipo 1 (propio on grid) | Activo | Tipo 1 (propio on grid)-Si-No | Si | [13 empty] | 8.05 |  | 8.05 | 8.05 | 8.05 | ES0031607293534034PS0F | IBERDROLA CLIENTES, S.A.U. | EDISTRIBUCIÓN REDES DIGITALES S.L.U. | 683848008 | 500004045847 | Mercado Libre | 1x230 | Monofásico | 8.05 | 8.05 |  |  |  |  | 2.0TD |  | Tipo 5 Sin Telegestión | Distribuidora |  |  | false | false | [5 empty] | No | [25 empty] | 2023-05-10
PW | 7356 | PW-7356 | SPA-VX | 346 | SPA-VX00346 | 2023-11-15 18:11:35 | Tipo 1 (propio on grid) | Activo | Tipo 1 (propio on grid)-Si-No | Si | [13 empty] | 17.32 | 0.0 | 33.85 |  | 13.85 | ES0021000012271606HE | IBERDROLA CLIENTES, S.A.U. | i-DE REDES ELÉCTRICAS INTELIGENTES, S.A.U | 684111640 | 257817396 | Mercado Libre | 3x400 | Trifásico | 17.32 | 17.32 | 17.32 | 17.32 | 17.32 | 17.32 | 3.0TD | Modo 2 (Con Maxímetro) | Tipo 4 | Distribuidora |  | 166028866 | false | false | [5 empty] | No | [25 empty] | 2023-05-10
PW | 7451 | PW-7451 | SPA-VX | 1086 | SPA-VX01086 | 2023-11-15 18:11:53 | Tipo 1 (propio on grid) | Activo | Tipo 1 (propio on grid)-Si-No | Si | [13 empty] | 15.1 | 0.0 | 35.1 | 15.1 | 15.1 | ES0021000008979760RM | IBERDROLA CLIENTES, S.A.U. | i-DE REDES ELÉCTRICAS INTELIGENTES, S.A.U | 684114720 | 213351110 | Mercado Libre | 3x380 | Trifásico | 15.1 | 15.1 | 15.1 | 15.1 | 15.1 | 15.1 | 3.0TD | Modo 2 (Con Maxímetro) | Tipo 4 | En Propiedad |  | 88514505 | false | false | [5 empty] | No | [25 empty] | 2023-05-10
PW | 7719 | PW-7719 | SPA-ZX | 90 | SPA-ZX00090 | 2023-11-15 18:12:40 | Tipo 1 (propio on grid) | Activo | Tipo 1 (propio on grid)-Si-No | Si | [13 empty] | 13.856 |  | 13.856 | 13.2 | 13.2 | ES0031300033456181AE0F | IBERDROLA CLIENTES, S.A.U. | EDISTRIBUCIÓN REDES DIGITALES S.L.U. | 684112050 | 500004048122 | Mercado Libre | 3x380 | Trifásico | 13.2 | 13.2 |  |  |  |  | 2.0TD |  | Tipo 5 Con Telegestión | Distribuidora |  | 394203.0 | false | false | [5 empty] | No | [25 empty] | 2023-05-10
PW | 4064 | PW-4064 | SPA-MA | 9851 | SPA-MA09851 | 2023-11-15 18:23:33 | Tipo 1 (propio on grid) | Activo | Tipo 1 (propio on grid)-Si-No | Si | [13 empty] | 5.75 |  | 5.75 | 5.75 | 5.75 | ES0031104113957001SG0F | IBERDROLA CLIENTES, S.A.U. | EDISTRIBUCIÓN REDES DIGITALES S.L.U. | 683840253 | 500004045917 | Mercado Libre | 1x230 | Monofásico | 5.75 | 5.75 |  |  |  |  | 2.0TD | Modo 2 (Con Maxímetro) | Tipo 5 Sin Telegestión | Distribuidora |  | 9780456.0 | false | false | [5 empty] | No | [24 empty] | 40.0 | 2023-05-10
PW | 7280 | PW-7280 | SPA-VX | 89 | SPA-VX00089 | 2023-11-15 18:11:19 | Tipo 1 (propio on grid) | Activo | Tipo 1 (propio on grid)-Si-No | Si | [13 empty] | 15.1 | 0.0 | 35.1 | 15.1 | 15.1 | ES0021000010268956WM | IBERDROLA CLIENTES, S.A.U. | i-DE REDES ELÉCTRICAS INTELIGENTES, S.A.U | 684124658 | 220628579 | Mercado Libre | 3x400 | Trifásico | 15.1 | 15.1 | 15.1 | 15.1 | 15.1 | 15.1 | 3.0TD | Modo 2 (Con Maxímetro) | Tipo 4 | Distribuidora |  | 60010462 | false | false | [5 empty] | No | [25 empty] | 2023-05-10
PW | 4362 | PW-4362 | SPA-MX | 309 | SPA-MX00309 | 2023-11-15 18:01:57 | Tipo 1 (propio on grid) | Activo | Tipo 1 (propio on grid)-Si-No | Si | [13 empty] | 20.0 | 0.0 | 33.856 | 13.856 | 13.856 | ES0021000004715088YQ | IBERDROLA CLIENTES, S.A.U. | i-DE REDES ELÉCTRICAS INTELIGENTES, S.A.U | 684383457 | 214689920 | Mercado Libre | 3x400 | Trifásico | 13.856 | 13.856 |  |  |  |  | 2.0TD | Modo 2 (Con Maxímetro) | Tipo 5 Con Telegestión | Distribuidora |  | 166064529 | false | false | [5 empty] | No | [25 empty] | 2023-05-10
PW | 1271 | PW-1271 | SPA-BX | 1902 | SPA-BX01902 | 2023-11-15 18:06:49 | Tipo 1 (propio on grid) | Activo | Tipo 1 (propio on grid)-Si-No | Si | [13 empty] | 20.785 |  | 20.785 | 20.785 | 20.785 | ES0031405082533011SB0F | IBERDROLA CLIENTES, S.A.U. | EDISTRIBUCIÓN REDES DIGITALES S.L.U. | 686172097 | 500004047650 | Mercado Libre | 3x400 | Trifásico | 22.17 | 22.17 | 22.17 | 22.17 | 22.17 | 22.17 | 3.0TD | Modo 2 (Con Maxímetro) | Tipo 4 | Distribuidora |  | 400279303 | false | false | [5 empty] | No | [24 empty] | 32.0 | 2023-05-10
PW | 7643 | PW-7643 | SPA-ZA | 6924 | SPA-ZA06924 | 2023-11-15 18:20:52 | Tipo 1 (propio on grid) | Activo | Tipo 1 (propio on grid)-Si-No | Si | [13 empty] | 13.85 | 0.0 | 33.85 | 13.85 | 13.85 | ES0021000010483317FY | IBERDROLA CLIENTES, S.A.U. | i-DE REDES ELÉCTRICAS INTELIGENTES, S.A.U | 684077528 | 226147356 | Mercado Libre | 3x400 | Trifásico | 13.85 | 13.85 |  |  |  |  | 2.0TD | Modo 2 (Con Maxímetro) | Tipo 5 Con Telegestión | Distribuidora |  | 166067586 | false | false | [5 empty] | No | [25 empty] | 2023-05-10
PW | 4984 | PW-4984 | SPA-MX | 6468 | SPA-MX06468 | 2023-10-18 21:50:45 | Tipo 2 (cedido propiedad) | Activo | Tipo 2 (cedido propiedad)-Si-No | Si | [38 empty] | false | false | [5 empty] | No | [25 empty] | 2023-05-10
PW | 136 | PW-0136 | SPA-AB | 6327 | SPA-AB06327 | 2023-11-15 17:59:41 | Tipo 1 (propio on grid) | Activo | Tipo 1 (propio on grid)-Si-No | Si | [13 empty] | 10.0 | 0.0 | 26.928 | 6.928 | 6.928 | ES0021000013129351YM | IBERDROLA CLIENTES, S.A.U. | i-DE REDES ELÉCTRICAS INTELIGENTES, S.A.U | 683831276 | 439848283 | Mercado Libre | 3x400 | Trifásico | 6.928 | 6.928 |  |  |  |  | 2.0TD | Modo 2 (Con Maxímetro) | Tipo 5 Con Telegestión | Distribuidora |  | 37542018 | false | false | [5 empty] | Si | 15.0 | 300.0 |  | 4.5 | [21 empty] | 2023-05-10
PW | 4281 | PW-4281 | SPA-MX | 115 | SPA-MX00115 | 2023-11-15 18:01:38 | Tipo 1 (propio on grid) | Activo | Tipo 1 (propio on grid)-Si-No | Si | [13 empty] | 20.0 | 0.0 | 36.0 | 16.0 | 16.0 | ES0021000005175226WQ | IBERDROLA CLIENTES, S.A.U. | i-DE REDES ELÉCTRICAS INTELIGENTES, S.A.U | 684382271 | 212583724 | Mercado Libre | 3x400 | Trifásico | 13.856 | 13.856 | 13.856 | 13.856 | 13.856 | 16.0 | 3.0TD | Modo 2 (Con Maxímetro) | Tipo 4 | Distribuidora |  | 41621812 | false | false | [5 empty] | No | [25 empty] | 2023-05-10
PW | 3041 | PW-3041 | SPA-HX | 9809 | SPA-HX09809 | 2024-01-05 11:01:15 | Tipo 1 (propio on grid) | Activo | Tipo 1 (propio on grid)-Si-Yes | Si | [13 empty] | 9.2 |  | 9.2 | 8.8 | 8.8 | ES0031104031341001VG0F | IBERDROLA CLIENTES, S.A.U. | EDISTRIBUCIÓN REDES DIGITALES S.L.U. | 683838120 | 500004045654 | Mercado Libre | 1x220 | Monofásico | 8.8 | 8.8 |  |  |  |  | 2.0TD |  | Tipo 5 Sin Telegestión | Distribuidora |  | 302275414 | false | true | GARTEL TELEFONIA Y COMUNICACION, S.L. |  |  |  |  | Si | 10.0 | 390.0 |  | 3.9 | [20 empty] | 40.0 | 2023-05-10 |  | En Vigor |  | 2020-12-21
PW | 5234 | PW-5234 | SPA-OX | 1 | SPA-OX00001 | 2023-12-20 15:16:02 | Tipo 1 (propio on grid) | Activo | Tipo 1 (propio on grid)-Si-No | Si | [14 empty] | 0.0 | 6.6 |  | 6.9 | ES0026000000884935AA0F | IBERDROLA CLIENTES, S.A.U. | HIDROCANTÁBRICO DISTRIBUCIÓN ELÉCTRICA S.A.U | 683850829 | 1005795425 | Mercado Libre | 1x230 | Monofásico | 14.49 | 14.49 |  |  |  |  | 2.0TD |  | Tipo 5 Sin Telegestión | Distribuidora |  | 36383222 | false | false | [5 empty] | No | [24 empty] | 25.0 | 2023-05-10
PW | 4542 | PW-4542 | SPA-MX | 820 | SPA-MX00820 | 2023-10-18 21:48:54 | Tipo 2 (cedido propiedad) | Activo | Tipo 2 (cedido propiedad)-Si-No | Si | [38 empty] | false | false | [5 empty] | No | [25 empty] | 2023-05-10
PW | 783 | PW-0783 | SPA-BU | 4298 | SPA-BU04298 | 2023-11-15 18:14:15 | Tipo 1 (propio on grid) | Activo | Tipo 1 (propio on grid)-Si-No | Si | [13 empty] | 6.6 | 0.0 | 12.48 | 6.6 | 6.6 | ES0021000010392580HG | IBERDROLA CLIENTES, S.A.U. | i-DE REDES ELÉCTRICAS INTELIGENTES, S.A.U | 684079823 | 225398345 | Mercado Libre | 1x220 | Monofásico | 6.6 | 6.6 |  |  |  |  | 2.0TD | Modo 2 (Con Maxímetro) | Tipo 5 Con Telegestión | Distribuidora |  | 10825461 | false | false | [5 empty] | No | [25 empty] | 2023-05-10
PW | 2341 | PW-2341 | SPA-CX | 3821 | SPA-CX03821 | 2024-01-05 11:00:12 | Tipo 1 (propio on grid) | Activo | Tipo 1 (propio on grid)-Si-Yes | Si | [13 empty] | 13.2 | 20.0 | 13.2 | 15.0 | 13.2 | ES0022000008159629KK1P | IBERDROLA CLIENTES, S.A.U. | UFD DISTRIBUCIÓN ELECTRICIDAD, SA | 684386513 | 104220010812 | Mercado Libre | 3x15000 | Alta Tensión | 1.13 | 1.13 | 1.13 | 1.13 | 1.13 | 13.2 | 6.1TD | Modo 2 (Con Maxímetro) | Tipo 5 Con Telegestión | Distribuidora |  | 95275772 | false | true | MONTAJES Y MANTENIMIENTOS ELECTRICOS 2010 SL | CX3821 | 2017-11-24 | IN407-A-2002/61-1 | 2017-12-07 | No | [24 empty] | 63.0 | 2023-05-10 |  | En Vigor |  | 2020-09-14
PW | 5182 | PW-5182 | SPA-OR | 9240 | SPA-OR09240 | 2023-11-15 18:16:54 | Tipo 1 (propio on grid) | Activo | Tipo 1 (propio on grid)-Si-No | Si | [13 empty] | 10.392 | 0.0 | 10.392 | 10.392 | 10.392 | ES0022000008042776RP1P | IBERDROLA CLIENTES, S.A.U. | UFD DISTRIBUCIÓN ELECTRICIDAD, SA | 686215151 | 1000605579 | Mercado Libre | 3x400 | Trifásico | 10.392 | 10.392 |  |  |  |  | 2.0TD | Modo 2 (Con Maxímetro) | Tipo 5 Con Telegestión | Distribuidora |  | 46300998 | false | false | [5 empty] | No | [24 empty] | 63.0 | 2023-05-10
PW | 1478 | PW-1478 | SPA-BX | 6100 | SPA-BX06100 | 2023-10-18 21:55:52 | Tipo 2 (cedido propiedad) | Activo | Tipo 2 (cedido propiedad)-Si-No | Si | [38 empty] | false | false | [5 empty] | No | [25 empty] | 2023-05-10
PW | 4400 | PW-4400 | SPA-MX | 383 | SPA-MX00383 | 2023-11-15 18:02:06 | Tipo 1 (propio on grid) | Activo | Tipo 1 (propio on grid)-Si-No | Si | [13 empty] | 19.8 | 0.0 | 33.2 | 13.2 | 13.2 | ES0021000004798374QL | IBERDROLA CLIENTES, S.A.U. | i-DE REDES ELÉCTRICAS INTELIGENTES, S.A.U | 684114902 | 212929197 | Mercado Libre | 3x380 | Trifásico | 13.2 | 13.2 |  |  |  |  | 2.0TD | Modo 2 (Con Maxímetro) | Tipo 5 Con Telegestión | Distribuidora |  | 156017175 | false | false | [5 empty] | No | [25 empty] | 2023-05-10
PW | 2895 | PW-2895 | SPA-HU | 7129 | SPA-HU07129 | 2023-11-15 18:08:16 | Tipo 1 (propio on grid) | Activo | Tipo 1 (propio on grid)-Si-No | Si | [13 empty] | 13.0 |  | 13.0 | 11.5 | 11.5 | ES0031300219043001KA0F | IBERDROLA CLIENTES, S.A.U. | EDISTRIBUCIÓN REDES DIGITALES S.L.U. | 683831793 | 500004046231 | Mercado Libre | 1x230 | Monofásico | 11.5 | 11.5 |  |  |  |  | 2.0TD | Modo 2 (Con Maxímetro) | Tipo 5 Con Telegestión | Distribuidora |  | 302592274 | false | false | [5 empty] | No | [25 empty] | 2023-05-10
PW | 16042 | PW-16042 | SPA-TE | 108 | SPA-TE00108 | 2023-11-15 18:10:23 | Tipo 1 (propio on grid) | Baja | Tipo 1 (propio on grid)-Si-No | Si | [13 empty] | 11.56 |  | 11.56 | 6.9 | 6.9 | ES0031300685953001BK0F | IBERDROLA CLIENTES, S.A.U. | EDISTRIBUCIÓN REDES DIGITALES S.L.U. | 686173272 | 686173284 | Mercado Libre | 1x230 | Monofásico | 6.9 | 6.9 |  |  |  |  | 2.0TD |  | Tipo 5 Sin Telegestión | Distribuidora |  | 554391.0 | false | false | [5 empty] | No | [25 empty] | 2023-10-18
PW | 5728 | PW-5728 | SPA-SA | 5622 | SPA-SA05622 | 2023-11-15 18:18:47 | Tipo 1 (propio on grid) | Activo | Tipo 1 (propio on grid)-Si-No | Si | [13 empty] | 9.2 | 0.0 | 14.49 | 9.2 | 9.2 | ES0021000010287235ZE | IBERDROLA CLIENTES, S.A.U. | i-DE REDES ELÉCTRICAS INTELIGENTES, S.A.U | 684153038 | 220757252 | Mercado Libre | 1x220 | Monofásico | 9.2 | 9.2 |  |  |  |  | 2.0TD | Modo 2 (Con Maxímetro) | Tipo 5 Con Telegestión | Distribuidora |  | 2000008812 | false | false | [5 empty] | No | [25 empty] | 2023-05-10
PW | 3196 | PW-3196 | SPA-IB | 295 | SPA-IB00295 | 2023-10-18 21:58:00 | Tipo 1 (propio on grid) | Activo | Tipo 1 (propio on grid)-Si-No | Si | [13 empty] | 17.321 |  | 17.321 | 17.321 | 17.321 | ES0031500215738501CA0F | IBERDROLA CLIENTES, S.A.U. | EDISTRIBUCIÓN REDES DIGITALES S.L.U. | 684105573 | 500004047816 | Mercado Libre | 3x400 | Trifásico | 17.321 | 17.321 | 17.321 | 17.321 | 17.321 | 17.321 | 3.0TD | Modo 2 (Con Maxímetro) | Tipo 4 | Distribuidora |  | 501633023 | false | false | [5 empty] | No | [24 empty] | 40.0 | 2023-05-10
PW | 1301 | PW-1301 | SPA-BX | 1991 | SPA-BX01991 | 2023-10-18 21:55:08 | Tipo 2 (cedido propiedad) | Activo | Tipo 2 (cedido propiedad)-Si-No | Si | [38 empty] | false | false | [5 empty] | No | [25 empty] | 2023-05-10
PW | 6756 | PW-6756 | SPA-TO | 530 | SPA-TO00530 | 2023-11-15 18:04:47 | Tipo 1 (propio on grid) | Activo | Tipo 1 (propio on grid)-Si-No | Si | [13 empty] | 6.6 | 0.0 | 14.49 | 6.6 | 6.6 | ES0021000007375387GC | IBERDROLA CLIENTES, S.A.U. | i-DE REDES ELÉCTRICAS INTELIGENTES, S.A.U | 684153490 | 221996850 | Mercado Libre | 1x220 | Monofásico | 6.6 | 6.6 |  |  |  |  | 2.0TD | Modo 2 (Con Maxímetro) | Tipo 5 Con Telegestión | Distribuidora |  | 99295420 | false | false | [5 empty] | Si | 10.0 | 250.0 |  | 2.5 | [21 empty] | 2023-05-10
PW | 2985 | PW-2985 | SPA-HX | 9512 | SPA-HX09512 | 2023-11-15 18:22:19 | Tipo 1 (propio on grid) | Activo | Tipo 1 (propio on grid)-Si-No | Si | [13 empty] | 15.5 |  | 15.5 | 13.856 | 13.856 | ES0031102122907021RV0F | IBERDROLA CLIENTES, S.A.U. | EDISTRIBUCIÓN REDES DIGITALES S.L.U. | 686178208 | 500004047732 | Mercado Libre | 3x400 | Trifásico | 13.164 | 13.164 |  |  |  |  | 2.0TD | Modo 2 (Con Maxímetro) | Tipo 5 Con Telegestión | Distribuidora |  | 165815.0 | false | false | [5 empty] | No | [25 empty] | 2023-05-10
PW | 113 | PW-0113 | SPA-AB | 6011 | SPA-AB06011 | 2023-11-15 17:59:36 | Tipo 1 (propio on grid) | Activo | Tipo 1 (propio on grid)-Si-No | Si | [13 empty] | 6.6 | 0.0 | 14.49 | 6.6 | 6.6 | ES0021000010573955SR | IBERDROLA CLIENTES, S.A.U. | i-DE REDES ELÉCTRICAS INTELIGENTES, S.A.U | 684154808 | 225168030 | Mercado Libre | 1x220 | Monofásico | 6.6 | 6.6 |  |  |  |  | 2.0TD | Modo 2 (Con Maxímetro) | Tipo 5 Con Telegestión | Distribuidora |  | 7039768.0 | false | false | [5 empty] | Si | 12.0 | 390.0 |  | 4.68 | [21 empty] | 2023-05-10
PW | 2192 | PW-2192 | SPA-CX | 437 | SPA-CX00437 | 2023-10-18 22:05:23 | Tipo 1 (propio on grid) | Activo | Tipo 1 (propio on grid)-Si-No | Si | [13 empty] | 17.321 | 17.321 | 17.321 | 17.321 | 17.321 | ES0188000006304165ZD | IBERDROLA CLIENTES, S.A.U. | ELECTRA DEL GAYOSO, S.L | 683897603 |  | Mercado Libre | 3x400 | Trifásico | 17.321 | 17.321 | 17.321 | 17.321 | 17.321 | 17.321 | 3.0TD | Modo 2 (Con Maxímetro) | Tipo 4 | Distribuidora |  | 90000797 | false | false | [5 empty] | No | [25 empty] | 2023-05-10
PW | 5444 | PW-5444 | SPA-OX | 9120 | SPA-OX09120 | 2023-11-15 18:17:45 | Tipo 1 (propio on grid) | Activo | Tipo 1 (propio on grid)-Si-No | Si | [13 empty] | 17.3 | 0.0 | 17.3 | 13.86 | 13.86 | ES0026000010237771PG | IBERDROLA CLIENTES, S.A.U. | HIDROCANTÁBRICO DISTRIBUCIÓN ELÉCTRICA S.A.U | 684104398 | 1005795460 | Mercado Libre | 3x400 | Trifásico | 13.86 | 13.86 |  |  |  |  | 2.0TD | Modo 2 (Con Maxímetro) | Tipo 5 Con Telegestión | Distribuidora |  | 45433938 | false | false | [5 empty] | No | [25 empty] | 2023-05-10
PW | 2759 | PW-2759 | SPA-GR | 6116 | SPA-GR06116 | 2023-10-18 22:14:39 | Tipo 2 (cedido propiedad) | Activo | Tipo 2 (cedido propiedad)-Si-No | Si | [38 empty] | false | false | [5 empty] | No | [25 empty] | 2023-05-10
PW | 4952 | PW-4952 | SPA-MX | 6299 | SPA-MX06299 | 2023-10-18 21:50:37 | Tipo 2 (cedido propiedad) | Activo | Tipo 2 (cedido propiedad)-Si-No | Si | [38 empty] | false | false | [5 empty] | No | [25 empty] | 2023-05-10
PW | 1231 | PW-1231 | SPA-BX | 1552 | SPA-BX01552 | 2023-11-15 18:06:40 | Tipo 1 (propio on grid) | Activo | Tipo 1 (propio on grid)-Si-No | Si | [13 empty] | 20.785 |  | 20.785 | 13.856 | 13.856 | ES0031405229145005TT0F | IBERDROLA CLIENTES, S.A.U. | EDISTRIBUCIÓN REDES DIGITALES S.L.U. | 686169864 | 500004047723 | Mercado Libre | 3x400 | Trifásico | 13.856 | 13.856 |  |  |  |  | 2.0TD | Modo 2 (Con Maxímetro) | Tipo 5 Con Telegestión | Distribuidora |  | 400279236 | false | false | [5 empty] | No | [25 empty] | 2023-05-10
PW | 7612 | PW-7612 | SPA-VX | 5347 | SPA-VX05347 | 2023-10-18 22:02:28 | Tipo 2 (cedido propiedad) | Activo | Tipo 2 (cedido propiedad)-Si-No | Si | [38 empty] | false | false | [5 empty] | No | [25 empty] | 2023-05-10
PW | 3153 | PW-3153 | SPA-IB | 199 | SPA-IB00199 | 2023-11-15 18:08:51 | Tipo 1 (propio on grid) | Activo | Tipo 1 (propio on grid)-Si-No | Si | [13 empty] | 13.856 |  | 13.856 | 13.856 | 13.856 | ES0031500160091175XG0F | IBERDROLA CLIENTES, S.A.U. | EDISTRIBUCIÓN REDES DIGITALES S.L.U. | 683846267 | 500004045891 | Mercado Libre | 3x400 | Trifásico | 13.856 | 13.856 |  |  |  |  | 2.0TD |  | Tipo 5 Con Telegestión | Distribuidora |  | 400475669 | false | false | [5 empty] | No | [25 empty] | 2023-05-10
PW | 3630 | PW-3630 | SPA-LU | 7375 | SPA-LU07375 | 2023-11-15 18:16:09 | Tipo 1 (propio on grid) | Activo | Tipo 1 (propio on grid)-Si-No | Si | [13 empty] | 11.5 | 0.0 | 11.5 | 10.392 | 10.392 | ES0022000008925630EF1P | IBERDROLA CLIENTES, S.A.U. | UFD DISTRIBUCIÓN ELECTRICIDAD, SA | 686175128 | 1000609877 | Mercado Libre | 3x400 | Trifásico | 10.392 | 10.392 |  |  |  |  | 2.0TD | Modo 2 (Con Maxímetro) | Tipo 5 Con Telegestión | Distribuidora |  | 100062244 | false | false | [5 empty] | No | [24 empty] | 80.0 | 2023-05-10
PW | 951 | PW-0951 | SPA-BX | 411 | SPA-BX00411 | 2023-11-15 18:05:50 | Tipo 1 (propio on grid) | Activo | Tipo 1 (propio on grid)-Si-No | Si | [13 empty] | 4.6 |  | 4.6 | 4.6 | 4.6 | ES0031408216058001PX0F | IBERDROLA CLIENTES, S.A.U. | EDISTRIBUCIÓN REDES DIGITALES S.L.U. | 683857885 | 500004047610 | Mercado Libre | 1x230 | Monofásico | 4.6 | 4.6 |  |  |  |  | 2.0TD |  | Tipo 5 Sin Telegestión | Distribuidora |  | 7217781.0 | false | false | [5 empty] | No | [25 empty] | 2023-05-10
PW | 3167 | PW-3167 | SPA-IB | 232 | SPA-IB00232 | 2023-11-15 18:08:54 | Tipo 1 (propio on grid) | Activo | Tipo 1 (propio on grid)-Si-No | Si | [13 empty] | 9.2 |  | 9.2 | 9.2 | 9.2 | ES0031500106146069HH0F | IBERDROLA CLIENTES, S.A.U. | EDISTRIBUCIÓN REDES DIGITALES S.L.U. | 683857174 | 500004049303 | Mercado Libre | 1x230 | Monofásico | 9.2 | 9.2 |  |  |  |  | 2.0TD |  | Tipo 5 Con Telegestión | Distribuidora |  | 201137030 | false | false | [5 empty] | No | [25 empty] | 2023-05-10
PW | 1437 | PW-1437 | SPA-BX | 5950 | SPA-BX05950 | 2023-10-18 22:18:02 | Tipo 2 (cedido propiedad) | Activo | Tipo 2 (cedido propiedad)-Si-No | Si | [38 empty] | false | false | [5 empty] | No | [25 empty] | 2023-05-10
PW | 5671 | PW-5671 | SPA-PX | 7870 | SPA-PX07870 | 2023-11-15 18:18:33 | Tipo 1 (propio on grid) | Activo | Tipo 1 (propio on grid)-Si-No | Si | [13 empty] | 9.2 | 0.0 | 14.49 | 9.2 | 9.2 | ES0021000010373953JF | IBERDROLA CLIENTES, S.A.U. | i-DE REDES ELÉCTRICAS INTELIGENTES, S.A.U | 684140330 | 224178180 | Mercado Libre | 1x220 | Monofásico | 9.2 | 9.2 |  |  |  |  | 2.0TD | Modo 2 (Con Maxímetro) | Tipo 5 Con Telegestión | Distribuidora |  | 99333892 | false | false | [5 empty] | Si | 9.0 | 400.0 |  | 3.6 | [21 empty] | 2023-05-10
PW | 2544 | PW-2544 | SPA-GC | 8299 | SPA-GC08299 | 2023-11-15 18:01:04 | Tipo 1 (propio on grid) | Activo | Tipo 1 (propio on grid)-Si-No | Si | [13 empty] | 9.2 |  | 9.2 | 9.2 | 9.2 | ES0031601176604021ZL | IBERDROLA CLIENTES, S.A.U. | EDISTRIBUCIÓN REDES DIGITALES S.L.U. | 686208950 | 500004046252 | Mercado Libre | 1x230 | Monofásico | 9.2 | 9.2 |  |  |  |  | 2.0TD |  | Tipo 5 Con Telegestión | Distribuidora |  |  | false | false | [5 empty] | No | [25 empty] | 2023-05-10
PW | 1122 | PW-1122 | SPA-BX | 953 | SPA-BX00953 | 2023-11-15 18:06:19 | Tipo 1 (propio on grid) | Activo | Tipo 1 (propio on grid)-Si-No | Si | [15 empty] | 6.9 |  | 6.9 | ES0031408228188001DV0F | IBERDROLA CLIENTES, S.A.U. | EDISTRIBUCIÓN REDES DIGITALES S.L.U. | 686172231 | 500004048378 | Mercado Libre | 1x220 | Monofásico | 11.5 | 11.5 |  |  |  |  | 2.0TD |  | Tipo 5 Sin Telegestión | Distribuidora |  | 22748.0 | false | false | [5 empty] | No | [24 empty] | 63.0 | 2023-05-10
PW | 4096 | PW-4096 | SPA-MU | 75 | SPA-MU00075 | 2023-11-15 18:09:48 | Tipo 1 (propio on grid) | Activo | Tipo 1 (propio on grid)-Si-Yes | Si | [13 empty] | 0.0 | 9.9 | 6.92 | 6.92 | 6.92 | ES0021000010705472YG | IBERDROLA CLIENTES, S.A.U. | i-DE REDES ELÉCTRICAS INTELIGENTES, S.A.U | 684116431 | 237400844 | Mercado Libre | Otros | Alta Tensión | 6.92 | 6.92 | 6.92 | 6.92 | 6.92 | 6.92 | 6.1TD | Modo 2 (Con Maxímetro) | Tipo 5 Con Telegestión | Distribuidora |  | 21072341 | false | true | ELECTRO XXI |  |  |  |  | No | [25 empty] | 2023-05-10 |  | En Vigor |  | 2021-04-15
PW | 603 | PW-0603 | SPA-BI | 600 | SPA-BI00600 | 2023-11-15 18:13:37 | Tipo 1 (propio on grid) | Activo | Tipo 1 (propio on grid)-Si-No | Si | [13 empty] | 14.49 | 0.0 | 14.49 | 14.49 | 14.49 | ES0021000009880835DD | IBERDROLA CLIENTES, S.A.U. | i-DE REDES ELÉCTRICAS INTELIGENTES, S.A.U | 684153506 | 218484707 | Mercado Libre | 1x220 | Monofásico | 14.49 | 14.49 |  |  |  |  | 2.0TD | Modo 2 (Con Maxímetro) | Tipo 5 Con Telegestión | Distribuidora |  | 11315365 | false | false | [5 empty] | No | [25 empty] | 2023-05-10
PW | 1300 | PW-1300 | SPA-BX | 1984 | SPA-BX01984 | 2023-11-15 18:06:54 | Tipo 1 (propio on grid) | Activo | Tipo 1 (propio on grid)-Si-No | Si | [13 empty] | 15.0 |  | 15.0 | 13.856 | 13.856 | ES0031405119626002VM0F | IBERDROLA CLIENTES, S.A.U. | EDISTRIBUCIÓN REDES DIGITALES S.L.U. | 683844659 | 500004047038 | Mercado Libre | 3x400 | Trifásico | 13.856 | 13.856 |  |  |  |  | 2.0TD |  | Tipo 5 Con Telegestión | Distribuidora |  | 200138288 | false | false | [5 empty] | No | [24 empty] | 40.0 | 2023-05-10
PW | 3533 | PW-3533 | SPA-LE | 1734 | SPA-LE01734 | 2023-12-12 13:21:17 | Tipo 1 (propio on grid) | Activo | Tipo 1 (propio on grid)-Si-Yes | Si | [13 empty] | 6.6 | 40.0 | 6.6 | 6.6 | 6.6 | ES0022000008118598PE1P | IBERDROLA CLIENTES, S.A.U. | UFD DISTRIBUCIÓN ELECTRICIDAD, SA | 684387931 | 104220010801 | Mercado Libre | 3x15000 | Alta Tensión | 3.63 | 3.63 | 3.63 | 3.63 | 3.63 | 6.6 | 6.1TD | Modo 2 (Con Maxímetro) | Tipo 5 Con Telegestión | Distribuidora |  | 1086588.0 | false | true | MONTAJES Y MANTENIMIENTOS ELECTRICOS 2010 SL | LE1734 | 2005-08-04 |  | 2005-08-24 | Si | 10.0 | 390.0 |  | 3.9 | [20 empty] | 32.0 | 2023-05-10 |  | En Vigor |  | 2020-08-11
PW | 7600 | PW-7600 | SPA-VX | 4601 | SPA-VX04601 | 2023-11-15 18:12:26 | Tipo 1 (propio on grid) | Activo | Tipo 1 (propio on grid)-Si-No | Si | [13 empty] | 9.2 | 0.0 | 14.49 | 9.2 | 9.2 | ES0021000022284515HL | IBERDROLA CLIENTES, S.A.U. | i-DE REDES ELÉCTRICAS INTELIGENTES, S.A.U | 683879327 | 620556559 | Mercado Libre | 1x230 | Monofásico | 9.2 | 9.2 |  |  |  |  | 2.0TD |  | Tipo 5 Con Telegestión | Distribuidora |  |  | false | false | [5 empty] | No | [25 empty] | 2023-05-10
PW | 7414 | PW-7414 | SPA-VX | 1006 | SPA-VX01006 | 2023-11-15 18:11:44 | Tipo 1 (propio on grid) | Activo | Tipo 1 (propio on grid)-Si-No | Si | [13 empty] | 13.86 | 0.0 | 14.32 | 13.86 | 13.86 | ES0021000008662315EY | IBERDROLA CLIENTES, S.A.U. | i-DE REDES ELÉCTRICAS INTELIGENTES, S.A.U | 684100010 | 213157986 | Mercado Libre | 1x220 | Monofásico | 13.86 | 13.86 |  |  |  |  | 2.0TD | Modo 2 (Con Maxímetro) | Tipo 5 Con Telegestión | Distribuidora |  | 299469.0 | false | false | [5 empty] | No | [25 empty] | 2023-05-10
PW | 5939 | PW-5939 | SPA-SE | 820 | SPA-SE00820 | 2023-10-18 22:17:22 | Tipo 2 (cedido propiedad) | Activo | Tipo 2 (cedido propiedad)-Si-No | Si | [38 empty] | false | false | [5 empty] | No | [25 empty] | 2023-05-10
PW | 5346 | PW-5346 | SPA-OX | 1571 | SPA-OX01571 | 2023-11-15 18:17:29 | Tipo 1 (propio on grid) | Activo | Tipo 1 (propio on grid)-Si-No | Si | [13 empty] | 6.6 | 0.0 | 6.6 | 6.9 | 6.9 | ES0026000000902526PE | IBERDROLA CLIENTES, S.A.U. | HIDROCANTÁBRICO DISTRIBUCIÓN ELÉCTRICA S.A.U | 683865997 | 1005795393 | Mercado Libre | 1x230 | Monofásico | 6.9 | 6.9 |  |  |  |  | 2.0TD |  | Tipo 5 Sin Telegestión | Distribuidora |  | 94055992 | false | false | [5 empty] | No | [25 empty] | 2023-05-10
PW | 1487 | PW-1487 | SPA-BX | 6169 | SPA-BX06169 | 2023-10-18 22:18:04 | Tipo 2 (cedido propiedad) | Activo | Tipo 2 (cedido propiedad)-Si-No | Si | [38 empty] | false | false | [5 empty] | No | [25 empty] | 2023-05-10
PW | 308 | PW-0308 | SPA-AX | 67 | SPA-AX00067 | 2023-12-12 13:23:03 | Tipo 1 (propio on grid) | Activo | Tipo 1 (propio on grid)-Si-No | Si | [13 empty] | 13.9 | 0.0 | 33.85 | 13.85 | 13.85 | ES0021000000864172SJ | IBERDROLA CLIENTES, S.A.U. | i-DE REDES ELÉCTRICAS INTELIGENTES, S.A.U | 684368791 | 225482794 | Mercado Libre | 3x400 | Trifásico | 13.85 | 13.85 |  |  |  |  | 2.0TD | Modo 2 (Con Maxímetro) | Tipo 5 Sin Telegestión | Distribuidora |  | 47781271 | false | false | [5 empty] | Si | 10.0 | 390.0 |  | 3.9 | [21 empty] | 2023-05-10
PW | 850 | PW-0850 | SPA-BX | 41 | SPA-BX00041 | 2023-11-15 18:05:31 | Tipo 1 (propio on grid) | Activo | Tipo 1 (propio on grid)-Si-No | Si | [13 empty] | 20.785 |  | 20.785 | 15.0 | 13.856 | ES0031405458569003VX0F | IBERDROLA CLIENTES, S.A.U. | EDISTRIBUCIÓN REDES DIGITALES S.L.U. | 686164763 | 500004056357 | Mercado Libre | 3x380 | Trifásico | 13.856 | 13.856 |  |  |  |  | 2.0TD | Modo 2 (Con Maxímetro) | Tipo 5 Con Telegestión | Distribuidora |  | 400232160 | false | false | [5 empty] | No | [24 empty] | 63.0 | 2023-05-10
PW | 967 | PW-0967 | SPA-BX | 456 | SPA-BX00456 | 2023-11-15 18:05:53 | Tipo 1 (propio on grid) | Activo | Tipo 1 (propio on grid)-Si-No | Si | [13 empty] | 10.35 |  | 10.35 | 10.35 | 10.35 | ES0031405990659002EM0F | IBERDROLA CLIENTES, S.A.U. | EDISTRIBUCIÓN REDES DIGITALES S.L.U. | 686169013 | 500004047131 | Mercado Libre | 1x230 | Monofásico | 10.35 | 10.35 |  |  |  |  | 2.0TD | Modo 2 (Con Maxímetro) | Tipo 5 Con Telegestión | Distribuidora |  | 303173921 | false | false | [5 empty] | No | [25 empty] | 2023-05-10
PW | 5774 | PW-5774 | SPA-SE | 11 | SPA-SE00011 | 2023-11-15 18:23:35 | Tipo 1 (propio on grid) | Activo | Tipo 1 (propio on grid)-Si-No | Si | [13 empty] | 22.5 |  | 22.5 | 20.785 | 20.785 | ES0031102246035007GX0F | IBERDROLA CLIENTES, S.A.U. | EDISTRIBUCIÓN REDES DIGITALES S.L.U. | 684149527 | 500004048225 | Mercado Libre | 3x400 | Trifásico | 5.273 | 5.583 | 5.583 | 5.583 | 5.583 | 20.785 | 3.0TD | Modo 2 (Con Maxímetro) | Tipo 4 | En Propiedad |  | 88514410 | false | false | [5 empty] | No | [24 empty] | 63.0 | 2023-05-10
PW | 3047 | PW-3047 | SPA-HX | 9861 | SPA-HX09861 | 2023-10-18 22:15:12 | Tipo 2 (cedido propiedad) | Activo | Tipo 2 (cedido propiedad)-Si-No | Si | [38 empty] | false | false | [5 empty] | No | [25 empty] | 2023-05-10
PW | 6418 | PW-6418 | SPA-SX | 9101 | SPA-SX09101 | 2023-10-18 22:11:44 | Tipo 2 (cedido propiedad) | Activo | Tipo 2 (cedido propiedad)-Si-No | Si | [38 empty] | false | false | [5 empty] | No | [25 empty] | 2023-05-10
PW | 3704 | PW-3704 | SPA-LU | 8185 | SPA-LU08185 | 2023-11-15 18:16:22 | Tipo 1 (propio on grid) | Activo | Tipo 1 (propio on grid)-Si-No | Si | [13 empty] | 6.9 |  | 6.9 | 6.6 | 6.6 | ES0033770513076001XX0F | IBERDROLA CLIENTES, S.A.U. |  | 684000957 | 6105532179 | Mercado Libre | 1x220 | Monofásico | 6.6 | 6.6 |  |  |  |  | 2.0TD |  | Tipo 5 Sin Telegestión | Distribuidora |  |  | false | false | [5 empty] | No | [24 empty] | 60.0 | 2023-05-10
PW | 3119 | PW-3119 | SPA-IB | 122 | SPA-IB00122 | 2023-10-18 21:57:41 | Tipo 3 (propio off grid) | Activo | Tipo 3 (propio off grid)-No-No | No | [8 empty] | Híbrido | 9.2 | 9.2 | 2021-06-24 | [26 empty] | false | false | [5 empty] | No | [18 empty] | 2021-06-24 | [6 empty] | 2023-05-10
PW | 7623 | PW-7623 | SPA-VX | 9252 | SPA-VX09252 | 2023-10-18 22:02:30 | Tipo 2 (cedido propiedad) | Activo | Tipo 2 (cedido propiedad)-Si-No | Si | [38 empty] | false | false | [5 empty] | No | [25 empty] | 2023-05-10
PW | 619 | PW-0619 | SPA-BI | 634 | SPA-BI00634 | 2024-01-05 11:00:39 | Tipo 1 (propio on grid) | Activo | Tipo 1 (propio on grid)-Si-Yes | Si | [13 empty] | 0.0 | 8.8 | 6.6 | 6.6 | 6.6 | ES0021000009716641TN | IBERDROLA CLIENTES, S.A.U. | i-DE REDES ELÉCTRICAS INTELIGENTES, S.A.U | 684116546 | 233705107 | Mercado Libre | Otros | Alta Tensión | 1.17 | 1.82 | 1.82 | 1.82 | 1.82 | 6.6 | 6.1TD | Modo 2 (Con Maxímetro) | Tipo 5 Con Telegestión | Distribuidora |  | 20880095 | false | true | MONTAJES Y MANTENIMIENTOS ELECTRICOS 2010 SL |  | 2019-05-01 | 48-ATA-2001-42//CT-6441 | 2019-10-30 | No | [25 empty] | 2023-05-10 |  | En Vigor |  | 2021-06-16
PW | 5962 | PW-5962 | SPA-SE | 1052 | SPA-SE01052 | 2023-11-15 18:24:18 | Tipo 1 (propio on grid) | Activo | Tipo 1 (propio on grid)-Si-No | Si | [18 empty] | ES0031105454697001HS | IBERDROLA CLIENTES, S.A.U. | EDISTRIBUCIÓN REDES DIGITALES S.L.U. |  |  | Mercado Libre | 3x400 | Trifásico | 17.321 | 17.321 | 17.321 | 17.321 | 17.321 | 17.321 | 3.0TD | Modo 2 (Con Maxímetro) | Tipo 4 | Distribuidora |  |  | false | false | [5 empty] | No | [25 empty] | 2023-05-10
PW | 1382 | PW-1382 | SPA-BX | 2746 | SPA-BX02746 | 2023-11-15 18:07:09 | Tipo 1 (propio on grid) | Activo | Tipo 1 (propio on grid)-Si-No | Si | [13 empty] | 9.2 |  | 9.2 | 9.2 | 9.2 | ES0031408559342001DV | IBERDROLA CLIENTES, S.A.U. | EDISTRIBUCIÓN REDES DIGITALES S.L.U. | 683844982 | 500004046930 | Mercado Libre | 1x230 | Monofásico | 9.2 | 9.2 |  |  |  |  | 2.0TD |  | Tipo 5 Con Telegestión | Distribuidora |  |  | false | false | [5 empty] | No | [25 empty] | 2023-05-10
PW | 5472 | PW-5472 | SPA-PO | 4009 | SPA-PO04009 | 2023-11-15 18:17:50 | Tipo 1 (propio on grid) | Activo | Tipo 1 (propio on grid)-Si-No | Si | [13 empty] | 14.49 | 0.0 | 14.49 | 14.49 | 14.49 | ES0022000007969083VF1P | IBERDROLA CLIENTES, S.A.U. | UFD DISTRIBUCIÓN ELECTRICIDAD, SA | 686203422 | 1000608565 | Mercado Libre | 1x220 | Monofásico | 14.49 | 14.49 |  |  |  |  | 2.0TD | Modo 2 (Con Maxímetro) | Tipo 5 Sin Telegestión | Distribuidora |  | 50019409 | false | false | [5 empty] | No | [24 empty] | 63.0 | 2023-05-10
PW | 4394 | PW-4394 | SPA-MX | 372 | SPA-MX00372 | 2023-11-15 18:02:05 | Tipo 1 (propio on grid) | Activo | Tipo 1 (propio on grid)-Si-No | Si | [13 empty] | 18.208 | 0.0 | 18.208 | 13.856 | 13.856 | ES0022000007903214MX1P | IBERDROLA CLIENTES, S.A.U. | UFD DISTRIBUCIÓN ELECTRICIDAD, SA | 686215837 | 1000603181 | Mercado Libre | 3x400 | Trifásico | 13.856 | 13.856 |  |  |  |  | 2.0TD | Modo 2 (Con Maxímetro) | Tipo 5 Con Telegestión | Distribuidora |  | 156139705 | false | false | [5 empty] | No | [24 empty] | 50.0 | 2023-05-10
PW | 6759 | PW-6759 | SPA-TO | 533 | SPA-TO00533 | 2023-11-15 18:04:48 | Tipo 1 (propio on grid) | Activo | Tipo 1 (propio on grid)-Si-No | Si | [13 empty] | 14.49 | 0.0 | 14.49 | 14.49 | 14.49 | ES0021000007439502DB | IBERDROLA CLIENTES, S.A.U. | i-DE REDES ELÉCTRICAS INTELIGENTES, S.A.U | 684095830 | 220110359 | Mercado Libre | 1x220 | Monofásico | 14.49 | 14.49 |  |  |  |  | 2.0TD | Modo 2 (Con Maxímetro) | Tipo 5 Con Telegestión | Distribuidora |  | 99295301 | false | false | [5 empty] | No | [25 empty] | 2023-05-10
PW | 7002 | PW-7002 | SPA-VA | 2019 | SPA-VA02019 | 2023-10-18 22:11:47 | Tipo 2 (cedido propiedad) | Activo | Tipo 2 (cedido propiedad)-Si-No | Si | [38 empty] | false | false | [5 empty] | No | [25 empty] | 2023-05-10
PW | 6331 | PW-6331 | SPA-SX | 303 | SPA-SX00303 | 2023-11-15 18:19:50 | Tipo 1 (propio on grid) | Activo | Tipo 1 (propio on grid)-Si-No | Si | [15 empty] | 17.321 |  | 17.321 | ES0027700505663001EL0F | IBERDROLA CLIENTES, S.A.U. | VIESGO DISTRIBUCIÓN ELECTRICA, S.L | 683868299 | 6105481869 | Mercado Libre | 3x400 | Trifásico | 20.784 | 20.784 | 20.784 | 20.784 | 20.784 | 20.784 | 3.0TD | Modo 2 (Con Maxímetro) | Tipo 4 | Distribuidora |  | 8108021945 | false | false | [5 empty] | No | [24 empty] | 40.0 | 2023-05-10
PW | 3967 | PW-3967 | SPA-MA | 2913 | SPA-MA02913 | 2023-11-15 18:23:19 | Tipo 1 (propio on grid) | Activo | Tipo 1 (propio on grid)-Si-No | Si | [13 empty] | 5.5 | 0.0 | 5.5 | 5.5 | 5.5 | ES0159000000088600ER | IBERDROLA CLIENTES, S.A.U. | DISTRIBUIDORA ELECTRICA DE GAUCIN SL | 683864397 |  | Mercado Libre | 1x220 | Monofásico | 5.5 | 5.5 |  |  |  |  | 2.0TD |  | Tipo 5 Sin Telegestión | Distribuidora |  | 12330335 | false | false | [5 empty] | No | [25 empty] | 2023-05-10
PW | 3183 | PW-3183 | SPA-IB | 274 | SPA-IB00274 | 2023-10-18 21:57:57 | Tipo 2 (cedido propiedad) | Activo | Tipo 2 (cedido propiedad)-Si-No | Si | [38 empty] | false | false | [5 empty] | No | [25 empty] | 2023-05-10
PW | 7558 | PW-7558 | SPA-VX | 1559 | SPA-VX01559 | 2023-11-15 18:12:18 | Tipo 1 (propio on grid) | Activo | Tipo 1 (propio on grid)-Si-No | Si | [13 empty] | 6.6 | 0.0 | 14.49 | 6.6 | 6.6 | ES0021000009053321WN | IBERDROLA CLIENTES, S.A.U. | i-DE REDES ELÉCTRICAS INTELIGENTES, S.A.U | 684398850 | 216693380 | Mercado Libre | 1x220 | Monofásico | 6.6 | 6.6 |  |  |  |  | 2.0TD | Modo 2 (Con Maxímetro) | Tipo 5 Con Telegestión | Distribuidora |  | 11315494 | false | false | [5 empty] | No | [25 empty] | 2023-05-10
PW | 3896 | PW-3896 | SPA-MA | 2603 | SPA-MA02603 | 2023-11-15 18:23:03 | Tipo 1 (propio on grid) | Activo | Tipo 1 (propio on grid)-Si-No | Si | [13 empty] | 18.0 |  | 18.0 |  | 13.856 | ES0031104180178001AW0F | IBERDROLA CLIENTES, S.A.U. | EDISTRIBUCIÓN REDES DIGITALES S.L.U. | 684141942 | 500004054329 | Mercado Libre | 3x400 | Trifásico | 17.321 | 17.321 | 17.321 | 17.321 | 17.321 | 17.321 | 3.0TD | Modo 2 (Con Maxímetro) | Tipo 4 | Distribuidora |  | 200037557 | false | false | [5 empty] | No | [24 empty] | 63.0 | 2023-05-10
PW | 2051 | PW-2051 | SPA-CU | 8444 | SPA-CU08444 | 2023-11-15 18:00:23 | Tipo 1 (propio on grid) | Activo | Tipo 1 (propio on grid)-Si-No | Si | [13 empty] | 13.85 | 0.0 | 13.85 | 13.85 | 13.85 | ES0032000010362495JP | IBERDROLA CLIENTES, S.A.U. | ELÉCTRICA CONQUENSE DISTRIBUCIÓN S.A. | 684143045 | 221691339 | Mercado Libre | 3x400 | Trifásico | 13.85 | 13.85 |  |  |  |  | 2.0TD |  | Tipo 5 Con Telegestión | Distribuidora |  | 39342373 | false | false | [5 empty] | No | [25 empty] | 2023-05-10
PW | 3148 | PW-3148 | SPA-IB | 181 | SPA-IB00181 | 2023-11-15 18:08:50 | Tipo 1 (propio on grid) | Activo | Tipo 1 (propio on grid)-Si-No | Si | [13 empty] | 14.49 |  | 14.49 | 14.49 | 14.49 | ES0031500531376001WQ0F | IBERDROLA CLIENTES, S.A.U. | EDISTRIBUCIÓN REDES DIGITALES S.L.U. | 686189899 | 500004046463 | Mercado Libre | 1x230 | Monofásico | 14.49 | 14.49 |  |  |  |  | 2.0TD |  | Tipo 5 Con Telegestión | Distribuidora |  | 302075313 | false | false | [5 empty] | No | [24 empty] | 63.0 | 2023-05-10
PW | 6275 | PW-6275 | SPA-SS | 5643 | SPA-SS05643 | 2023-11-15 18:19:42 | Tipo 1 (propio on grid) | Activo | Tipo 1 (propio on grid)-Si-No | Si | [13 empty] | 9.9 | 0.0 | 14.49 | 6.6 | 6.6 | ES0021000003167083TA | IBERDROLA CLIENTES, S.A.U. | i-DE REDES ELÉCTRICAS INTELIGENTES, S.A.U | 684154043 | 219549734 | Mercado Libre | 1x220 | Monofásico | 6.6 | 6.6 |  |  |  |  | 2.0TD | Modo 2 (Con Maxímetro) | Tipo 5 Sin Telegestión | Distribuidora |  | 80947261 | false | false | [5 empty] | No | [25 empty] | 2023-05-10
PW | 5709 | PW-5709 | SPA-SA | 10 | SPA-SA00010 | 2023-11-15 18:18:42 | Tipo 1 (propio on grid) | Activo | Tipo 1 (propio on grid)-Si-No | Si | [13 empty] | 13.85 | 0.0 | 33.85 | 13.85 | 13.85 | ES0021000010248105SS | IBERDROLA CLIENTES, S.A.U. | i-DE REDES ELÉCTRICAS INTELIGENTES, S.A.U | 684108367 | 220589057 | Mercado Libre | 3x400 | Trifásico | 13.85 | 13.85 |  |  |  |  | 2.0TD | Modo 2 (Con Maxímetro) | Tipo 5 Con Telegestión | Distribuidora |  | 60100378 | false | false | [5 empty] | No | [25 empty] | 2023-05-10
PW | 1111 | PW-1111 | SPA-BX | 939 | SPA-BX00939 | 2023-11-15 18:06:17 | Tipo 1 (propio on grid) | Activo | Tipo 1 (propio on grid)-Si-No | Si | [13 empty] | 20.785 |  | 20.785 | 13.856 | 13.856 | ES0031405495681008VC0F | IBERDROLA CLIENTES, S.A.U. | EDISTRIBUCIÓN REDES DIGITALES S.L.U. | 686164805 | 500004048147 | Mercado Libre | 3x400 | Trifásico | 13.856 | 13.856 |  |  |  |  | 2.0TD | Modo 2 (Con Maxímetro) | Tipo 5 Con Telegestión | Distribuidora |  | 400277064 | false | false | [5 empty] | No | [25 empty] | 2023-05-10
PW | 5793 | PW-5793 | SPA-SE | 37 | SPA-SE00037 | 2023-11-15 18:23:40 | Tipo 1 (propio on grid) | Activo | Tipo 1 (propio on grid)-Si-No | Si | [13 empty] | 15.0 |  | 15.0 | 13.856 | 13.856 | ES0031102230184026AP0F | IBERDROLA CLIENTES, S.A.U. | EDISTRIBUCIÓN REDES DIGITALES S.L.U. | 686190415 | 500004047669 | Mercado Libre | 3x400 | Trifásico | 13.164 | 13.164 |  |  |  |  | 2.0TD | Modo 2 (Con Maxímetro) | Tipo 5 Con Telegestión | Distribuidora |  | 400132417 | false | false | [5 empty] | No | [24 empty] | 63.0 | 2023-05-10
PW | 7206 | PW-7206 | SPA-VI | 8812 | SPA-VI08812 | 2024-01-05 11:00:37 | Tipo 1 (propio on grid) | Activo | Tipo 1 (propio on grid)-Si-Yes | Si | [13 empty] | 0.0 | 6.6 | 6.6 |  | 6.6 | ES0021000000012574LJ | IBERDROLA CLIENTES, S.A.U. | i-DE REDES ELÉCTRICAS INTELIGENTES, S.A.U | 684095154 | 228668864 | Mercado Libre | Otros | Alta Tensión | 9.2 | 9.2 | 9.2 | 9.2 | 9.2 | 9.2 | 6.1TD | Modo 2 (Con Maxímetro) | Tipo 5 Con Telegestión | Distribuidora |  | 20840906 | false | true | MONTAJES Y MANTENIMIENTOS ELECTRICOS 2010 SL |  | 2019-05-01 | AT-A-2000-52 / AT-001049 | 2019-10-23 | No | [25 empty] | 2023-05-10 |  | En Vigor |  | 2021-06-15
PW | 2404 | PW-2404 | SPA-GC | 41 | SPA-GC00041 | 2023-11-15 18:00:39 | Tipo 2 (cedido propiedad) | Activo | Tipo 2 (cedido propiedad)-Si-No | Si | [38 empty] | false | false | [5 empty] | No | [25 empty] | 2023-05-10
PW | 932 | PW-0932 | SPA-BX | 367 | SPA-BX00367 | 2023-11-15 18:05:46 | Tipo 1 (propio on grid) | Activo | Tipo 1 (propio on grid)-Si-No | Si | [13 empty] | 14.49 |  | 14.49 | 14.49 | 14.49 | ES0031405472262002XM0F | IBERDROLA CLIENTES, S.A.U. | EDISTRIBUCIÓN REDES DIGITALES S.L.U. | 684101350 | 500004048382 | Mercado Libre | 1x230 | Monofásico | 14.49 | 14.49 |  |  |  |  | 2.0TD |  | Tipo 5 Con Telegestión | Distribuidora |  | 302471267 | false | false | [5 empty] | No | [24 empty] | 63.0 | 2023-05-10
PW | 5846 | PW-5846 | SPA-SE | 253 | SPA-SE00253 | 2023-11-15 18:23:53 | Tipo 1 (propio on grid) | Activo | Tipo 1 (propio on grid)-Si-No | Si | [13 empty] | 10.35 |  | 10.35 | 10.35 | 10.35 | ES0031105334574001GN | IBERDROLA CLIENTES, S.A.U. | EDISTRIBUCIÓN REDES DIGITALES S.L.U. | 683892277 | 500004049341 | Mercado Libre | 1x230 | Monofásico | 10.35 | 10.35 |  |  |  |  | 2.0TD |  | Tipo 5 Con Telegestión | Distribuidora |  | 800403962 | false | false | [5 empty] | Si | 9.0 | 400.0 |  | 3.6 | [21 empty] | 2023-05-10
PW | 5843 | PW-5843 | SPA-SE | 245 | SPA-SE00245 | 2023-11-15 18:23:53 | Tipo 1 (propio on grid) | Activo | Tipo 1 (propio on grid)-Si-No | Si | [15 empty] | 15.0 |  | 13.856 | ES0031102500826026QL0F | IBERDROLA CLIENTES, S.A.U. | EDISTRIBUCIÓN REDES DIGITALES S.L.U. |  |  | Mercado Libre | 3x400 | Trifásico | 17.32 | 17.32 | 17.32 | 17.32 | 17.32 | 17.32 | 3.0TD | Modo 2 (Con Maxímetro) | Tipo 4 | Distribuidora |  | 233605.0 | false | false | [5 empty] | No | [24 empty] | 40.0 | 2023-05-10
PW | 6517 | PW-6517 | SPA-TF | 68 | SPA-TF00068 | 2023-10-18 21:51:03 | Tipo 2 (cedido propiedad) | Activo | Tipo 2 (cedido propiedad)-Si-No | Si | [38 empty] | false | false | [5 empty] | No | [25 empty] | 2023-05-10
PW | 913 | PW-0913 | SPA-BX | 331 | SPA-BX00331 | 2023-11-15 18:05:43 | Tipo 1 (propio on grid) | Activo | Tipo 1 (propio on grid)-Si-No | Si | [15 empty] | 6.9 |  | 6.9 | ES0031405993227004DB0F | IBERDROLA CLIENTES, S.A.U. | EDISTRIBUCIÓN REDES DIGITALES S.L.U. | 684100794 | 500004049126 | Mercado Libre | 1x230 | Monofásico | 10.35 | 10.35 |  |  |  |  | 2.0TD |  | Tipo 5 Sin Telegestión | Distribuidora |  | 6447336.0 | false | false | [5 empty] | No | [24 empty] | 63.0 | 2023-05-10
PW | 3305 | PW-3305 | SPA-IB | 601 | SPA-IB00601 | 2023-11-15 18:09:19 | Tipo 1 (propio on grid) | Activo | Tipo 1 (propio on grid)-Si-No | Si | [13 empty] | 15.5 |  | 15.5 | 9.2 | 9.2 | ES0031500117871019GM0F | IBERDROLA CLIENTES, S.A.U. | EDISTRIBUCIÓN REDES DIGITALES S.L.U. | 686174410 | 500004054521 | Mercado Libre | 1x230 | Monofásico | 9.2 | 9.2 |  |  |  |  | 2.0TD |  | Tipo 5 Sin Telegestión | Distribuidora |  | 211932.0 | false | false | [5 empty] | No | [24 empty] | 63.0 | 2023-05-10
PW | 4327 | PW-4327 | SPA-MX | 189 | SPA-MX00189 | 2023-11-15 18:01:50 | Tipo 1 (propio on grid) | Activo | Tipo 1 (propio on grid)-Si-No | Si | [13 empty] | 26.313 | 0.0 | 26.313 | 13.2 | 13.2 | ES0022000007914742TS1P | IBERDROLA CLIENTES, S.A.U. | UFD DISTRIBUCIÓN ELECTRICIDAD, SA | 687094653 | 1000619667 | Mercado Libre | 3x400 | Trifásico | 13.2 | 13.2 |  |  |  |  | 2.0TD | Modo 2 (Con Maxímetro) | Tipo 5 Con Telegestión | Distribuidora |  | 136421951 | false | false | [5 empty] | No | [25 empty] | 2023-05-10
PW | 3570 | PW-3570 | SPA-LO | 27 | SPA-LO00027 | 2023-11-15 18:16:00 | Tipo 1 (propio on grid) | Activo | Tipo 1 (propio on grid)-Si-No | Si | [13 empty] | 13.85 | 0.0 | 33.85 | 13.85 | 13.85 | ES0021000010481648AQ | IBERDROLA CLIENTES, S.A.U. | i-DE REDES ELÉCTRICAS INTELIGENTES, S.A.U | 684076536 | 224848963 | Mercado Libre | 3x400 | Trifásico | 13.85 | 13.85 |  |  |  |  | 2.0TD | Modo 2 (Con Maxímetro) | Tipo 5 Con Telegestión | Distribuidora |  | 60067910 | false | false | [5 empty] | No | [25 empty] | 2023-05-10
PW | 1801 | PW-1801 | SPA-CR | 3083 | SPA-CR03083 | 2023-11-15 17:59:57 | Tipo 1 (propio on grid) | Activo | Tipo 1 (propio on grid)-Si-No | Si | [13 empty] | 9.2 | 0.0 | 9.2 | 6.6 | 6.6 | ES0022000007967553LH1P | IBERDROLA CLIENTES, S.A.U. | UFD DISTRIBUCIÓN ELECTRICIDAD, SA | 684098283 | 1000606892 | Mercado Libre | 1x220 | Monofásico | 6.6 | 6.6 |  |  |  |  | 2.0TD |  | Tipo 5 Sin Telegestión | Distribuidora |  | 636241.0 | false | false | [5 empty] | No | [25 empty] | 2023-05-10
PW | 5557 | PW-5557 | SPA-PO | 6103 | SPA-PO06103 | 2023-11-15 18:18:07 | Tipo 1 (propio on grid) | Activo | Tipo 1 (propio on grid)-Si-No | Si | [13 empty] | 13.856 | 0.0 | 13.856 | 13.8 | 13.8 | ES0022000008021245PM1P | IBERDROLA CLIENTES, S.A.U. | UFD DISTRIBUCIÓN ELECTRICIDAD, SA | 684123472 | 1000608627 | Mercado Libre | 3x400 | Trifásico | 13.8 | 13.8 |  |  |  |  | 2.0TD | Modo 2 (Con Maxímetro) | Tipo 5 Con Telegestión | Distribuidora |  | 40142047 | false | false | [5 empty] | No | [24 empty] | 25.0 | 2023-05-10
PW | 1446 | PW-1446 | SPA-BX | 6018 | SPA-BX06018 | 2023-10-18 21:55:44 | Tipo 2 (cedido propiedad) | Activo | Tipo 2 (cedido propiedad)-Si-No | Si | [38 empty] | false | false | [5 empty] | No | [25 empty] | 2023-05-10
PW | 16086 | PW-16086 | SPA-MX | 5217 | SPA-MX05217 | 2023-11-15 17:51:31 | Tipo 2 (cedido propiedad) | Activo | Tipo 2 (cedido propiedad)-Si-No | Si | [38 empty] | false | false | [5 empty] | No | [25 empty] | 2023-11-15
PW | 2386 | PW-2386 | SPA-GC | 16 | SPA-GC00016 | 2023-12-20 16:55:30 | Tipo 1 (propio on grid) | Activo | Tipo 1 (propio on grid)-Si-No | Si | [15 empty] | 9.2 |  | 9.2 | ES0031607011041030AA0F | IBERDROLA CLIENTES, S.A.U. | EDISTRIBUCIÓN REDES DIGITALES S.L.U. | 683840551 | 500004049264 | Mercado Libre | 1x230 | Monofásico | 10.35 | 10.35 |  |  |  |  | 2.0TD |  | Tipo 5 Con Telegestión | Distribuidora |  | 15900241 | false | false | [5 empty] | No | [25 empty] | 2023-05-10
PW | 7242 | PW-7242 | SPA-VX | 35 | SPA-VX00035 | 2023-12-21 13:44:34 | Tipo 1 (propio on grid) | Activo | Tipo 1 (propio on grid)-Si-No | Si | [14 empty] | 0.0 | 40.0 |  | 20.0 | ES0021000009026995FK | IBERDROLA CLIENTES, S.A.U. | i-DE REDES ELÉCTRICAS INTELIGENTES, S.A.U | 684384670 | 219641663 | Mercado Libre | 3x400 | Trifásico | 24.249 | 24.249 | 24.249 | 24.249 | 24.249 | 24.249 | 3.0TD | Modo 2 (Con Maxímetro) | Tipo 4 | En Propiedad |  | 88505020 | false | false | [5 empty] | No | [25 empty] | 2023-05-10
PW | 2800 | PW-2800 | SPA-GU | 7853 | SPA-GU07853 | 2023-10-18 21:47:08 | Tipo 2 (cedido propiedad) | Activo | Tipo 2 (cedido propiedad)-Si-No | Si | [38 empty] | false | false | [5 empty] | No | [25 empty] | 2023-05-10
PW | 2672 | PW-2672 | SPA-GI | 8726 | SPA-GI08726 | 2023-12-12 13:23:36 | Tipo 1 (propio on grid) | Activo | Tipo 1 (propio on grid)-Si-No | Si | [13 empty] | 20.0 |  | 20.0 | 17.321 | 17.321 | ES0031406231987001NK0F | IBERDROLA CLIENTES, S.A.U. | EDISTRIBUCIÓN REDES DIGITALES S.L.U. | 684113041 | 500004056407 | Mercado Libre | 3x380 | Trifásico | 17.321 | 17.321 | 17.321 | 17.321 | 17.321 | 17.321 | 3.0TD | Modo 2 (Con Maxímetro) | Tipo 4 | Distribuidora |  | 53028598 | false | false | [5 empty] | Si | 15.0 | 390.0 |  | 5.85 | [20 empty] | 25.0 | 2023-05-10
PW | 4129 | PW-4129 | SPA-MU | 180 | SPA-MU00180 | 2023-11-15 18:09:56 | Tipo 1 (propio on grid) | Activo | Tipo 1 (propio on grid)-Si-No | Si | [13 empty] | 20.785 | 0.0 | 35.1 |  | 15.1 | ES0021000006251309YK | IBERDROLA CLIENTES, S.A.U. | i-DE REDES ELÉCTRICAS INTELIGENTES, S.A.U | 684104441 | 219753866 | Mercado Libre | 3x400 | Trifásico | 20.785 | 20.785 | 20.785 | 20.785 | 20.785 | 20.785 | 3.0TD | Modo 2 (Con Maxímetro) | Tipo 4 | Distribuidora |  | 41677075 | false | false | [5 empty] | No | [25 empty] | 2023-05-10
PW | 6649 | PW-6649 | SPA-TO | 4 | SPA-TO00004 | 2023-11-15 18:04:24 | Tipo 1 (propio on grid) | Activo | Tipo 1 (propio on grid)-Si-No | Si | [13 empty] | 43.596 | 0.0 | 35.1 | 15.1 | 15.1 | ES0021000010494657VF | IBERDROLA CLIENTES, S.A.U. | i-DE REDES ELÉCTRICAS INTELIGENTES, S.A.U | 684077632 | 225071307 | Mercado Libre | 3x400 | Trifásico | 7.0 | 7.0 | 7.0 | 7.0 | 7.0 | 15.1 | 3.0TD | Modo 2 (Con Maxímetro) | Tipo 4 | En Propiedad |  | 88513892 | false | false | [5 empty] | No | [25 empty] | 2023-05-10
PW | 4061 | PW-4061 | SPA-MA | 9763 | SPA-MA09763 | 2023-10-18 22:16:36 | Tipo 2 (cedido propiedad) | Activo | Tipo 2 (cedido propiedad)-Si-No | Si | [38 empty] | false | false | [5 empty] | No | [25 empty] | 2023-05-10
PW | 7725 | PW-7725 | SPA-ZX | 195 | SPA-ZX00195 | 2024-01-05 11:00:44 | Tipo 1 (propio on grid) | Activo | Tipo 1 (propio on grid)-Si-Yes | Si | [13 empty] | 19.7 | 25.0 | 19.7 | 50.0 | 19.7 | ES0031300642818001CA0F | IBERDROLA CLIENTES, S.A.U. | EDISTRIBUCIÓN REDES DIGITALES S.L.U. | 684393049 | 500004056086 | Mercado Libre | 3x15000 | Alta Tensión | 19.7 | 19.7 | 19.7 | 19.7 | 19.7 | 19.7 | 6.1TD | Modo 2 (Con Maxímetro) | Tipo 4 | Distribuidora |  | 501614835 | false | true | THALES (GLOBAL TELECOM THALES |  |  |  |  | No | [24 empty] | 35.0 | 2023-05-10
PW | 2610 | PW-2610 | SPA-GI | 8574 | SPA-GI08574 | 2023-10-18 21:56:47 | Tipo 2 (cedido propiedad) | Activo | Tipo 2 (cedido propiedad)-Si-No | Si | [38 empty] | false | false | [5 empty] | No | [25 empty] | 2023-05-10
PW | 870 | PW-0870 | SPA-BX | 140 | SPA-BX00140 | 2023-10-18 21:53:13 | Tipo 2 (cedido propiedad) | Activo | Tipo 2 (cedido propiedad)-Si-No | Si | [38 empty] | false | false | [5 empty] | No | [25 empty] | 2023-05-10
PW | 4644 | PW-4644 | SPA-MX | 2030 | SPA-MX02030 | 2023-11-15 18:02:56 | Tipo 1 (propio on grid) | Activo | Tipo 1 (propio on grid)-Si-No | Si | [13 empty] | 34.64 | 0.0 | 33.85 |  | 13.85 | ES0021000010237854YE | IBERDROLA CLIENTES, S.A.U. | i-DE REDES ELÉCTRICAS INTELIGENTES, S.A.U | 684070960 | 223412491 | Mercado Libre | 3x400 | Trifásico | 17.321 | 17.321 | 17.321 | 17.321 | 17.321 | 17.321 | 3.0TD | Modo 2 (Con Maxímetro) | Tipo 4 | Distribuidora |  | 60148626 | false | false | [5 empty] | No | [25 empty] | 2023-05-10
PW | 1106 | PW-1106 | SPA-BX | 929 | SPA-BX00929 | 2023-11-15 18:06:15 | Tipo 1 (propio on grid) | Activo | Tipo 1 (propio on grid)-Si-No | Si | [13 empty] | 15.0 |  | 15.0 | 13.856 | 13.856 | ES0031406277962005LA0F | IBERDROLA CLIENTES, S.A.U. | EDISTRIBUCIÓN REDES DIGITALES S.L.U. | 686165731 | 500004054454 | Mercado Libre | 3x380 | Trifásico | 13.856 | 13.856 |  |  |  |  | 2.0TD | Modo 2 (Con Maxímetro) | Tipo 5 Con Telegestión | Distribuidora |  | 400282595 | false | false | [5 empty] | No | [24 empty] | 30.0 | 2023-05-10
PW | 4938 | PW-4938 | SPA-MX | 6254 | SPA-MX06254 | 2023-10-18 21:50:34 | Tipo 2 (cedido propiedad) | Activo | Tipo 2 (cedido propiedad)-Si-No | Si | [38 empty] | false | false | [5 empty] | No | [25 empty] | 2023-05-10
PW | 1609 | PW-1609 | SPA-CC | 6199 | SPA-CC06199 | 2023-11-15 18:21:37 | Tipo 1 (propio on grid) | Activo | Tipo 1 (propio on grid)-Si-No | Si | [13 empty] | 10.39 | 0.0 | 30.39 | 10.39 | 10.39 | ES0021000010385207LZ | IBERDROLA CLIENTES, S.A.U. | i-DE REDES ELÉCTRICAS INTELIGENTES, S.A.U | 684068771 | 223112355 | Mercado Libre | 3x400 | Trifásico | 10.39 | 10.39 |  |  |  |  | 2.0TD | Modo 2 (Con Maxímetro) | Tipo 5 Con Telegestión | Distribuidora |  | 37592768 | false | false | [5 empty] | No | [25 empty] | 2023-05-10
PW | 16110 | PW-16110 | SPA-VI | 9866 | SPA-VI09866 | 2024-01-18 20:18:00 | Tipo 1 (propio on grid) | En Curso | Tipo 1 (propio on grid)-Si-No | Si | [38 empty] | false | false | [5 empty] | No | [25 empty] | 2024-01-10
PW | 6426 | PW-6426 | SPA-TE | 4 | SPA-TE00004 | 2023-11-15 18:10:13 | Tipo 1 (propio on grid) | Activo | Tipo 1 (propio on grid)-Si-Yes | Si | [13 empty] | 11.2 |  | 11.2 | 6.9 | 6.9 | ES0031300541012001EF0F | IBERDROLA CLIENTES, S.A.U. | EDISTRIBUCIÓN REDES DIGITALES S.L.U. | 690358921 | 500004075889 | Mercado Libre | 3x15000 | Alta Tensión | 6.9 | 6.9 | 6.9 | 6.9 | 6.9 | 6.9 | 6.1TD |  | Tipo 5 Con Telegestión | Distribuidora |  | 203907153 | false | true | ELECTRO XXI |  |  |  |  | No | [24 empty] | 32.0 | 2023-05-10 |  | En Vigor |  | 2021-05-11
PW | 7551 | PW-7551 | SPA-VX | 1534 | SPA-VX01534 | 2023-11-15 18:12:16 | Tipo 1 (propio on grid) | Activo | Tipo 1 (propio on grid)-Si-No | Si | [13 empty] | 13.85 | 0.0 | 33.85 | 13.85 | 13.85 | ES0021000008083130WF | IBERDROLA CLIENTES, S.A.U. | i-DE REDES ELÉCTRICAS INTELIGENTES, S.A.U | 684106358 | 216336922 | Mercado Libre | 3x400 | Trifásico | 13.85 | 13.85 |  |  |  |  | 2.0TD | Modo 2 (Con Maxímetro) | Tipo 5 Con Telegestión | Distribuidora |  | 156021832 | false | false | [5 empty] | No | [25 empty] | 2023-05-10
PW | 5147 | PW-5147 | SPA-OR | 8720 | SPA-OR08720 | 2023-11-15 18:16:45 | Tipo 1 (propio on grid) | Activo | Tipo 1 (propio on grid)-Si-No | Si | [13 empty] | 11.085 | 0.0 | 11.085 | 10.392 | 10.392 | ES0022000009063436XC | IBERDROLA CLIENTES, S.A.U. | UFD DISTRIBUCIÓN ELECTRICIDAD, SA | 683892514 | 1000605834 | Mercado Libre | 3x400 | Trifásico | 10.392 | 10.392 |  |  |  |  | 2.0TD | Modo 2 (Con Maxímetro) | Tipo 5 Con Telegestión | Distribuidora |  | 100060614 | false | false | [5 empty] | No | [25 empty] | 2023-05-10
PW | 6581 | PW-6581 | SPA-TF | 6217 | SPA-TF06217 | 2023-10-18 21:51:19 | Tipo 1 (propio on grid) | Activo | Tipo 1 (propio on grid)-Si-No | Si | [13 empty] | 17.321 |  | 17.321 | 17.321 | 17.321 | ES0031601026352005PB0F | IBERDROLA CLIENTES, S.A.U. | EDISTRIBUCIÓN REDES DIGITALES S.L.U. | 684085150 | 500004056283 | Mercado Libre | 3x400 | Trifásico | 17.321 | 17.321 | 17.321 | 17.321 | 17.321 | 17.321 | 3.0TD | Modo 2 (Con Maxímetro) | Tipo 4 | Distribuidora |  | 213639.0 | false | false | [5 empty] | No | [24 empty] | 50.0 | 2023-05-10
PW | 3307 | PW-3307 | SPA-IB | 630 | SPA-IB00630 | 2023-10-18 21:58:30 | Tipo 2 (cedido propiedad) | Activo | Tipo 2 (cedido propiedad)-Si-No | Si | [38 empty] | false | false | [5 empty] | No | [25 empty] | 2023-05-10
PW | 5903 | PW-5903 | SPA-SE | 403 | SPA-SE00403 | 2023-10-18 22:17:12 | Tipo 2 (cedido propiedad) | Activo | Tipo 2 (cedido propiedad)-Si-No | Si | [38 empty] | false | false | [5 empty] | No | [25 empty] | 2023-05-10
PW | 6137 | PW-6137 | SPA-SG | 9692 | SPA-SG09692 | 2023-11-15 18:19:15 | Tipo 1 (propio on grid) | Activo | Tipo 1 (propio on grid)-Si-No | Si | [13 empty] | 6.9 | 0.0 | 6.9 | 5.196 | 5.196 | ES0022000008788494QC1P | IBERDROLA CLIENTES, S.A.U. | UFD DISTRIBUCIÓN ELECTRICIDAD, SA | 686176017 | 1000603306 | Mercado Libre | 3x400 | Trifásico | 5.196 | 5.196 |  |  |  |  | 2.0TD | Modo 2 (Con Maxímetro) | Tipo 5 Sin Telegestión | Distribuidora |  | 46344451 | false | false | [5 empty] | No | [25 empty] | 2023-05-10
PW | 7808 | PW-7808 | SPA-ZX | 613 | SPA-ZX00613 | 2023-10-18 22:03:05 | Tipo 2 (cedido propiedad) | Activo | Tipo 2 (cedido propiedad)-Si-No | Si | [38 empty] | false | false | [5 empty] | No | [25 empty] | 2023-05-10
PW | 5803 | PW-5803 | SPA-SE | 54 | SPA-SE00054 | 2023-11-15 18:23:43 | Tipo 1 (propio on grid) | Activo | Tipo 1 (propio on grid)-Si-No | Si | [13 empty] | 14.49 |  | 14.49 | 14.49 | 14.49 | ES0031102253085002GE0F | IBERDROLA CLIENTES, S.A.U. | EDISTRIBUCIÓN REDES DIGITALES S.L.U. | 686186783 | 500004048592 | Mercado Libre | 3x230 | Trifásico | 13.86 | 13.86 |  |  |  |  | 2.0TD | Modo 2 (Con Maxímetro) | Tipo 5 Con Telegestión | Distribuidora |  | 302635772 | false | false | [5 empty] | No | [24 empty] | 40.0 | 2023-05-10
PW | 5327 | PW-5327 | SPA-OX | 1271 | SPA-OX01271 | 2023-11-15 18:17:25 | Tipo 1 (propio on grid) | Activo | Tipo 1 (propio on grid)-Si-No | Si | [13 empty] | 13.86 | 0.0 | 13.86 | 13.86 | 13.86 | ES0026000000880471QR0F | IBERDROLA CLIENTES, S.A.U. | HIDROCANTÁBRICO DISTRIBUCIÓN ELÉCTRICA S.A.U | 686200007 | 1005795470 | Mercado Libre | 3x400 | Trifásico | 13.86 | 13.86 |  |  |  |  | 2.0TD | Modo 2 (Con Maxímetro) | Tipo 5 Con Telegestión | Distribuidora |  | 45677198 | false | false | [5 empty] | No | [25 empty] | 2023-05-10
PW | 4275 | PW-4275 | SPA-MX | 103 | SPA-MX00103 | 2023-11-15 18:01:36 | Tipo 1 (propio on grid) | Activo | Tipo 1 (propio on grid)-Si-No | Si | [13 empty] | 20.0 | 0.0 | 34.49 | 14.49 | 14.49 | ES0021000004843136PT | IBERDROLA CLIENTES, S.A.U. | i-DE REDES ELÉCTRICAS INTELIGENTES, S.A.U | 684131080 | 212564810 | Mercado Libre | 3x400 | Trifásico | 14.49 | 14.49 |  |  |  |  | 2.0TD | Modo 2 (Con Maxímetro) | Tipo 5 Con Telegestión | Distribuidora |  | 166000866 | false | false | [5 empty] | No | [25 empty] | 2023-05-10
PW | 6173 | PW-6173 | SPA-SO | 9816 | SPA-SO09816 | 2023-11-15 18:19:22 | Tipo 1 (propio on grid) | Activo | Tipo 1 (propio on grid)-Si-Yes | Si | [13 empty] | 6.9 | 0.0 | 14.49 | 6.9 | 6.9 | ES0021000010316980CM | IBERDROLA CLIENTES, S.A.U. | i-DE REDES ELÉCTRICAS INTELIGENTES, S.A.U | 684104994 | 231991770 | Mercado Libre | 1x230 | Monofásico | 6.9 | 6.9 |  |  |  |  | 2.0TD | Modo 2 (Con Maxímetro) | Tipo 5 Sin Telegestión | Distribuidora |  | 2152431.0 | false | true | MONTAJES Y MANTENIMIENTOS ELECTRICOS 2010 SL | SO9816 | 2005-10-30 |  | 2005-11-02 | No | [25 empty] | 2023-05-10 |  | Baja |  | 2014-07-16
PW | 3263 | PW-3263 | SPA-IB | 419 | SPA-IB00419 | 2023-11-15 18:09:15 | Tipo 1 (propio on grid) | Activo | Tipo 1 (propio on grid)-Si-No | Si | [13 empty] | 27.713 |  | 27.713 | 13.856 | 13.856 | ES0031500113995003WH0F | IBERDROLA CLIENTES, S.A.U. | EDISTRIBUCIÓN REDES DIGITALES S.L.U. | 686168434 | 500004048891 | Mercado Libre | 3x400 | Trifásico | 13.856 | 13.856 |  |  |  |  | 2.0TD | Modo 2 (Con Maxímetro) | Tipo 5 Con Telegestión | Distribuidora |  | 400243646 | false | false | [5 empty] | No | [24 empty] | 40.0 | 2023-05-10
PW | 1984 | PW-1984 | SPA-CS | 294 | SPA-CS00294 | 2023-10-18 21:56:27 | Tipo 2 (cedido propiedad) | Activo | Tipo 2 (cedido propiedad)-Si-No | Si | [38 empty] | false | false | [5 empty] | No | [25 empty] | 2023-05-10
PW | 5167 | PW-5167 | SPA-OR | 9010 | SPA-OR09010 | 2023-11-15 18:16:50 | Tipo 1 (propio on grid) | Activo | Tipo 1 (propio on grid)-Si-No | Si | [13 empty] | 13.856 | 0.0 | 13.856 | 13.856 | 13.856 | ES0022000008109751SF1P | IBERDROLA CLIENTES, S.A.U. | UFD DISTRIBUCIÓN ELECTRICIDAD, SA | 686199984 | 1000609654 | Mercado Libre | 3x400 | Trifásico | 13.856 | 13.856 |  |  |  |  | 2.0TD | Modo 2 (Con Maxímetro) | Tipo 5 Con Telegestión | Distribuidora |  | 40143785 | false | false | [5 empty] | Si | 9.0 | 400.0 |  | 3.6 | [20 empty] | 20.0 | 2023-05-10
PW | 1932 | PW-1932 | SPA-CS | 83 | SPA-CS00083 | 2023-11-15 18:07:33 | Tipo 1 (propio on grid) | Activo | Tipo 1 (propio on grid)-Si-No | Si | [13 empty] | 20.785 | 0.0 | 20.785 | 20.785 | 20.785 | ES0021000010258242LD | IBERDROLA CLIENTES, S.A.U. | i-DE REDES ELÉCTRICAS INTELIGENTES, S.A.U | 684108124 | 221143270 | Mercado Libre | 3x400 | Trifásico | 20.785 | 20.785 | 20.785 | 20.785 | 20.785 | 20.785 | 3.0TD | Modo 2 (Con Maxímetro) | Tipo 4 | En Propiedad |  | 88505008 | false | false | [5 empty] | No | [25 empty] | 2023-05-10
PW | 519 | PW-0519 | SPA-BI | 9 | SPA-BI00009 | 2023-10-18 22:03:39 | Tipo 1 (propio on grid) | Activo | Tipo 1 (propio on grid)-Si-No | Si | [13 empty] | 34.64 | 0.0 | 37.321 | 17.321 | 17.321 | ES0021000009524782FL | IBERDROLA CLIENTES, S.A.U. | i-DE REDES ELÉCTRICAS INTELIGENTES, S.A.U | 684091951 | 213974563 | Mercado Libre | 3x380 | Trifásico | 17.321 | 17.321 | 17.321 | 17.321 | 17.321 | 17.321 | 3.0TD | Modo 2 (Con Maxímetro) | Tipo 4 | Distribuidora |  | 21080030 | false | false | [5 empty] | No | [25 empty] | 2023-05-10
PW | 1265 | PW-1265 | SPA-BX | 1654 | SPA-BX01654 | 2023-10-18 21:55:00 | Tipo 2 (cedido propiedad) | Activo | Tipo 2 (cedido propiedad)-Si-No | Si | [38 empty] | false | false | [5 empty] | No | [25 empty] | 2023-05-10
PW | 4094 | PW-4094 | SPA-MU | 67 | SPA-MU00067 | 2023-11-15 18:09:48 | Tipo 1 (propio on grid) | Activo | Tipo 1 (propio on grid)-Si-No | Si | [13 empty] | 14.49 | 0.0 | 14.49 | 14.49 | 14.49 | ES0021000005852841RM | IBERDROLA CLIENTES, S.A.U. | i-DE REDES ELÉCTRICAS INTELIGENTES, S.A.U | 684094435 | 218021860 | Mercado Libre | 1x230 | Monofásico | 14.49 | 14.49 |  |  |  |  | 2.0TD | Modo 2 (Con Maxímetro) | Tipo 5 Con Telegestión | Distribuidora |  | 42084082 | false | false | [5 empty] | No | [25 empty] | 2023-05-10
PW | 7234 | PW-7234 | SPA-VX | 24 | SPA-VX00024 | 2023-11-15 18:11:08 | Tipo 1 (propio on grid) | Activo | Tipo 1 (propio on grid)-Si-No | Si | [13 empty] | 6.6 | 0.0 | 14.49 | 6.6 | 6.6 | ES0021000007710310FV | IBERDROLA CLIENTES, S.A.U. | i-DE REDES ELÉCTRICAS INTELIGENTES, S.A.U | 684154134 | 226716235 | Mercado Libre | 1x220 | Monofásico | 6.6 | 6.6 |  |  |  |  | 2.0TD | Modo 2 (Con Maxímetro) | Tipo 5 Con Telegestión | Distribuidora |  | 529969.0 | false | false | [5 empty] | No | [25 empty] | 2023-05-10
PW | 2346 | PW-2346 | SPA-CX | 3861 | SPA-CX03861 | 2023-11-15 18:15:18 | Tipo 1 (propio on grid) | Activo | Tipo 1 (propio on grid)-Si-No | Si | [13 empty] | 13.856 | 0.0 | 13.856 | 13.2 | 13.2 | ES0022000008308385AJ1P | IBERDROLA CLIENTES, S.A.U. | UFD DISTRIBUCIÓN ELECTRICIDAD, SA | 686028004 | 1000609974 | Mercado Libre | 3x400 | Trifásico | 13.2 | 13.2 |  |  |  |  | 2.0TD | Modo 2 (Con Maxímetro) | Tipo 5 Con Telegestión | Distribuidora |  | 46304622 | false | false | [5 empty] | No | [24 empty] | 50.0 | 2023-05-10
PW | 3226 | PW-3226 | SPA-IB | 343 | SPA-IB00343 | 2023-11-15 18:09:07 | Tipo 1 (propio on grid) | Activo | Tipo 1 (propio on grid)-Si-No | Si | [13 empty] | 18.1 |  | 18.1 | 13.856 | 13.856 | ES0031500145874502HE0F | IBERDROLA CLIENTES, S.A.U. | EDISTRIBUCIÓN REDES DIGITALES S.L.U. | 686271154 | 500004056202 | Mercado Libre | 3x400 | Trifásico | 13.856 | 13.856 |  |  |  |  | 2.0TD | Modo 2 (Con Maxímetro) | Tipo 5 Con Telegestión | Distribuidora |  | 400046948 | false | false | [5 empty] | No | [24 empty] | 63.0 | 2023-05-10
PW | 264 | PW-0264 | SPA-AV | 8718 | SPA-AV08718 | 2023-11-15 18:13:18 | Tipo 1 (propio on grid) | Activo | Tipo 1 (propio on grid)-Si-No | Si | [13 empty] | 6.6 | 0.0 | 14.49 | 6.6 | 6.6 | ES0021000010397767JQ | IBERDROLA CLIENTES, S.A.U. | i-DE REDES ELÉCTRICAS INTELIGENTES, S.A.U | 684129632 | 222327868 | Mercado Libre | 1x220 | Monofásico | 6.6 | 6.6 |  |  |  |  | 2.0TD | Modo 2 (Con Maxímetro) | Tipo 5 Sin Telegestión | Distribuidora |  | 98051466 | false | false | [5 empty] | Si | 9.0 | 400.0 |  | 3.6 | [21 empty] | 2023-05-10
PW | 114 | PW-0114 | SPA-AB | 6015 | SPA-AB06015 | 2023-11-15 17:59:36 | Tipo 1 (propio on grid) | Activo | Tipo 1 (propio on grid)-Si-No | Si | [13 empty] | 25.0 | 0.0 | 33.85 | 13.85 | 13.85 | ES0021000000331858DB | IBERDROLA CLIENTES, S.A.U. | i-DE REDES ELÉCTRICAS INTELIGENTES, S.A.U | 684076998 | 220967374 | Mercado Libre | 3x400 | Trifásico | 13.85 | 13.85 |  |  |  |  | 2.0TD | Modo 2 (Con Maxímetro) | Tipo 5 Con Telegestión | Distribuidora |  | 45159094 | false | false | [5 empty] | No | [25 empty] | 2023-05-10
PW | 7265 | PW-7265 | SPA-VX | 67 | SPA-VX00067 | 2024-01-23 11:41:27 | Tipo 1 (propio on grid) | Activo | Tipo 1 (propio on grid)-Si-No | Si | No | No | [11 empty] | 20.785 | 0.0 | 35.1 |  | 15.1 | ES0021000008313219RG | IBERDROLA CLIENTES, S.A.U. | i-DE REDES ELÉCTRICAS INTELIGENTES, S.A.U | 684137240 | 213189860 | Mercado Libre | 3x400 | Trifásico | 20.785 | 20.785 | 20.785 | 20.785 | 20.785 | 24.249 | 3.0TD | Modo 2 (Con Maxímetro) | Tipo 4 | Distribuidora | Contador | 146800067 | false | false | [5 empty] | No | [21 empty] | 24.249 |  |  |  | 2023-05-10
PW | 2587 | PW-2587 | SPA-GI | 8509 | SPA-GI08509 | 2023-11-15 18:07:52 | Tipo 1 (propio on grid) | Activo | Tipo 1 (propio on grid)-Si-No | Si | [13 empty] | 20.785 |  | 20.785 | 13.856 | 13.856 | ES0031446415367003PY0F | IBERDROLA CLIENTES, S.A.U. | EDISTRIBUCIÓN REDES DIGITALES S.L.U. | 686168318 | 500004047713 | Mercado Libre | 3x400 | Trifásico | 13.856 | 13.856 |  |  |  |  | 2.0TD | Modo 2 (Con Maxímetro) | Tipo 5 Con Telegestión | Distribuidora |  | 400063445 | false | false | [5 empty] | No | [25 empty] | 2023-05-10
PW | 2944 | PW-2944 | SPA-HU | 7269 | SPA-HU07269 | 2023-11-15 18:08:29 | Tipo 1 (propio on grid) | Activo | Tipo 1 (propio on grid)-Si-No | Si | [18 empty] | ES0291000000002863HE0F | IBERDROLA CLIENTES, S.A.U. | GRUPO DE ELECTRIFICACIÓN RURAL DE BINÉFAR Y COMARCA SOC. COOP | 683894808 | 2863.0 | Mercado Libre | 1x220 | Monofásico | 14.49 | 14.49 |  |  |  |  | 2.0TD |  | Tipo 5 Con Telegestión | Distribuidora |  | 141433198 | false | false | [5 empty] | No | [25 empty] | 2023-05-10
PW | 1660 | PW-1660 | SPA-CO | 6749 | SPA-CO06749 | 2023-10-18 22:14:01 | Tipo 2 (cedido propiedad) | Activo | Tipo 2 (cedido propiedad)-Si-No | Si | [38 empty] | false | false | [5 empty] | No | [25 empty] | 2023-05-10
PW | 511 | PW-0511 | SPA-BA | 9512 | SPA-BA09512 | 2023-10-18 22:13:24 | Tipo 2 (cedido propiedad) | Activo | Tipo 2 (cedido propiedad)-Si-No | Si | [38 empty] | false | false | [5 empty] | No | [25 empty] | 2023-05-10
PW | 7284 | PW-7284 | SPA-VX | 94 | SPA-VX00094 | 2023-11-15 18:11:20 | Tipo 1 (propio on grid) | Activo | Tipo 1 (propio on grid)-Si-No | Si | [13 empty] | 17.321 | 0.0 | 10.392 | 10.392 | 10.392 | ES0021000007741629NX | IBERDROLA CLIENTES, S.A.U. | i-DE REDES ELÉCTRICAS INTELIGENTES, S.A.U | 706907693 | 706927400 | Mercado Libre | 3x400 | Trifásico | 10.392 | 10.392 |  |  |  |  | 2.0TD |  | Tipo 5 Con Telegestión | Distribuidora |  |  | false | false | [5 empty] | No | [25 empty] | 2023-05-10
PW | 3960 | PW-3960 | SPA-MA | 2904 | SPA-MA02904 | 2023-11-15 18:23:17 | Tipo 1 (propio on grid) | Activo | Tipo 1 (propio on grid)-Si-No | Si | [13 empty] | 10.0 |  | 10.0 | 6.9 | 6.9 | ES0031103699479001PJ0F | IBERDROLA CLIENTES, S.A.U. | EDISTRIBUCIÓN REDES DIGITALES S.L.U. | 683843801 | 500004048559 | Mercado Libre | 1x230 | Monofásico | 6.6 | 6.6 |  |  |  |  | 2.0TD | Modo 2 (Con Maxímetro) | Tipo 5 Sin Telegestión | Distribuidora |  | 101703895 | false | false | [5 empty] | No | [24 empty] | 63.0 | 2023-05-10
PW | 16106 | PW-16106 | SPA-TX | 9035 | SPA-TX09035 | 2024-01-18 22:46:53 | Tipo 1 (propio on grid) | Activo |  | Si | [18 empty] | ES0031408691446001DK0F | IBERDROLA CLIENTES, S.A.U. | EDISTRIBUCIÓN REDES DIGITALES S.L.U. |  |  | Mercado Libre | 3x400 | Trifásico | 17.321 | 17.321 | 17.321 | 17.321 | 17.321 | 17.321 | 3.0TD | Modo 2 (Con Maxímetro) | Tipo 4 | Distribuidora |  |  | false | false | [5 empty] | No | [25 empty] | 2024-01-10
PW | 5949 | PW-5949 | SPA-SE | 1002 | SPA-SE01002 | 2023-11-15 18:24:14 | Tipo 1 (propio on grid) | Activo | Tipo 1 (propio on grid)-Si-No | Si | [18 empty] | ES0339000003065050RS | IBERDROLA CLIENTES, S.A.U. | MEDINA GARVEY ELECTRICIDAD, S.L.U. | 684425579 | 300065050 | Mercado Libre | 3x400 | Trifásico | 27.7 | 27.7 | 27.7 | 27.7 | 27.7 | 27.7 | 3.0TD | Modo 2 (Con Maxímetro) | Tipo 4 | En Propiedad |  | 88514369 | false | false | [5 empty] | Si | 10.0 | 390.0 |  | 3.9 | [21 empty] | 2023-05-10
PW | 3712 | PW-3712 | SPA-LU | 8588 | SPA-LU08588 | 2023-10-18 22:07:26 | Tipo 2 (cedido propiedad) | Activo | Tipo 2 (cedido propiedad)-Si-No | Si | [38 empty] | false | false | [5 empty] | No | [25 empty] | 2023-05-10
PW | 6364 | PW-6364 | SPA-SX | 2226 | SPA-SX02226 | 2023-10-18 22:11:35 | Tipo 2 (cedido propiedad) | Activo | Tipo 2 (cedido propiedad)-Si-No | Si | [38 empty] | false | false | [5 empty] | No | [25 empty] | 2023-05-10
PW | 346 | PW-0346 | SPA-AX | 5404 | SPA-AX05404 | 2023-11-15 18:05:06 | Tipo 1 (propio on grid) | Activo | Tipo 1 (propio on grid)-Si-No | Si | [13 empty] | 13.2 | 0.0 | 33.2 | 13.2 | 13.2 | ES0021000000531088TS | IBERDROLA CLIENTES, S.A.U. | i-DE REDES ELÉCTRICAS INTELIGENTES, S.A.U | 684112826 | 215730690 | Mercado Libre | 3x380 | Trifásico | 13.2 | 13.2 |  |  |  |  | 2.0TD | Modo 2 (Con Maxímetro) | Tipo 5 Con Telegestión | Distribuidora |  | 45133819 | false | false | [5 empty] | No | [25 empty] | 2023-05-10
PW | 1788 | PW-1788 | SPA-CR | 3067 | SPA-CR03067 | 2023-11-15 17:59:54 | Tipo 1 (propio on grid) | Activo | Tipo 1 (propio on grid)-Si-No | Si | [13 empty] | 14.49 | 0.0 | 14.49 | 13.856 | 13.856 | ES0022000007974943LW1P | IBERDROLA CLIENTES, S.A.U. | UFD DISTRIBUCIÓN ELECTRICIDAD, SA | 686217834 | 1000605786 | Mercado Libre | 3x400 | Trifásico | 13.856 | 13.856 |  |  |  |  | 2.0TD | Modo 2 (Con Maxímetro) | Tipo 5 Con Telegestión | Distribuidora |  | 146445127 | false | false | [5 empty] | Si | 12.0 | 390.0 |  | 4.68 | [20 empty] | 63.0 | 2023-05-10
PW | 3878 | PW-3878 | SPA-MA | 2557 | SPA-MA02557 | 2023-11-15 18:22:58 | Tipo 1 (propio on grid) | Activo | Tipo 1 (propio on grid)-Si-No | Si | [13 empty] | 18.0 |  | 18.0 | 13.856 | 13.856 | ES0031103077878020ME0F | IBERDROLA CLIENTES, S.A.U. | EDISTRIBUCIÓN REDES DIGITALES S.L.U. | 686189164 | 500004048073 | Mercado Libre | 3x400 | Trifásico | 13.164 | 13.164 |  |  |  |  | 2.0TD | Modo 2 (Con Maxímetro) | Tipo 5 Con Telegestión | Distribuidora |  | 233276.0 | false | false | [5 empty] | No | [24 empty] | 63.0 | 2023-05-10
PW | 6589 | PW-6589 | SPA-TF | 6231 | SPA-TF06231 | 2023-10-18 21:51:21 | Tipo 2 (cedido propiedad) | Activo | Tipo 2 (cedido propiedad)-Si-No | Si | [38 empty] | false | false | [5 empty] | No | [25 empty] | 2023-05-10
PW | 125 | PW-0125 | SPA-AB | 6102 | SPA-AB06102 | 2023-11-15 17:59:40 | Tipo 1 (propio on grid) | Activo | Tipo 1 (propio on grid)-Si-No | Si | [13 empty] | 10.35 | 0.0 | 10.35 | 10.35 | 10.35 | ES0021000015804095BX | IBERDROLA CLIENTES, S.A.U. | i-DE REDES ELÉCTRICAS INTELIGENTES, S.A.U | 684154961 | 276905854 | Mercado Libre | 1x230 | Monofásico | 10.35 | 10.35 |  |  |  |  | 2.0TD | Modo 2 (Con Maxímetro) | Tipo 5 Sin Telegestión | Distribuidora |  | 20824886 | false | false | [5 empty] | No | [25 empty] | 2023-05-10
PW | 1021 | PW-1021 | SPA-BX | 576 | SPA-BX00576 | 2023-11-15 18:06:04 | Tipo 1 (propio on grid) | Activo | Tipo 1 (propio on grid)-Si-No | Si | [13 empty] | 14.49 |  | 14.49 | 15.0 | 14.49 | ES0031405525538023ME0F | IBERDROLA CLIENTES, S.A.U. | EDISTRIBUCIÓN REDES DIGITALES S.L.U. | 686166000 | 500004054098 | Mercado Libre | 1x230 | Monofásico | 14.49 | 14.49 |  |  |  |  | 2.0TD | Modo 2 (Con Maxímetro) | Tipo 5 Con Telegestión | Distribuidora |  | 201635005 | false | false | [5 empty] | No | [24 empty] | 0.0 | 2023-05-10
PW | 5422 | PW-5422 | SPA-OX | 8110 | SPA-OX08110 | 2023-11-15 18:17:42 | Tipo 1 (propio on grid) | Activo | Tipo 1 (propio on grid)-Si-No | Si | [18 empty] | ES0026000010970060ZL | IBERDROLA CLIENTES, S.A.U. | HIDROCANTÁBRICO DISTRIBUCIÓN ELÉCTRICA S.A.U |  |  | Mercado Libre | 3x400 | Trifásico | 10.392 | 10.392 |  |  |  |  | 2.0TD |  | Tipo 5 Con Telegestión | Distribuidora |  |  | false | false | [5 empty] | No | [25 empty] | 2023-05-10
PW | 1659 | PW-1659 | SPA-CO | 6748 | SPA-CO06748 | 2023-11-15 18:21:45 | Tipo 1 (propio on grid) | Activo | Tipo 1 (propio on grid)-Si-No | Si | [13 empty] | 9.2 | 25.0 | 9.2 | 9.2 | 9.2 | ES0031105288907001AH | IBERDROLA CLIENTES, S.A.U. | EDISTRIBUCIÓN REDES DIGITALES S.L.U. | 683880019 | 500004047074 | Mercado Libre | 3x15000 | Alta Tensión | 9.2 | 9.2 | 9.2 | 9.2 | 9.2 | 9.2 | 6.1TD | Modo 2 (Con Maxímetro) | Tipo 5 Con Telegestión | Distribuidora |  |  | false | false | [5 empty] | No | [25 empty] | 2023-05-10
PW | 6342 | PW-6342 | SPA-SX | 901 | SPA-SX00901 | 2023-11-22 19:16:34 | Tipo 1 (propio on grid) | Activo | Tipo 1 (propio on grid)-Si-No | Si | [13 empty] | 13.8 |  | 13.8 | 13.164 | 13.164 | ES0027700507110001FC0F | IBERDROLA CLIENTES, S.A.U. | VIESGO DISTRIBUCIÓN ELECTRICA, S.L | 684096808 | 6105559308 | Mercado Libre | 3x400 | Trifásico | 13.164 | 13.164 |  |  |  |  | 2.0TD | Modo 2 (Con Maxímetro) | Tipo 5 Con Telegestión | Distribuidora |  |  | false | false | [5 empty] | No | [24 empty] | 63.0 | 2023-05-10
PW | 2127 | PW-2127 | SPA-CX | 27 | SPA-CX00027 | 2023-11-15 18:14:28 | Tipo 1 (propio on grid) | Activo | Tipo 1 (propio on grid)-Si-No | Si | [13 empty] | 17.321 | 0.0 | 17.321 | 17.33 | 17.321 | ES0022000007992837SW1P | IBERDROLA CLIENTES, S.A.U. | UFD DISTRIBUCIÓN ELECTRICIDAD, SA | 686197148 | 1000605182 | Mercado Libre | 3x380 | Trifásico | 17.321 | 17.321 | 17.321 | 17.321 | 17.321 | 17.321 | 3.0TD | Modo 2 (Con Maxímetro) | Tipo 4 | Distribuidora |  | 501211556 | false | false | [5 empty] | No | [24 empty] | 63.0 | 2023-05-10
PW | 3335 | PW-3335 | SPA-JX | 7805 | SPA-JX07805 | 2023-12-21 11:31:58 | Tipo 1 (propio on grid) | Activo | Tipo 1 (propio on grid)-Si-No | Si | [18 empty] | ES0031105472754001TZ | IBERDROLA CLIENTES, S.A.U. | EDISTRIBUCIÓN REDES DIGITALES S.L.U. |  |  | Mercado Libre | 1x230 | Monofásico | 8.0 | 8.0 |  |  |  |  | 2.0TD | Modo 2 (Con Maxímetro) | Tipo 5 Con Telegestión | Distribuidora |  |  | false | false | [5 empty] | No | [25 empty] | 2023-05-10
PW | 6032 | PW-6032 | SPA-SE | 2085 | SPA-SE02085 | 2023-11-15 18:24:34 | Tipo 1 (propio on grid) | Activo | Tipo 1 (propio on grid)-Si-No | Si | [13 empty] | 14.0 |  | 14.0 | 15.0 | 13.856 | ES0031104170744001BG0F | IBERDROLA CLIENTES, S.A.U. | EDISTRIBUCIÓN REDES DIGITALES S.L.U. | 686200652 | 500004047727 | Mercado Libre | 3x400 | Trifásico | 13.164 | 13.164 |  |  |  |  | 2.0TD | Modo 2 (Con Maxímetro) | Tipo 5 Con Telegestión | Distribuidora |  | 88788.0 | false | false | [5 empty] | Si | 18.0 | 400.0 |  | 7.2 | [20 empty] | 32.0 | 2023-05-10
PW | 4784 | PW-4784 | SPA-MX | 3812 | SPA-MX03812 | 2023-11-15 18:03:25 | Tipo 1 (propio on grid) | Activo | Tipo 1 (propio on grid)-Si-No | Si | [13 empty] | 19.0 | 0.0 | 33.856 |  | 13.856 | ES0021000011456957LX | IBERDROLA CLIENTES, S.A.U. | i-DE REDES ELÉCTRICAS INTELIGENTES, S.A.U | 684117460 | 235082417 | Mercado Libre | 3x400 | Trifásico | 18.48 | 18.48 | 18.48 | 18.48 | 18.48 | 18.48 | 3.0TD | Modo 2 (Con Maxímetro) | Tipo 4 | En Propiedad |  | 45111056 | false | false | [5 empty] | No | [25 empty] | 2023-05-10
PW | 2345 | PW-2345 | SPA-CX | 3860 | SPA-CX03860 | 2023-11-15 18:15:18 | Tipo 1 (propio on grid) | Activo | Tipo 1 (propio on grid)-Si-No | Si | [18 empty] | ES0022000001282697RC | IBERDROLA CLIENTES, S.A.U. | UFD DISTRIBUCIÓN ELECTRICIDAD, SA | 759178872 | 1001630065 | Mercado Libre | 3x400 | Trifásico | 13.86 | 13.86 |  |  |  |  | 2.0TD |  | Tipo 5 Con Telegestión | Distribuidora |  |  | false | false | [5 empty] | No | [25 empty] | 2023-05-10
PW | 4273 | PW-4273 | SPA-MX | 101 | SPA-MX00101 | 2023-11-15 18:01:36 | Tipo 1 (propio on grid) | Activo | Tipo 1 (propio on grid)-Si-No | Si | [13 empty] | 19.8 | 0.0 | 33.2 | 13.2 | 13.2 | ES0021000005056819YJ | IBERDROLA CLIENTES, S.A.U. | i-DE REDES ELÉCTRICAS INTELIGENTES, S.A.U | 684379697 | 213024445 | Mercado Libre | 3x380 | Trifásico | 13.2 | 13.2 |  |  |  |  | 2.0TD | Modo 2 (Con Maxímetro) | Tipo 5 Con Telegestión | Distribuidora |  | 47787070 | false | false | [5 empty] | No | [25 empty] | 2023-05-10
PW | 1853 | PW-1853 | SPA-CR | 3414 | SPA-CR03414 | 2023-11-15 18:00:10 | Tipo 1 (propio on grid) | Activo | Tipo 1 (propio on grid)-Si-No | Si | [13 empty] | 6.6 | 0.0 | 6.6 | 0.007 | 0.007 | ES0125000000010552GX0F | IBERDROLA CLIENTES, S.A.U. | C. MARCIAL CHACON E HIJOS, S.L. | 683873453 |  | Mercado Libre | 1x220 | Monofásico | 6.6 | 6.6 |  |  |  |  | 2.0TD |  | Tipo 5 Sin Telegestión | Distribuidora |  | 1001160509 | false | false | [5 empty] | No | [25 empty] | 2023-05-10
PW | 6650 | PW-6650 | SPA-TO | 5 | SPA-TO00005 | 2023-11-15 18:04:24 | Tipo 1 (propio on grid) | Activo | Tipo 1 (propio on grid)-Si-Yes | Si | [13 empty] | 13.856 | 40.0 | 13.856 | 13.85 | 13.85 | ES0022000008003482VK1P | IBERDROLA CLIENTES, S.A.U. | UFD DISTRIBUCIÓN ELECTRICIDAD, SA | 684389460 | 104220010710 | Mercado Libre | 3x15000 | Alta Tensión | 5.0 | 5.0 | 5.0 | 5.0 | 5.0 | 13.85 | 6.1TD | Modo 2 (Con Maxímetro) | Tipo 5 Con Telegestión | Distribuidora |  | 87055771 | false | true | MONTAJES Y MANTENIMIENTOS ELECTRICOS 2010 SL |  | 2011-08-01 |  | 2011-10-17 | No | [25 empty] | 2023-05-10 |  | En Vigor |  | 2019-05-15
PW | 2363 | PW-2363 | SPA-CX | 9044 | SPA-CX09044 | 2023-11-15 18:15:20 | Tipo 1 (propio on grid) | Activo | Tipo 1 (propio on grid)-Si-No | Si | [13 empty] | 11.05 | 0.0 | 11.05 | 10.392 | 10.392 | ES0022000009084173SB | IBERDROLA CLIENTES, S.A.U. | UFD DISTRIBUCIÓN ELECTRICIDAD, SA | 686211005 | 1000609519 | Mercado Libre | 3x400 | Trifásico | 10.392 | 10.392 |  |  |  |  | 2.0TD | Modo 2 (Con Maxímetro) | Tipo 5 Con Telegestión | Distribuidora |  | 156113426 | false | false | [5 empty] | No | [25 empty] | 2023-05-10
PW | 447 | PW-0447 | SPA-BA | 101 | SPA-BA00101 | 2023-11-15 18:21:09 | Tipo 1 (propio on grid) | Activo | Tipo 1 (propio on grid)-Si-No | Si | [15 empty] | 9.959 |  | 9.959 | ES0031101535263027LC0F | IBERDROLA CLIENTES, S.A.U. | EDISTRIBUCIÓN REDES DIGITALES S.L.U. | 684001020 | 500004048576 | Mercado Libre | 3x380 | Trifásico | 15.935 | 15.935 | 15.935 | 15.935 | 15.935 | 15.935 | 3.0TD | Modo 2 (Con Maxímetro) | Tipo 4 | Distribuidora |  | 11949897 | false | false | [5 empty] | No | [25 empty] | 2023-05-10
PW | 5343 | PW-5343 | SPA-OX | 1541 | SPA-OX01541 | 2023-11-15 18:17:28 | Tipo 1 (propio on grid) | Activo | Tipo 1 (propio on grid)-Si-No | Si | [13 empty] | 6.9 |  | 6.9 | 6.6 | 6.6 | ES0027700505154001HD0F | IBERDROLA CLIENTES, S.A.U. | VIESGO DISTRIBUCIÓN ELECTRICA, S.L | 683857794 | 6105606021 | Mercado Libre | 1x220 | Monofásico | 6.6 | 6.6 |  |  |  |  | 2.0TD |  | Tipo 5 Sin Telegestión | Distribuidora |  | 6933921.0 | false | false | [5 empty] | No | [24 empty] | 62.0 | 2023-05-10
PW | 4448 | PW-4448 | SPA-MX | 468 | SPA-MX00468 | 2023-11-15 18:02:17 | Tipo 1 (propio on grid) | Activo | Tipo 1 (propio on grid)-Si-No | Si | [13 empty] | 34.64 | 0.0 | 37.32 | 17.32 | 17.32 | ES0021000012900239AL | IBERDROLA CLIENTES, S.A.U. | i-DE REDES ELÉCTRICAS INTELIGENTES, S.A.U | 684111410 | 263052795 | Mercado Libre | 3x400 | Trifásico | 17.32 | 17.32 | 17.32 | 17.32 | 17.32 | 17.32 | 3.0TD | Modo 2 (Con Maxímetro) | Tipo 4 | En Propiedad |  | 88513871 | false | false | [5 empty] | No | [25 empty] | 2023-05-10
PW | 587 | PW-0587 | SPA-BI | 443 | SPA-BI00443 | 2023-11-15 18:13:33 | Tipo 1 (propio on grid) | Activo | Tipo 1 (propio on grid)-Si-No | Si | [13 empty] | 13.85 | 0.0 | 33.85 | 13.85 | 13.85 | ES0021000009765154QH | IBERDROLA CLIENTES, S.A.U. | i-DE REDES ELÉCTRICAS INTELIGENTES, S.A.U | 684105767 | 219633939 | Mercado Libre | 3x400 | Trifásico | 13.85 | 13.85 |  |  |  |  | 2.0TD | Modo 2 (Con Maxímetro) | Tipo 5 Con Telegestión | Distribuidora |  | 41608715 | false | false | [5 empty] | No | [25 empty] | 2023-05-10
PW | 5093 | PW-5093 | SPA-NA | 86 | SPA-NA00086 | 2023-11-15 18:16:34 | Tipo 1 (propio on grid) | Activo | Tipo 1 (propio on grid)-Si-No | Si | [13 empty] | 13.85 | 0.0 | 33.85 | 13.85 | 13.85 | ES0021000010236765MZ | IBERDROLA CLIENTES, S.A.U. | i-DE REDES ELÉCTRICAS INTELIGENTES, S.A.U | 684108768 | 221866024 | Mercado Libre | 3x400 | Trifásico | 13.85 | 13.85 |  |  |  |  | 2.0TD | Modo 2 (Con Maxímetro) | Tipo 5 Con Telegestión | Distribuidora |  | 60056447 | false | false | [5 empty] | No | [25 empty] | 2023-05-10
PW | 2773 | PW-2773 | SPA-GR | 6512 | SPA-GR06512 | 2023-10-18 22:14:44 | Tipo 3 (propio off grid) | Activo | Tipo 3 (propio off grid)-No-No | No | [8 empty] | Híbrido | 2.0 | 2.0 | 2015-11-26 | [26 empty] | false | false | [5 empty] | No | [18 empty] | 2015-11-26 | [6 empty] | 2023-05-10
PW | 2193 | PW-2193 | SPA-CX | 438 | SPA-CX00438 | 2024-02-02 07:19:55 | Tipo 1 (propio on grid) | Activo | Tipo 1 (propio on grid)-Si-No | Si | No | No | [11 empty] | 17.321 | 0.0 | 17.321 | 17.321 | 17.321 | ES0022000007922778MR1P | IBERDROLA CLIENTES, S.A.U. | UFD DISTRIBUCIÓN ELECTRICIDAD, SA | 686216386 | 1000609923 | Mercado Libre | 3x400 | Trifásico | 17.321 | 17.321 | 17.321 | 17.321 | 17.321 | 17.321 | 3.0TD | Modo 2 (Con Maxímetro) | Tipo 5 Con Telegestión | Distribuidora | En cerramiento site | 156132759 | false | false | [5 empty] | No | [21 empty] | 17.321 |  |  | 50.0 | 2023-05-10
PW | 3852 | PW-3852 | SPA-MA | 2503 | SPA-MA02503 | 2023-12-12 13:18:00 | Tipo 1 (propio on grid) | Activo | Tipo 1 (propio on grid)-Si-No | Si | [13 empty] | 28.0 |  | 28.0 | 28.0 | 13.856 | ES0031104143604001AG0F | IBERDROLA CLIENTES, S.A.U. | EDISTRIBUCIÓN REDES DIGITALES S.L.U. | 686190804 | 500004048102 | Mercado Libre | 3x400 | Trifásico | 20.78 | 20.78 | 20.78 | 20.78 | 20.78 | 20.78 | 3.0TD | Modo 2 (Con Maxímetro) | Tipo 4 | Distribuidora |  | 400260533 | false | false | [5 empty] | Si | 10.0 | 390.0 |  | 3.9 | [20 empty] | 63.0 | 2023-05-10
PW | 97 | PW-0097 | SPA-AB | 5906 | SPA-AB05906 | 2023-11-15 17:59:32 | Tipo 1 (propio on grid) | Activo | Tipo 1 (propio on grid)-Si-No | Si | [13 empty] | 8.05 | 0.0 | 14.49 | 8.05 | 8.05 | ES0021000010314621DS | IBERDROLA CLIENTES, S.A.U. | i-DE REDES ELÉCTRICAS INTELIGENTES, S.A.U | 684127568 | 222102226 | Mercado Libre | 1x220 | Monofásico | 8.05 | 8.05 |  |  |  |  | 2.0TD | Modo 2 (Con Maxímetro) | Tipo 5 Con Telegestión | Distribuidora |  | 207199.0 | false | false | [5 empty] | Si | 15.0 | 390.0 |  | 5.85 | [21 empty] | 2023-05-10
PW | 7613 | PW-7613 | SPA-VX | 5351 | SPA-VX05351 | 2023-10-18 22:02:28 | Tipo 2 (cedido propiedad) | Activo | Tipo 2 (cedido propiedad)-Si-No | Si | [38 empty] | false | false | [5 empty] | No | [25 empty] | 2023-05-10
PW | 6526 | PW-6526 | SPA-TF | 6007 | SPA-TF06007 | 2023-11-15 18:03:56 | Tipo 1 (propio on grid) | Activo | Tipo 1 (propio on grid)-Si-No | Si | [13 empty] | 17.0 |  | 17.0 |  | 13.856 | ES0031607272871040CZ0F | IBERDROLA CLIENTES, S.A.U. | EDISTRIBUCIÓN REDES DIGITALES S.L.U. | 684085069 | 500004049226 | Mercado Libre | 3x400 | Trifásico | 15.0 | 15.0 |  |  |  |  | 2.0TD | Modo 2 (Con Maxímetro) | Tipo 5 Con Telegestión | Distribuidora |  | 440411.0 | false | false | [5 empty] | No | [24 empty] | 32.0 | 2023-05-10
PW | 4255 | PW-4255 | SPA-MX | 65 | SPA-MX00065 | 2023-11-15 18:01:31 | Tipo 1 (propio on grid) | Activo | Tipo 1 (propio on grid)-Si-No | Si | [13 empty] | 20.0 | 0.0 | 20.0 | 17.0 | 17.0 | ES0022000007834144SD1P | IBERDROLA CLIENTES, S.A.U. | UFD DISTRIBUCIÓN ELECTRICIDAD, SA | 684129516 | 1000605752 | Mercado Libre | 3x400 | Trifásico | 13.856 | 13.856 | 13.856 | 13.856 | 13.856 | 17.0 | 3.0TD | Modo 2 (Con Maxímetro) | Tipo 4 | Distribuidora |  | 100023074 | false | false | [5 empty] | No | [25 empty] | 2023-05-10
PW | 7402 | PW-7402 | SPA-VX | 909 | SPA-VX00909 | 2023-11-15 18:11:42 | Tipo 1 (propio on grid) | Activo | Tipo 1 (propio on grid)-Si-No | Si | [13 empty] | 9.2 | 0.0 | 14.49 | 9.2 | 9.2 | ES0021000010716628PM | IBERDROLA CLIENTES, S.A.U. | i-DE REDES ELÉCTRICAS INTELIGENTES, S.A.U | 684370670 | 228010792 | Mercado Libre | 1x220 | Monofásico | 9.2 | 9.2 |  |  |  |  | 2.0TD | Modo 2 (Con Maxímetro) | Tipo 5 Con Telegestión | Distribuidora |  | 412598.0 | false | false | [5 empty] | No | [25 empty] | 2023-05-10
PW | 4725 | PW-4725 | SPA-MX | 3044 | SPA-MX03044 | 2024-01-05 11:00:41 | Tipo 1 (propio on grid) | Activo | Tipo 1 (propio on grid)-Si-No | Si | [13 empty] | 28.418 | 0.0 | 28.418 | 20.0 | 6.6 | ES0022000007992609MG1P | IBERDROLA CLIENTES, S.A.U. | UFD DISTRIBUCIÓN ELECTRICIDAD, SA |  |  | Mercado Libre | Otros | Alta Tensión | 6.6 | 6.6 | 6.6 | 6.6 | 6.6 | 6.6 | 6.1TD | Modo 2 (Con Maxímetro) | Tipo 5 Con Telegestión | Distribuidora |  | 502002029 | false | false | [5 empty] | No | [24 empty] | 32.0 | 2023-05-10
PW | 691 | PW-0691 | SPA-BU | 4110 | SPA-BU04110 | 2023-11-15 18:13:52 | Tipo 1 (propio on grid) | Activo | Tipo 1 (propio on grid)-Si-No | Si | [13 empty] | 17.321 | 0.0 | 37.321 | 17.321 | 17.321 | ES0021000002079164XF | IBERDROLA CLIENTES, S.A.U. | i-DE REDES ELÉCTRICAS INTELIGENTES, S.A.U | 684077784 | 220904637 | Mercado Libre | 3x400 | Trifásico | 17.321 | 17.321 | 17.321 | 17.321 | 17.321 | 17.321 | 3.0TD | Modo 2 (Con Maxímetro) | Tipo 4 | En Propiedad |  | 88513778 | false | false | [5 empty] | No | [25 empty] | 2023-05-10
PW | 2969 | PW-2969 | SPA-HX | 9431 | SPA-HX09431 | 2023-12-12 13:23:35 | Tipo 1 (propio on grid) | Activo | Tipo 1 (propio on grid)-Si-No | Si | [13 empty] | 17.5 |  | 17.5 | 17.321 | 17.321 | ES0031104010275001XA0F | IBERDROLA CLIENTES, S.A.U. | EDISTRIBUCIÓN REDES DIGITALES S.L.U. | 683880720 | 500004045662 | Mercado Libre | 3x400 | Trifásico | 17.321 | 17.321 | 17.321 | 17.321 | 17.321 | 17.321 | 3.0TD | Modo 2 (Con Maxímetro) | Tipo 4 | Distribuidora |  | 38880069 | false | false | [5 empty] | Si | 10.0 | 390.0 |  | 3.9 | [20 empty] | 0.0 | 2023-05-10
PW | 288 | PW-0288 | SPA-AV | 9404 | SPA-AV09404 | 2023-10-18 22:03:37 | Tipo 2 (cedido propiedad) | Activo | Tipo 2 (cedido propiedad)-Si-No | Si | [38 empty] | false | false | [5 empty] | No | [25 empty] | 2023-05-10
PW | 7723 | PW-7723 | SPA-ZX | 171 | SPA-ZX00171 | 2023-11-15 18:12:40 | Tipo 1 (propio on grid) | Activo | Tipo 1 (propio on grid)-Si-No | Si | [13 empty] | 14.49 |  | 14.49 | 14.49 | 14.49 | ES0031300042171043DT | IBERDROLA CLIENTES, S.A.U. | EDISTRIBUCIÓN REDES DIGITALES S.L.U. | 683890839 | 500004048794 | Mercado Libre | 1x230 | Monofásico | 14.49 | 14.49 |  |  |  |  | 2.0TD |  | Tipo 5 Con Telegestión | Distribuidora |  |  | false | false | [5 empty] | No | [25 empty] | 2023-05-10
PW | 1047 | PW-1047 | SPA-BX | 642 | SPA-BX00642 | 2023-10-18 21:53:59 | Tipo 2 (cedido propiedad) | Activo | Tipo 2 (cedido propiedad)-Si-No | Si | [38 empty] | false | false | [5 empty] | No | [25 empty] | 2023-05-10
PW | 7838 | PW-7838 | SPA-ZX | 6022 | SPA-ZX06022 | 2023-10-18 22:03:13 | Tipo 2 (cedido propiedad) | Activo | Tipo 2 (cedido propiedad)-Si-No | Si | [38 empty] | false | false | [5 empty] | No | [25 empty] | 2023-05-10
PW | 4188 | PW-4188 | SPA-MU | 577 | SPA-MU00577 | 2023-11-15 18:10:07 | Tipo 1 (propio on grid) | Activo | Tipo 1 (propio on grid)-Si-No | Si | [13 empty] | 10.35 | 0.0 | 14.49 | 10.35 | 10.35 | ES0021000020483845CL | IBERDROLA CLIENTES, S.A.U. | i-DE REDES ELÉCTRICAS INTELIGENTES, S.A.U | 683891844 | 542954072 | Mercado Libre | 1x230 | Monofásico | 10.35 | 10.35 |  |  |  |  | 2.0TD | Modo 2 (Con Maxímetro) | Tipo 5 Con Telegestión | Distribuidora |  |  | false | false | [5 empty] | No | [25 empty] | 2023-05-10
PW | 6175 | PW-6175 | SPA-SO | 9820 | SPA-SO09820 | 2023-11-15 18:19:22 | Tipo 1 (propio on grid) | Activo | Tipo 1 (propio on grid)-Si-No | Si | [13 empty] | 11.5 | 0.0 | 14.49 | 11.5 | 11.5 | ES0021000011164645YM | IBERDROLA CLIENTES, S.A.U. | i-DE REDES ELÉCTRICAS INTELIGENTES, S.A.U | 684094058 | 260853458 | Mercado Libre | 1x230 | Monofásico | 11.5 | 11.5 |  |  |  |  | 2.0TD | Modo 2 (Con Maxímetro) | Tipo 5 Sin Telegestión | Distribuidora |  | 98201958 | false | false | [5 empty] | No | [25 empty] | 2023-05-10
PW | 3674 | PW-3674 | SPA-LU | 8023 | SPA-LU08023 | 2023-10-18 22:07:18 | Tipo 3 (propio off grid) | Activo | Tipo 3 (propio off grid)-No-No | No | [8 empty] | Grupo en Contenedor | 11.0 | 11.0 | 2018-07-01 | [26 empty] | false | false | [5 empty] | No | [18 empty] | 2018-07-01 | [6 empty] | 2023-05-10
PW | 267 | PW-0267 | SPA-AV | 8726 | SPA-AV08726 | 2023-10-18 22:03:32 | Tipo 2 (cedido propiedad) | Activo | Tipo 2 (cedido propiedad)-Si-No | Si | [38 empty] | false | false | [5 empty] | No | [25 empty] | 2023-05-10
PW | 492 | PW-0492 | SPA-BA | 413 | SPA-BA00413 | 2023-10-18 22:13:20 | Tipo 2 (cedido propiedad) | Activo | Tipo 2 (cedido propiedad)-Si-No | Si | [38 empty] | false | false | [5 empty] | No | [25 empty] | 2023-05-10
PW | 635 | PW-0635 | SPA-BI | 726 | SPA-BI00726 | 2023-11-15 18:13:46 | Tipo 1 (propio on grid) | Activo | Tipo 1 (propio on grid)-Si-No | Si | [13 empty] | 0.0 | 6.6 | 6.6 | 6.6 | 6.6 | ES0021000010261317SW | IBERDROLA CLIENTES, S.A.U. | i-DE REDES ELÉCTRICAS INTELIGENTES, S.A.U | 684086645 | 228144024 | Mercado Libre | 3x30000 | Alta Tensión | 6.6 | 6.6 | 6.6 | 6.6 | 6.6 | 6.6 | 6.2TD | Modo 2 (Con Maxímetro) | Tipo 5 Con Telegestión | Distribuidora |  | 41606314 | false | false | [5 empty] | No | [25 empty] | 2023-05-10
PW | 5578 | PW-5578 | SPA-PO | 6205 | SPA-PO06205 | 2023-11-15 18:18:12 | Tipo 1 (propio on grid) | Activo | Tipo 1 (propio on grid)-Si-No | Si | [13 empty] | 22.17 | 0.0 | 22.17 | 20.79 | 20.785 | ES0022000007963984WZ1P | IBERDROLA CLIENTES, S.A.U. | UFD DISTRIBUCIÓN ELECTRICIDAD, SA | 683873891 | 1000603264 | Mercado Libre | 3x400 | Trifásico | 17.32 | 17.32 | 17.32 | 17.32 | 17.32 | 17.32 | 3.0TD | Modo 2 (Con Maxímetro) | Tipo 4 | Distribuidora |  | 170003939 | false | false | [5 empty] | Si | 12.0 | 400.0 |  | 4.8 | [20 empty] | 32.0 | 2023-05-10
PW | 7227 | PW-7227 | SPA-VX | 8 | SPA-VX00008 | 2023-11-15 18:11:06 | Tipo 1 (propio on grid) | Activo | Tipo 1 (propio on grid)-Si-No | Si | [13 empty] | 10.35 | 0.0 | 14.49 | 10.35 | 10.35 | ES0021000008371617XM | IBERDROLA CLIENTES, S.A.U. | i-DE REDES ELÉCTRICAS INTELIGENTES, S.A.U | 684399672 | 218602236 | Mercado Libre | 1x220 | Monofásico | 10.35 | 10.35 |  |  |  |  | 2.0TD | Modo 2 (Con Maxímetro) | Tipo 5 Con Telegestión | Distribuidora |  | 1135111.0 | false | false | [5 empty] | No | [25 empty] | 2023-05-10
PW | 7741 | PW-7741 | SPA-ZX | 324 | SPA-ZX00324 | 2023-11-15 18:12:44 | Tipo 1 (propio on grid) | Activo | Tipo 1 (propio on grid)-Si-No | Si | [15 empty] | 16.72 |  | 14.49 | ES0031300016485031JC0F | IBERDROLA CLIENTES, S.A.U. | EDISTRIBUCIÓN REDES DIGITALES S.L.U. | 684099743 | 500004047609 | Mercado Libre | 3x400 | Trifásico | 17.321 | 17.321 | 17.321 | 17.321 | 17.321 | 17.321 | 3.0TD | Modo 2 (Con Maxímetro) | Tipo 4 | Distribuidora |  | 301399739 | false | false | [5 empty] | No | [25 empty] | 2023-05-10
PW | 7789 | PW-7789 | SPA-ZX | 526 | SPA-ZX00526 | 2023-11-15 18:12:54 | Tipo 1 (propio on grid) | Activo | Tipo 1 (propio on grid)-Si-No | Si | [13 empty] | 6.9 |  | 6.9 | 6.9 | 6.9 | ES0031300531434001WN0F | IBERDROLA CLIENTES, S.A.U. | EDISTRIBUCIÓN REDES DIGITALES S.L.U. | 683853510 | 500004046935 | Mercado Libre | 1x230 | Monofásico | 6.9 | 6.9 |  |  |  |  | 2.0TD |  | Tipo 5 Sin Telegestión | Distribuidora |  | 6847261.0 | false | false | [5 empty] | No | [24 empty] | 40.0 | 2023-05-10
PW | 6579 | PW-6579 | SPA-TF | 6215 | SPA-TF06215 | 2023-11-15 18:04:10 | Tipo 1 (propio on grid) | Activo | Tipo 1 (propio on grid)-Si-No | Si | [13 empty] | 10.35 |  | 10.35 | 10.35 | 10.35 | ES0031607579753025RZ0F | IBERDROLA CLIENTES, S.A.U. | EDISTRIBUCIÓN REDES DIGITALES S.L.U. | 686205066 | 500004054430 | Mercado Libre | 1x230 | Monofásico | 10.35 | 10.35 |  |  |  |  | 2.0TD | Modo 2 (Con Maxímetro) | Tipo 5 Con Telegestión | Distribuidora |  | 300343957 | false | false | [5 empty] | No | [25 empty] | 2023-05-10
PW | 7562 | PW-7562 | SPA-VX | 1607 | SPA-VX01607 | 2023-11-15 18:12:18 | Tipo 1 (propio on grid) | Activo | Tipo 1 (propio on grid)-Si-No | Si | [13 empty] | 14.49 | 0.0 | 14.49 | 10.35 | 10.35 | ES0021000008375369NP | IBERDROLA CLIENTES, S.A.U. | i-DE REDES ELÉCTRICAS INTELIGENTES, S.A.U | 684095580 | 216138050 | Mercado Libre | 1x230 | Monofásico | 10.35 | 10.35 |  |  |  |  | 2.0TD | Modo 2 (Con Maxímetro) | Tipo 5 Con Telegestión | Distribuidora |  | 48996298 | false | false | [5 empty] | No | [25 empty] | 2023-05-10
PW | 7001 | PW-7001 | SPA-VA | 1367 | SPA-VA01367 | 2023-10-18 22:11:47 | Tipo 2 (cedido propiedad) | Activo | Tipo 2 (cedido propiedad)-Si-No | Si | [38 empty] | false | false | [5 empty] | No | [25 empty] | 2023-05-10
PW | 7252 | PW-7252 | SPA-VX | 50 | SPA-VX00050 | 2023-11-15 18:11:12 | Tipo 1 (propio on grid) | Activo | Tipo 1 (propio on grid)-Si-No | Si | [13 empty] | 8.05 | 0.0 | 14.49 | 8.05 | 8.05 | ES0021000009052718EF | IBERDROLA CLIENTES, S.A.U. | i-DE REDES ELÉCTRICAS INTELIGENTES, S.A.U | 684143641 | 218861187 | Mercado Libre | 1x230 | Monofásico | 8.05 | 8.05 |  |  |  |  | 2.0TD | Modo 2 (Con Maxímetro) | Tipo 5 Con Telegestión | Distribuidora |  | 7149664.0 | false | false | [5 empty] | No | [25 empty] | 2023-05-10
PW | 7401 | PW-7401 | SPA-VX | 908 | SPA-VX00908 | 2023-11-15 18:11:41 | Tipo 1 (propio on grid) | Activo | Tipo 1 (propio on grid)-Si-No | Si | [13 empty] | 13.856 | 0.0 | 33.856 | 13.856 | 13.856 | ES0021000010662658FQ | IBERDROLA CLIENTES, S.A.U. | i-DE REDES ELÉCTRICAS INTELIGENTES, S.A.U | 684099883 | 230307978 | Mercado Libre | 3x400 | Trifásico | 13.856 | 13.856 |  |  |  |  | 2.0TD | Modo 2 (Con Maxímetro) | Tipo 5 Con Telegestión | Distribuidora |  | 32355266 | false | false | [5 empty] | Si | 9.0 | 400.0 |  | 3.6 | [21 empty] | 2023-05-10
PW | 3568 | PW-3568 | SPA-LO | 18 | SPA-LO00018 | 2023-10-18 22:06:57 | Tipo 1 (propio on grid) | Activo | Tipo 1 (propio on grid)-Si-No | Si | [13 empty] | 20.785 | 0.0 | 20.785 | 20.785 | 20.785 | ES0021000010467685VZ | IBERDROLA CLIENTES, S.A.U. | i-DE REDES ELÉCTRICAS INTELIGENTES, S.A.U | 684202750 | 223357881 | Mercado Libre | 3x400 | Trifásico | 20.785 | 20.785 | 20.785 | 20.785 | 20.785 | 20.785 | 3.0TD | Modo 2 (Con Maxímetro) | Tipo 4 | Distribuidora |  | 145606613 | false | false | [5 empty] | No | [25 empty] | 2023-05-10
PW | 7535 | PW-7535 | SPA-VX | 1422 | SPA-VX01422 | 2023-11-15 18:12:12 | Tipo 1 (propio on grid) | Activo | Tipo 1 (propio on grid)-Si-No | Si | [13 empty] | 9.2 | 0.0 | 14.49 | 9.2 | 9.2 | ES0021000007969308KN | IBERDROLA CLIENTES, S.A.U. | i-DE REDES ELÉCTRICAS INTELIGENTES, S.A.U | 684399143 | 216441018 | Mercado Libre | 1x220 | Monofásico | 9.2 | 9.2 |  |  |  |  | 2.0TD | Modo 2 (Con Maxímetro) | Tipo 5 Con Telegestión | Distribuidora |  | 11145925 | false | false | [5 empty] | No | [25 empty] | 2023-05-10
PW | 3899 | PW-3899 | SPA-MA | 2613 | SPA-MA02613 | 2023-11-15 18:23:04 | Tipo 1 (propio on grid) | Activo | Tipo 1 (propio on grid)-Si-No | Si | [15 empty] | 17.32 |  | 17.32 | ES0031103095787005SB0F | IBERDROLA CLIENTES, S.A.U. | EDISTRIBUCIÓN REDES DIGITALES S.L.U. | 684071654 | 500004053953 | Mercado Libre | 3x400 | Trifásico | 24.24 | 24.24 | 24.24 | 24.24 | 24.24 | 24.24 | 3.0TD | Modo 2 (Con Maxímetro) | Tipo 4 | En Propiedad |  | 88514466 | false | false | [5 empty] | No | [24 empty] | 63.0 | 2023-05-10
PW | 6313 | PW-6313 | SPA-SX | 119 | SPA-SX00119 | 2023-11-22 19:16:31 | Tipo 1 (propio on grid) | Activo | Tipo 1 (propio on grid)-Si-No | Si | [13 empty] | 13.84 |  | 13.84 | 13.164 | 13.164 | ES0027700507073001DG0F | IBERDROLA CLIENTES, S.A.U. | VIESGO DISTRIBUCIÓN ELECTRICA, S.L | 684100617 | 6105529607 | Mercado Libre | 3x380 | Trifásico | 13.164 | 13.164 |  |  |  |  | 2.0TD | Modo 2 (Con Maxímetro) | Tipo 5 Con Telegestión | Distribuidora |  |  | false | false | [5 empty] | No | [24 empty] | 63.0 | 2023-05-10
PW | 343 | PW-0343 | SPA-AX | 5401 | SPA-AX05401 | 2023-11-15 18:05:05 | Tipo 1 (propio on grid) | Activo | Tipo 1 (propio on grid)-Si-No | Si | [13 empty] | 13.2 | 0.0 | 33.2 | 13.2 | 13.2 | ES0021000000570713KB | IBERDROLA CLIENTES, S.A.U. | i-DE REDES ELÉCTRICAS INTELIGENTES, S.A.U | 684113259 | 216759419 | Mercado Libre | 3x380 | Trifásico | 13.2 | 13.2 |  |  |  |  | 2.0TD | Modo 2 (Con Maxímetro) | Tipo 5 Con Telegestión | Distribuidora |  | 126202877 | false | false | [5 empty] | No | [25 empty] | 2023-05-10
PW | 7395 | PW-7395 | SPA-VX | 858 | SPA-VX00858 | 2023-11-15 18:11:40 | Tipo 1 (propio on grid) | Activo | Tipo 1 (propio on grid)-Si-Yes | Si | [13 empty] | 0.0 | 6.6 | 6.6 | 6.6 | 6.6 | ES0021000010790735XY | IBERDROLA CLIENTES, S.A.U. | i-DE REDES ELÉCTRICAS INTELIGENTES, S.A.U | 684115955 | 237180911 | Mercado Libre | 3x20000 | Alta Tensión | 6.6 | 6.6 | 6.6 | 6.6 | 6.6 | 6.6 | 6.1TD | Modo 2 (Con Maxímetro) | Tipo 5 Con Telegestión | Distribuidora |  | 7347201.0 | false | true | ELECTRO XXI |  |  |  |  | No | [25 empty] | 2023-05-10 |  | En Vigor |  | 2021-04-19
PW | 3972 | PW-3972 | SPA-MA | 2923 | SPA-MA02923 | 2023-11-15 18:23:20 | Tipo 1 (propio on grid) | Activo | Tipo 1 (propio on grid)-Si-No | Si | [15 empty] | 6.9 |  | 6.9 | ES0031104194743001GE0F | IBERDROLA CLIENTES, S.A.U. | EDISTRIBUCIÓN REDES DIGITALES S.L.U. | 684000581 | 500004048760 | Mercado Libre | 1x230 | Monofásico | 8.05 | 8.05 |  |  |  |  | 2.0TD |  | Tipo 5 Sin Telegestión | Distribuidora |  | 52113408 | false | false | [5 empty] | Si | 9.0 | 400.0 |  | 3.6 | [20 empty] | 0.0 | 2023-05-10
PW | 551 | PW-0551 | SPA-BI | 301 | SPA-BI00301 | 2023-10-18 22:03:47 | Tipo 1 (propio on grid) | Activo | Tipo 1 (propio on grid)-Si-No | Si | [13 empty] | 27.713 | 0.0 | 27.713 | 27.713 | 27.713 | ES0021000009553751WP | IBERDROLA CLIENTES, S.A.U. | i-DE REDES ELÉCTRICAS INTELIGENTES, S.A.U | 684379016 | 213227745 | Mercado Libre | 3x380 | Trifásico | 27.713 | 27.713 | 27.713 | 27.713 | 27.713 | 27.713 | 3.0TD | Modo 2 (Con Maxímetro) | Tipo 4 | Distribuidora |  | 37621692 | false | false | [5 empty] | No | [25 empty] | 2023-05-10
PW | 421 | PW-0421 | SPA-AX | 6410 | SPA-AX06410 | 2023-11-15 18:05:24 | Tipo 1 (propio on grid) | Activo | Tipo 1 (propio on grid)-Si-No | Si | [13 empty] | 17.321 | 0.0 | 37.321 | 17.321 | 17.321 | ES0021000001516534CA | IBERDROLA CLIENTES, S.A.U. | i-DE REDES ELÉCTRICAS INTELIGENTES, S.A.U | 684108185 | 214803880 | Mercado Libre | 3x400 | Trifásico | 17.321 | 17.321 | 17.321 | 17.321 | 17.321 | 17.321 | 3.0TD | Modo 2 (Con Maxímetro) | Tipo 4 | En Propiedad |  | 88514287 | false | false | [5 empty] | No | [25 empty] | 2023-05-10
PW | 7212 | PW-7212 | SPA-VI | 8864 | SPA-VI08864 | 2023-11-15 18:20:48 | Tipo 1 (propio on grid) | Activo | Tipo 1 (propio on grid)-Si-No | Si | [13 empty] | 34.64 | 0.0 | 33.85 | 13.85 | 13.85 | ES0021000013227423SM | IBERDROLA CLIENTES, S.A.U. | i-DE REDES ELÉCTRICAS INTELIGENTES, S.A.U | 684120720 | 263125490 | Mercado Libre | 3x400 | Trifásico | 13.85 | 13.85 |  |  |  |  | 2.0TD | Modo 2 (Con Maxímetro) | Tipo 5 Con Telegestión | Distribuidora |  | 45149485 | false | false | [5 empty] | No | [25 empty] | 2023-05-10
PW | 3613 | PW-3613 | SPA-LU | 7323 | SPA-LU07323 | 2023-10-18 22:07:07 | Tipo 2 (cedido propiedad) | Activo | Tipo 2 (cedido propiedad)-Si-No | Si | [38 empty] | false | false | [5 empty] | No | [25 empty] | 2023-05-10
PW | 7383 | PW-7383 | SPA-VX | 608 | SPA-VX00608 | 2023-12-21 13:55:16 | Tipo 2 (cedido propiedad) | Activo | Tipo 2 (cedido propiedad)-Si-No | Si | [38 empty] | false | false | [5 empty] | No | [25 empty] | 2023-05-10
PW | 4699 | PW-4699 | SPA-MX | 2546 | SPA-MX02546 | 2023-11-15 18:03:08 | Tipo 1 (propio on grid) | Activo | Tipo 1 (propio on grid)-Si-No | Si | [13 empty] | 13.85 | 0.0 | 30.392 | 10.392 | 10.392 | ES0021000015355755ED | IBERDROLA CLIENTES, S.A.U. | i-DE REDES ELÉCTRICAS INTELIGENTES, S.A.U | 684076901 | 270118111 | Mercado Libre | 3x400 | Trifásico | 10.392 | 10.392 |  |  |  |  | 2.0TD | Modo 2 (Con Maxímetro) | Tipo 5 Con Telegestión | Distribuidora |  | 136235665 | false | false | [5 empty] | No | [25 empty] | 2023-05-10
PW | 3450 | PW-3450 | SPA-LE | 521 | SPA-LE00521 | 2023-12-12 13:21:42 | Tipo 1 (propio on grid) | Activo | Tipo 1 (propio on grid)-Si-No | Si | [13 empty] | 9.2 | 0.0 | 9.2 | 9.2 | 9.2 | ES0022000007975582TC1P | IBERDROLA CLIENTES, S.A.U. | UFD DISTRIBUCIÓN ELECTRICIDAD, SA | 686195498 | 1000604801 | Mercado Libre | 1x220 | Monofásico | 9.2 | 9.2 |  |  |  |  | 2.0TD |  | Tipo 5 Sin Telegestión | Distribuidora |  | 598745.0 | false | false | [5 empty] | Si | 12.0 | 390.0 |  | 4.68 | [20 empty] | 32.0 | 2023-05-10
PW | 11465 | PW-11465 | SPA-MX | 2089 | SPA-MX02089 | 2023-11-15 18:24:44 | Tipo 2 (cedido propiedad) | Activo | Tipo 2 (cedido propiedad)-Si-No | Si | [38 empty] | false | false | [5 empty] | No | [25 empty] | 2023-07-21
PW | 2420 | PW-2420 | SPA-GC | 72 | SPA-GC00072 | 2023-11-15 18:00:43 | Tipo 1 (propio on grid) | Activo | Tipo 1 (propio on grid)-Si-No | Si | [13 empty] | 9.2 |  | 9.2 | 9.2 | 9.2 | ES0031607190368002NT0F | IBERDROLA CLIENTES, S.A.U. | EDISTRIBUCIÓN REDES DIGITALES S.L.U. | 683849736 | 500004046059 | Mercado Libre | 1x230 | Monofásico | 9.2 | 9.2 |  |  |  |  | 2.0TD |  | Tipo 5 Sin Telegestión | Distribuidora |  |  | false | false | [5 empty] | No | [25 empty] | 2023-05-10
PW | 1238 | PW-1238 | SPA-BX | 1588 | SPA-BX01588 | 2023-11-15 18:06:42 | Tipo 1 (propio on grid) | Activo | Tipo 1 (propio on grid)-Si-No | Si | [13 empty] | 14.49 |  | 14.49 | 14.49 | 14.49 | ES0031405163395002CM0F | IBERDROLA CLIENTES, S.A.U. | EDISTRIBUCIÓN REDES DIGITALES S.L.U. | 686168665 | 500004047122 | Mercado Libre | 1x230 | Monofásico | 14.49 | 14.49 |  |  |  |  | 2.0TD | Modo 2 (Con Maxímetro) | Tipo 5 Con Telegestión | Distribuidora |  | 201082632 | false | false | [5 empty] | No | [24 empty] | 63.0 | 2023-05-10
PW | 5612 | PW-5612 | SPA-PO | 6431 | SPA-PO06431 | 2023-11-15 18:18:20 | Tipo 1 (propio on grid) | Activo | Tipo 1 (propio on grid)-Si-No | Si | [13 empty] | 9.2 | 0.0 | 9.2 | 9.2 | 9.2 | ES0022000007931654EE1P | IBERDROLA CLIENTES, S.A.U. | UFD DISTRIBUCIÓN ELECTRICIDAD, SA | 686200494 | 1000608120 | Mercado Libre | 1x220 | Monofásico | 9.2 | 9.2 |  |  |  |  | 2.0TD | Modo 2 (Con Maxímetro) | Tipo 5 Sin Telegestión | Distribuidora |  | 30387414 | false | false | [5 empty] | No | [24 empty] | 63.0 | 2023-05-10
PW | 2659 | PW-2659 | SPA-GI | 8702 | SPA-GI08702 | 2023-11-15 18:08:07 | Tipo 1 (propio on grid) | Activo | Tipo 1 (propio on grid)-Si-No | Si | [13 empty] | 11.5 |  | 11.5 | 11.5 | 11.5 | ES0031446382858001SD0F | IBERDROLA CLIENTES, S.A.U. | EDISTRIBUCIÓN REDES DIGITALES S.L.U. | 683834800 | 500004046371 | Mercado Libre | 1x230 | Monofásico | 11.5 | 11.5 |  |  |  |  | 2.0TD |  | Tipo 5 Sin Telegestión | Distribuidora |  | 800050299 | false | false | [5 empty] | No | [24 empty] | 63.0 | 2023-05-10
PW | 6614 | PW-6614 | SPA-TF | 6410 | SPA-TF06410 | 2023-11-15 18:04:18 | Tipo 1 (propio on grid) | Activo | Tipo 1 (propio on grid)-Si-No | Si | [15 empty] | 7.0 |  | 7.0 | ES0031607301595004BZ0F | IBERDROLA CLIENTES, S.A.U. | EDISTRIBUCIÓN REDES DIGITALES S.L.U. | 683838647 | 500004046443 | Mercado Libre | 1x230 | Monofásico | 14.49 | 14.49 |  |  |  |  | 2.0TD |  | Tipo 5 Con Telegestión | Distribuidora |  |  | false | false | [5 empty] | No | [24 empty] | 40.0 | 2023-05-10
PW | 7042 | PW-7042 | SPA-VA | 2164 | SPA-VA02164 | 2023-11-15 18:20:12 | Tipo 1 (propio on grid) | Activo | Tipo 1 (propio on grid)-Si-No | Si | [13 empty] | 8.8 | 0.0 | 14.49 | 6.6 | 6.6 | ES0021000009103492KC | IBERDROLA CLIENTES, S.A.U. | i-DE REDES ELÉCTRICAS INTELIGENTES, S.A.U | 684148894 | 219538141 | Mercado Libre | 1x220 | Monofásico | 6.6 | 6.6 |  |  |  |  | 2.0TD | Modo 2 (Con Maxímetro) | Tipo 5 Con Telegestión | Distribuidora |  | 99331228 | false | false | [5 empty] | No | [25 empty] | 2023-05-10
PW | 363 | PW-0363 | SPA-AX | 5425 | SPA-AX05425 | 2023-12-20 19:07:27 | Tipo 1 (propio on grid) | Activo | Tipo 1 (propio on grid)-Si-No | Si | [14 empty] | 0.0 | 33.2 |  | 13.2 | ES0021000010225553RA | IBERDROLA CLIENTES, S.A.U. | i-DE REDES ELÉCTRICAS INTELIGENTES, S.A.U | 684116303 | 220047066 | Mercado Libre | 3x400 | Trifásico | 17.321 | 17.321 | 17.321 | 17.321 | 17.321 | 17.321 | 3.0TD | Modo 2 (Con Maxímetro) | Tipo 4 | Distribuidora |  | 136202213 | false | false | [5 empty] | No | [25 empty] | 2023-05-10
PW | 3853 | PW-3853 | SPA-MA | 2504 | SPA-MA02504 | 2023-11-15 18:22:53 | Tipo 1 (propio on grid) | Activo | Tipo 1 (propio on grid)-Si-No | Si | [13 empty] | 17.33 |  | 17.33 | 17.321 | 17.321 | ES0031103487526001RV0F | IBERDROLA CLIENTES, S.A.U. | EDISTRIBUCIÓN REDES DIGITALES S.L.U. |  |  | Mercado Libre | 3x400 | Trifásico | 17.3 | 17.3 | 17.3 | 17.3 | 17.3 | 17.3 | 3.0TD | Modo 2 (Con Maxímetro) | Tipo 4 | En Propiedad |  | 58512569 | false | false | [5 empty] | No | [24 empty] | 40.0 | 2023-05-10
PW | 4364 | PW-4364 | SPA-MX | 313 | SPA-MX00313 | 2023-11-15 18:01:57 | Tipo 1 (propio on grid) | Activo | Tipo 1 (propio on grid)-Si-No | Si | [13 empty] | 20.0 | 0.0 | 37.321 | 17.321 | 17.321 | ES0021000012411086BF | IBERDROLA CLIENTES, S.A.U. | i-DE REDES ELÉCTRICAS INTELIGENTES, S.A.U | 684142624 | 259919317 | Mercado Libre | 3x400 | Trifásico | 13.856 | 13.856 |  |  |  |  | 2.0TD | Modo 2 (Con Maxímetro) | Tipo 5 Con Telegestión | Distribuidora |  | 40776372 | false | false | [5 empty] | No | [25 empty] | 2023-05-10
PW | 202 | PW-0202 | SPA-AV | 2 | SPA-AV00002 | 2023-11-15 18:13:04 | Tipo 1 (propio on grid) | Activo | Tipo 1 (propio on grid)-Si-No | Si | [13 empty] | 13.86 | 0.0 | 33.856 | 13.856 | 13.856 | ES0021000013643924EE | IBERDROLA CLIENTES, S.A.U. | i-DE REDES ELÉCTRICAS INTELIGENTES, S.A.U | 684113429 | 265817158 | Mercado Libre | 3x400 | Trifásico | 13.856 | 13.856 |  |  |  |  | 2.0TD | Modo 2 (Con Maxímetro) | Tipo 5 Con Telegestión | Distribuidora |  | 21059760 | false | false | [5 empty] | Si | 9.0 | 400.0 |  | 3.6 | [21 empty] | 2023-05-10
PW | 5306 | PW-5306 | SPA-OX | 995 | SPA-OX00995 | 2023-11-15 18:17:21 | Tipo 1 (propio on grid) | Activo | Tipo 1 (propio on grid)-Si-No | Si | [13 empty] | 13.86 | 0.0 | 13.86 | 13.86 | 13.86 | ES0026000010170725ZA0F | IBERDROLA CLIENTES, S.A.U. | HIDROCANTÁBRICO DISTRIBUCIÓN ELÉCTRICA S.A.U | 686200159 | 1005795431 | Mercado Libre | 3x400 | Trifásico | 13.86 | 13.86 |  |  |  |  | 2.0TD | Modo 2 (Con Maxímetro) | Tipo 5 Con Telegestión | Distribuidora |  | 36294216 | false | false | [5 empty] | No | [25 empty] | 2023-05-10
PW | 1398 | PW-1398 | SPA-BX | 2868 | SPA-BX02868 | 2023-10-18 21:55:33 | Tipo 2 (cedido propiedad) | Activo | Tipo 2 (cedido propiedad)-Si-No | Si | [38 empty] | false | false | [5 empty] | No | [25 empty] | 2023-05-10
PW | 16109 | PW-16109 | SPA-VA | 9068 | SPA-VA09068 | 2024-01-18 22:46:53 | Tipo 1 (propio on grid) | Activo | Tipo 1 (propio on grid)-Si-No | Si | [18 empty] | ES0021000043121555FW | IBERDROLA CLIENTES, S.A.U. | i-DE REDES ELÉCTRICAS INTELIGENTES, S.A.U |  |  | Mercado Libre | 3x400 | Trifásico | 20.785 | 20.785 | 20.785 | 20.785 | 20.785 | 20.785 | 3.0TD | Modo 2 (Con Maxímetro) | Tipo 4 | Distribuidora |  |  | false | false | [5 empty] | No | [25 empty] | 2024-01-10
PW | 2869 | PW-2869 | SPA-GU | 9261 | SPA-GU09261 | 2023-10-18 21:47:27 | Tipo 2 (cedido propiedad) | Activo | Tipo 2 (cedido propiedad)-Si-No | Si | [38 empty] | false | false | [5 empty] | No | [25 empty] | 2023-05-10
PW | 959 | PW-0959 | SPA-BX | 427 | SPA-BX00427 | 2023-11-15 18:05:52 | Tipo 1 (propio on grid) | Activo | Tipo 1 (propio on grid)-Si-No | Si | [15 empty] | 13.8 |  | 6.9 | ES0031405420139004MK0F | IBERDROLA CLIENTES, S.A.U. | EDISTRIBUCIÓN REDES DIGITALES S.L.U. | 684104027 | 500004047686 | Mercado Libre | 1x230 | Monofásico | 14.49 | 14.49 |  |  |  |  | 2.0TD |  | Tipo 5 Sin Telegestión | Distribuidora |  | 99224339 | false | false | [5 empty] | No | [24 empty] | 63.0 | 2023-05-10
PW | 5199 | PW-5199 | SPA-OR | 9580 | SPA-OR09580 | 2023-11-15 18:16:58 | Tipo 1 (propio on grid) | Activo | Tipo 1 (propio on grid)-Si-No | Si | [13 empty] | 6.9 | 0.0 | 6.9 | 6.9 | 6.9 | ES0022000008171246KT1P | IBERDROLA CLIENTES, S.A.U. | UFD DISTRIBUCIÓN ELECTRICIDAD, SA | 686200676 | 1000608430 | Mercado Libre | 1x220 | Monofásico | 6.9 | 6.9 |  |  |  |  | 2.0TD | Modo 2 (Con Maxímetro) | Tipo 5 Sin Telegestión | Distribuidora |  | 30371786 | false | false | [5 empty] | No | [24 empty] | 0.0 | 2023-05-10
PW | 809 | PW-0809 | SPA-BU | 4907 | SPA-BU04907 | 2023-10-18 22:04:56 | Tipo 2 (cedido propiedad) | Activo | Tipo 2 (cedido propiedad)-Si-No | Si | [38 empty] | false | false | [5 empty] | No | [25 empty] | 2023-05-10
PW | 3851 | PW-3851 | SPA-MA | 2499 | SPA-MA02499 | 2023-11-15 18:22:53 | Tipo 1 (propio on grid) | Activo | Tipo 1 (propio on grid)-Si-No | Si | [13 empty] | 18.0 |  | 18.0 | 13.856 | 13.856 | ES0031103633301001GM0F | IBERDROLA CLIENTES, S.A.U. | EDISTRIBUCIÓN REDES DIGITALES S.L.U. | 684143707 | 500004048380 | Mercado Libre | 3x400 | Trifásico | 13.164 | 13.164 |  |  |  |  | 2.0TD | Modo 2 (Con Maxímetro) | Tipo 5 Sin Telegestión | Distribuidora |  | 200193086 | false | false | [5 empty] | Si | 10.0 | 390.0 |  | 3.9 | [20 empty] | 63.0 | 2023-05-10
PW | 4660 | PW-4660 | SPA-MX | 2076 | SPA-MX02076 | 2023-10-18 21:49:23 | Tipo 2 (cedido propiedad) | Activo | Tipo 2 (cedido propiedad)-Si-No | Si | [38 empty] | false | false | [5 empty] | No | [25 empty] | 2023-05-10
PW | 2882 | PW-2882 | SPA-GU | 9430 | SPA-GU09430 | 2023-11-15 18:01:22 | Tipo 1 (propio on grid) | Activo | Tipo 1 (propio on grid)-Si-No | Si | [13 empty] | 5.75 | 0.0 | 14.49 | 5.75 | 5.75 | ES0021000016094665VK | IBERDROLA CLIENTES, S.A.U. | i-DE REDES ELÉCTRICAS INTELIGENTES, S.A.U | 684148614 | 278121895 | Mercado Libre | 1x230 | Monofásico | 5.75 | 5.75 |  |  |  |  | 2.0TD | Modo 2 (Con Maxímetro) | Tipo 5 Con Telegestión | Distribuidora |  | 38757851 | false | false | [5 empty] | No | [25 empty] | 2023-05-10
PW | 2369 | PW-2369 | SPA-CX | 9100 | SPA-CX09100 | 2023-11-15 18:15:20 | Tipo 1 (propio on grid) | Activo | Tipo 1 (propio on grid)-Si-No | Si | [13 empty] | 5.75 | 0.0 | 5.75 | 5.75 | 5.75 | ES0022000009122970TF | IBERDROLA CLIENTES, S.A.U. | UFD DISTRIBUCIÓN ELECTRICIDAD, SA | 683863964 | 1000603750 | Mercado Libre | 1x230 | Monofásico | 5.75 | 5.75 |  |  |  |  | 2.0TD |  | Tipo 5 Con Telegestión | Distribuidora |  |  | false | false | [5 empty] | No | [25 empty] | 2023-05-10
PW | 7664 | PW-7664 | SPA-ZA | 6985 | SPA-ZA06985 | 2023-11-15 18:20:57 | Tipo 1 (propio on grid) | Activo | Tipo 1 (propio on grid)-Si-Yes | Si | [13 empty] | 0.0 | 6.6 | 6.6 | 6.6 | 6.6 | ES0021000010338512JD | IBERDROLA CLIENTES, S.A.U. | i-DE REDES ELÉCTRICAS INTELIGENTES, S.A.U | 684096237 | 229226759 | Mercado Libre | 3x15000 | Alta Tensión | 6.6 | 6.6 | 6.6 | 6.6 | 6.6 | 6.6 | 6.1TD | Modo 2 (Con Maxímetro) | Tipo 5 Con Telegestión | Distribuidora |  | 80862463 | false | true | MONTAJES Y MANTENIMIENTOS ELECTRICOS 2010 SL | ZA6985 | 2005-01-25 | A-32/17/12618 | 2005-02-24 | Si | 12.0 | 400.0 |  | 4.8 | [21 empty] | 2023-05-10 |  | En Vigor |  | 2020-09-14
PW | 7207 | PW-7207 | SPA-VI | 8816 | SPA-VI08816 | 2023-10-18 22:12:39 | Tipo 2 (cedido propiedad) | Activo | Tipo 2 (cedido propiedad)-Si-No | Si | [38 empty] | false | false | [5 empty] | No | [25 empty] | 2023-05-10
PW | 1856 | PW-1856 | SPA-CR | 3421 | SPA-CR03421 | 2023-11-15 18:00:10 | Tipo 1 (propio on grid) | Activo | Tipo 1 (propio on grid)-Si-No | Si | [13 empty] | 13.856 | 0.0 | 13.856 | 13.8 | 13.8 | ES0022000007944783HH1P | IBERDROLA CLIENTES, S.A.U. | UFD DISTRIBUCIÓN ELECTRICIDAD, SA | 686217123 | 1000607091 | Mercado Libre | 3x380 | Trifásico | 13.8 | 13.8 |  |  |  |  | 2.0TD | Modo 2 (Con Maxímetro) | Tipo 5 Con Telegestión | Distribuidora |  | 176108922 | false | false | [5 empty] | No | [25 empty] | 2023-05-10
PW | 6231 | PW-6231 | SPA-SS | 5426 | SPA-SS05426 | 2023-10-18 22:11:11 | Tipo 2 (cedido propiedad) | Activo | Tipo 2 (cedido propiedad)-Si-No | Si | [38 empty] | false | false | [5 empty] | No | [25 empty] | 2023-05-10
PW | 2110 | PW-2110 | SPA-CU | 9420 | SPA-CU09420 | 2023-11-15 18:00:31 | Tipo 1 (propio on grid) | Activo | Tipo 1 (propio on grid)-Si-No | Si | [13 empty] | 13.85 | 0.0 | 13.85 | 13.85 | 13.85 | ES0032000011926848VQ | IBERDROLA CLIENTES, S.A.U. | ELÉCTRICA CONQUENSE DISTRIBUCIÓN S.A. | 684142594 | 240664644 | Mercado Libre | 3x400 | Trifásico | 13.85 | 13.85 |  |  |  |  | 2.0TD |  | Tipo 5 Con Telegestión | Distribuidora |  | 44543396 | false | false | [5 empty] | No | [25 empty] | 2023-05-10
PW | 7746 | PW-7746 | SPA-ZX | 339 | SPA-ZX00339 | 2023-11-15 18:12:45 | Tipo 1 (propio on grid) | Activo | Tipo 1 (propio on grid)-Si-No | Si | [15 empty] | 6.9 |  | 6.9 | ES0031300320668002SX0F | IBERDROLA CLIENTES, S.A.U. | EDISTRIBUCIÓN REDES DIGITALES S.L.U. | 683852061 | 500004046472 | Mercado Libre | 3x400 | Trifásico | 17.23 | 17.23 | 17.23 | 17.23 | 17.23 | 17.23 | 3.0TD | Modo 2 (Con Maxímetro) | Tipo 4 | Distribuidora |  | 6700569.0 | false | false | [5 empty] | No | [25 empty] | 2023-05-10
PW | 1686 | PW-1686 | SPA-CO | 7040 | SPA-CO07040 | 2023-10-18 22:14:07 | Tipo 2 (cedido propiedad) | Activo | Tipo 2 (cedido propiedad)-Si-No | Si | [38 empty] | false | false | [5 empty] | No | [25 empty] | 2023-05-10
PW | 491 | PW-0491 | SPA-BA | 412 | SPA-BA00412 | 2024-01-05 11:00:50 | Tipo 1 (propio on grid) | Activo | Tipo 1 (propio on grid)-Si-Yes | Si | [13 empty] | 9.2 |  | 9.2 | 8.8 | 8.8 | ES0031104002944001MT0F | IBERDROLA CLIENTES, S.A.U. | EDISTRIBUCIÓN REDES DIGITALES S.L.U. | 683868378 | 500004049375 | Mercado Libre | 1x220 | Monofásico | 8.8 | 8.8 |  |  |  |  | 2.0TD | Modo 2 (Con Maxímetro) | Tipo 5 Sin Telegestión | Distribuidora |  | 7815.0 | false | true | GARTEL TELEFONIA Y COMUNICACION, S.L. |  |  |  |  | No | [25 empty] | 2023-05-10 |  | En Vigor |  | 2019-10-31
PW | 5591 | PW-5591 | SPA-PO | 6330 | SPA-PO06330 | 2023-11-15 18:18:16 | Tipo 1 (propio on grid) | Activo | Tipo 1 (propio on grid)-Si-No | Si | [38 empty] | false | false | [5 empty] | No | [24 empty] | 40.0 | 2023-05-10
PW | 4896 | PW-4896 | SPA-MX | 6130 | SPA-MX06130 | 2023-10-18 21:50:23 | Tipo 2 (cedido propiedad) | Activo | Tipo 2 (cedido propiedad)-Si-No | Si | [38 empty] | false | false | [5 empty] | No | [25 empty] | 2023-05-10
PW | 2605 | PW-2605 | SPA-GI | 8551 | SPA-GI08551 | 2023-11-15 18:07:55 | Tipo 1 (propio on grid) | Activo | Tipo 1 (propio on grid)-Si-No | Si | [13 empty] | 14.49 |  | 14.49 | 14.49 | 14.49 | ES0031448081878001QG0F | IBERDROLA CLIENTES, S.A.U. | EDISTRIBUCIÓN REDES DIGITALES S.L.U. | 686168940 | 500004049120 | Mercado Libre | 1x230 | Monofásico | 14.49 | 14.49 |  |  |  |  | 2.0TD | Modo 2 (Con Maxímetro) | Tipo 5 Con Telegestión | Distribuidora |  | 302655499 | false | false | [5 empty] | No | [24 empty] | 63.0 | 2023-05-10
PW | 6767 | PW-6767 | SPA-TO | 546 | SPA-TO00546 | 2023-11-15 18:04:50 | Tipo 1 (propio on grid) | Activo | Tipo 1 (propio on grid)-Si-Yes | Si | [13 empty] | 13.85 | 128.0 | 13.85 | 13.85 | 13.85 | ES0022000008807428NW1P | IBERDROLA CLIENTES, S.A.U. | UFD DISTRIBUCIÓN ELECTRICIDAD, SA | 684150220 | 104220010680 | Mercado Libre | 3x15000 | Alta Tensión | 5.0 | 5.0 | 5.0 | 5.0 | 5.0 | 13.85 | 6.1TD | Modo 2 (Con Maxímetro) | Tipo 5 Con Telegestión | Distribuidora |  | 1090166.0 | false | true | MONTAJES Y MANTENIMIENTOS ELECTRICOS 2010 SL | TO0546 | 2018-02-06 |  | 2018-03-23 | No | [24 empty] | 50.0 | 2023-05-10 |  | En Vigor |  | 2019-05-21
PW | 16037 | PW-16037 | SPA-CS | 60 | SPA-CS00060 | 2023-11-15 18:07:30 | Tipo 1 (propio on grid) | Baja | Tipo 1 (propio on grid)-Si-No | Si | [13 empty] | 10.39 | 0.0 | 30.39 | 10.39 | 10.39 | ES0021000010322178QM | IBERDROLA CLIENTES, S.A.U. | i-DE REDES ELÉCTRICAS INTELIGENTES, S.A.U | 684125584 | 221215463 | Mercado Libre | 3x400 | Trifásico | 10.39 | 10.39 |  |  |  |  | 2.0TD | Modo 2 (Con Maxímetro) | Tipo 5 Con Telegestión | Distribuidora |  | 40767629 | false | false | [5 empty] | No | [25 empty] | 2023-10-18
PW | 7448 | PW-7448 | SPA-VX | 1081 | SPA-VX01081 | 2023-11-15 18:11:52 | Tipo 1 (propio on grid) | Activo | Tipo 1 (propio on grid)-Si-No | Si | [13 empty] | 15.1 | 0.0 | 35.1 | 15.1 | 15.1 | ES0021000007892550LM | IBERDROLA CLIENTES, S.A.U. | i-DE REDES ELÉCTRICAS INTELIGENTES, S.A.U | 684109876 | 212882144 | Mercado Libre | 3x400 | Trifásico | 15.1 | 15.1 | 15.1 | 15.1 | 15.1 | 15.1 | 3.0TD | Modo 2 (Con Maxímetro) | Tipo 4 | Distribuidora |  | 176314222 | false | false | [5 empty] | No | [25 empty] | 2023-05-10
PW | 3797 | PW-3797 | SPA-LX | 9817 | SPA-LX09817 | 2023-10-18 21:58:59 | Tipo 3 (propio off grid) | Activo | Tipo 3 (propio off grid)-No-No | No | [8 empty] | Híbrido | 1.5 | 1.5 | 2022-01-15 | [26 empty] | false | false | [5 empty] | No | [18 empty] | 2022-01-15 | [6 empty] | 2023-05-10
PW | 6480 | PW-6480 | SPA-TE | 150 | SPA-TE00150 | 2023-11-15 18:10:24 | Tipo 1 (propio on grid) | Activo | Tipo 1 (propio on grid)-Si-No | Si | [13 empty] | 11.56 |  | 11.56 | 6.9 | 6.9 | ES0031300724377001SZ0F | IBERDROLA CLIENTES, S.A.U. | EDISTRIBUCIÓN REDES DIGITALES S.L.U. | 684078030 | 500004048326 | Mercado Libre | 1x230 | Monofásico | 6.9 | 6.9 |  |  |  |  | 2.0TD |  | Tipo 5 Sin Telegestión | Distribuidora |  | 554229.0 | false | false | [5 empty] | No | [24 empty] | 63.0 | 2023-05-10
PW | 6508 | PW-6508 | SPA-TE | 9988 | SPA-TE09988 | 2023-11-15 18:10:30 | Tipo 1 (propio on grid) | Activo | Tipo 1 (propio on grid)-Si-No | Si | [13 empty] | 6.6 |  | 6.6 | 6.6 | 6.6 | ES0031300556086001MZ0F | IBERDROLA CLIENTES, S.A.U. | EDISTRIBUCIÓN REDES DIGITALES S.L.U. | 686174379 | 500004049042 | Mercado Libre | 1x220 | Monofásico | 6.6 | 6.6 |  |  |  |  | 2.0TD |  | Tipo 5 Con Telegestión | Distribuidora |  | 7275681.0 | false | false | [5 empty] | No | [25 empty] | 2023-05-10
PW | 7784 | PW-7784 | SPA-ZX | 514 | SPA-ZX00514 | 2023-11-15 18:12:53 | Tipo 1 (propio on grid) | Activo | Tipo 1 (propio on grid)-Si-No | Si | [13 empty] | 6.9 |  | 6.9 | 6.9 | 6.9 | ES0031300530777001AF0F | IBERDROLA CLIENTES, S.A.U. | EDISTRIBUCIÓN REDES DIGITALES S.L.U. | 683849980 | 500004046259 | Mercado Libre | 1x230 | Monofásico | 6.9 | 6.9 |  |  |  |  | 2.0TD |  | Tipo 5 Con Telegestión | Distribuidora |  | 301879586 | false | false | [5 empty] | No | [24 empty] | 32.0 | 2023-05-10
PW | 5971 | PW-5971 | SPA-SE | 1124 | SPA-SE01124 | 2023-11-15 18:24:20 | Tipo 1 (propio on grid) | Activo | Tipo 1 (propio on grid)-Si-No | Si | [13 empty] | 15.0 |  | 15.0 | 13.856 | 13.856 | ES0031102751746001JE0F | IBERDROLA CLIENTES, S.A.U. | EDISTRIBUCIÓN REDES DIGITALES S.L.U. | 686203975 | 500004048450 | Mercado Libre | 3x400 | Trifásico | 13.164 | 13.164 |  |  |  |  | 2.0TD | Modo 2 (Con Maxímetro) | Tipo 5 Con Telegestión | Distribuidora |  | 400255731 | false | false | [5 empty] | No | [24 empty] | 63.0 | 2023-05-10
PW | 3643 | PW-3643 | SPA-LU | 7550 | SPA-LU07550 | 2023-11-15 18:16:10 | Tipo 1 (propio on grid) | Activo | Tipo 1 (propio on grid)-Si-No | Si | [15 empty] | 9.2 |  | 9.2 | ES0033770505176001ZG | IBERDROLA CLIENTES, S.A.U. |  | 686194792 | 6105487633 | Mercado Libre | 3x400 | Trifásico | 20.785 | 20.785 | 20.785 | 20.785 | 20.785 | 20.785 | 3.0TD | Modo 2 (Con Maxímetro) | Tipo 4 | Distribuidora |  |  | false | false | [5 empty] | No | [25 empty] | 2023-05-10
PW | 1545 | PW-1545 | SPA-CA | 4411 | SPA-CA04411 | 2023-11-15 18:21:29 | Tipo 1 (propio on grid) | Activo | Tipo 1 (propio on grid)-Si-No | Si | [13 empty] | 16.44 |  | 16.44 | 13.856 | 13.856 | ES0031102554156002NX0F | IBERDROLA CLIENTES, S.A.U. | EDISTRIBUCIÓN REDES DIGITALES S.L.U. | 686179481 | 500004048031 | Mercado Libre | 3x400 | Trifásico | 13.164 | 13.164 |  |  |  |  | 2.0TD | Modo 2 (Con Maxímetro) | Tipo 5 Con Telegestión | Distribuidora |  | 400153285 | false | false | [5 empty] | No | [25 empty] | 2023-05-10
PW | 7608 | PW-7608 | SPA-VX | 5320 | SPA-VX05320 | 2023-11-15 18:12:28 | Tipo 1 (propio on grid) | Activo | Tipo 1 (propio on grid)-Si-No | Si | [13 empty] | 10.39 | 0.0 | 10.39 | 10.39 | 10.39 | ES0026000010180571MM0F | IBERDROLA CLIENTES, S.A.U. | HIDROCANTÁBRICO DISTRIBUCIÓN ELÉCTRICA S.A.U | 684087200 | 1005795467 | Mercado Libre | 3x400 | Trifásico | 10.39 | 10.39 |  |  |  |  | 2.0TD | Modo 2 (Con Maxímetro) | Tipo 5 Con Telegestión | Distribuidora |  | 36294602 | false | false | [5 empty] | No | [24 empty] | 50.0 | 2023-05-10
PW | 3152 | PW-3152 | SPA-IB | 198 | SPA-IB00198 | 2023-11-15 18:08:50 | Tipo 1 (propio on grid) | Activo | Tipo 1 (propio on grid)-Si-No | Si | [13 empty] | 10.35 |  | 10.35 | 10.35 | 10.35 | ES0031500073054010KZ0F | IBERDROLA CLIENTES, S.A.U. | EDISTRIBUCIÓN REDES DIGITALES S.L.U. | 683854240 | 500004047261 | Mercado Libre | 1x230 | Monofásico | 10.35 | 10.35 |  |  |  |  | 2.0TD |  | Tipo 5 Con Telegestión | Distribuidora |  | 300913329 | false | false | [5 empty] | No | [24 empty] | 0.0 | 2023-05-10
PW | 905 | PW-0905 | SPA-BX | 321 | SPA-BX00321 | 2023-12-20 19:33:40 | Tipo 1 (propio on grid) | Activo | Tipo 1 (propio on grid)-Si-No | Si | [13 empty] | 43.648 |  | 43.648 |  | 17.321 | ES0031406308003002WX0F | IBERDROLA CLIENTES, S.A.U. | EDISTRIBUCIÓN REDES DIGITALES S.L.U. | 684001044 | 500004048773 | Mercado Libre | 3x400 | Trifásico | 20.78 | 20.78 | 20.78 | 20.78 | 20.78 | 20.78 | 3.0TD | Modo 2 (Con Maxímetro) | Tipo 4 | Distribuidora |  | 304345108 | false | false | [5 empty] | No | [24 empty] | 50.0 | 2023-05-10
PW | 1326 | PW-1326 | SPA-BX | 2093 | SPA-BX02093 | 2023-11-15 18:06:59 | Tipo 1 (propio on grid) | Activo | Tipo 1 (propio on grid)-Si-No | Si | [13 empty] | 6.9 |  | 6.9 | 6.9 | 6.9 | ES0031405063427002XX0F | IBERDROLA CLIENTES, S.A.U. | EDISTRIBUCIÓN REDES DIGITALES S.L.U. | 683845135 | 500004046360 | Mercado Libre | 1x230 | Monofásico | 6.9 | 6.9 |  |  |  |  | 2.0TD |  | Tipo 5 Sin Telegestión | Distribuidora |  | 6823046.0 | false | false | [5 empty] | No | [24 empty] | 30.0 | 2023-05-10
PW | 4106 | PW-4106 | SPA-MU | 104 | SPA-MU00104 | 2023-12-21 12:05:05 | Tipo 1 (propio on grid) | Activo | Tipo 1 (propio on grid)-Si-No | Si | [13 empty] | 34.64 | 0.0 | 20.785 |  | 20.785 | ES0021000005897773EH | IBERDROLA CLIENTES, S.A.U. | i-DE REDES ELÉCTRICAS INTELIGENTES, S.A.U | 684078028 | 218380720 | Mercado Libre | 3x400 | Trifásico | 25.0 | 25.0 | 25.0 | 25.0 | 25.0 | 25.0 | 3.0TD | Modo 2 (Con Maxímetro) | Tipo 4 | Distribuidora |  | 35037015 | false | false | [5 empty] | No | [25 empty] | 2023-05-10
PW | 6984 | PW-6984 | SPA-TX | 8039 | SPA-TX08039 | 2023-11-15 18:11:04 | Tipo 1 (propio on grid) | Activo | Tipo 1 (propio on grid)-Si-No | Si | [13 empty] | 9.2 |  | 9.2 | 9.2 | 9.2 | ES0031405835552003TS | IBERDROLA CLIENTES, S.A.U. | EDISTRIBUCIÓN REDES DIGITALES S.L.U. | 683853480 | 500004048687 | Mercado Libre | 1x230 | Monofásico | 9.2 | 9.2 |  |  |  |  | 2.0TD |  | Tipo 5 Con Telegestión | Distribuidora |  |  | false | false | [5 empty] | No | [25 empty] | 2023-05-10
PW | 7370 | PW-7370 | SPA-VX | 431 | SPA-VX00431 | 2023-11-15 18:11:37 | Tipo 1 (propio on grid) | Activo | Tipo 1 (propio on grid)-Si-No | Si | [13 empty] | 13.85 | 0.0 | 33.85 |  | 13.85 | ES0021000012776562PJ | IBERDROLA CLIENTES, S.A.U. | i-DE REDES ELÉCTRICAS INTELIGENTES, S.A.U | 684116595 | 260369287 | Mercado Libre | 3x400 | Trifásico | 13.856 | 13.856 |  |  |  |  | 2.0TD | Modo 2 (Con Maxímetro) | Tipo 5 Con Telegestión | Distribuidora |  | 146244841 | false | false | [5 empty] | No | [25 empty] | 2023-05-10
PW | 6222 | PW-6222 | SPA-SS | 181 | SPA-SS00181 | 2023-11-15 18:19:31 | Tipo 1 (propio on grid) | Activo | Tipo 1 (propio on grid)-Si-No | Si | [13 empty] | 10.392 | 0.0 | 30.392 | 10.392 | 10.392 | ES0021000022462658JG | IBERDROLA CLIENTES, S.A.U. | i-DE REDES ELÉCTRICAS INTELIGENTES, S.A.U | 683897597 | 622199456 | Mercado Libre | 3x400 | Trifásico | 10.392 | 10.392 |  |  |  |  | 2.0TD |  | Tipo 5 Con Telegestión | Distribuidora |  | 60101199 | false | false | [5 empty] | No | [25 empty] | 2023-05-10
PW | 879 | PW-0879 | SPA-BX | 227 | SPA-BX00227 | 2023-11-15 18:05:35 | Tipo 1 (propio on grid) | Activo | Tipo 1 (propio on grid)-Si-No | Si | [13 empty] | 9.2 |  | 9.2 | 9.2 | 9.2 | ES0031408154900001VE0F | IBERDROLA CLIENTES, S.A.U. | EDISTRIBUCIÓN REDES DIGITALES S.L.U. | 683832360 | 500004048018 | Mercado Libre | 1x230 | Monofásico | 9.2 | 9.2 |  |  |  |  | 2.0TD |  | Tipo 5 Sin Telegestión | Distribuidora |  | 7043667.0 | false | false | [5 empty] | No | [25 empty] | 2023-05-10
PW | 631 | PW-0631 | SPA-BI | 715 | SPA-BI00715 | 2023-11-15 18:13:45 | Tipo 1 (propio on grid) | Activo | Tipo 1 (propio on grid)-Si-No | Si | [13 empty] | 8.8 | 0.0 | 14.49 | 6.6 | 6.6 | ES0021000009740225JK | IBERDROLA CLIENTES, S.A.U. | i-DE REDES ELÉCTRICAS INTELIGENTES, S.A.U | 684130774 | 222535921 | Mercado Libre | 1x220 | Monofásico | 6.6 | 6.6 |  |  |  |  | 2.0TD | Modo 2 (Con Maxímetro) | Tipo 5 Con Telegestión | Distribuidora |  | 84280665 | false | false | [5 empty] | No | [25 empty] | 2023-05-10
PW | 7543 | PW-7543 | SPA-VX | 1511 | SPA-VX01511 | 2023-11-15 18:12:14 | Tipo 1 (propio on grid) | Activo | Tipo 1 (propio on grid)-Si-No | Si | [13 empty] | 15.1 | 0.0 | 35.1 | 15.1 | 15.1 | ES0021000007938895XM | IBERDROLA CLIENTES, S.A.U. | i-DE REDES ELÉCTRICAS INTELIGENTES, S.A.U | 684101075 | 216153967 | Mercado Libre | 3x400 | Trifásico | 15.1 | 15.1 | 15.1 | 15.1 | 15.1 | 15.1 | 3.0TD | Modo 2 (Con Maxímetro) | Tipo 4 | Distribuidora |  | 49311240 | false | false | [5 empty] | No | [25 empty] | 2023-05-10
PW | 5641 | PW-5641 | SPA-PO | 6666 | SPA-PO06666 | 2023-10-18 22:09:58 | Tipo 2 (cedido propiedad) | Activo | Tipo 2 (cedido propiedad)-Si-No | Si | [38 empty] | false | false | [5 empty] | No | [25 empty] | 2023-05-10
PW | 6469 | PW-6469 | SPA-TE | 99 | SPA-TE00099 | 2023-10-18 21:59:52 | Tipo 2 (cedido propiedad) | Activo | Tipo 2 (cedido propiedad)-Si-No | Si | [38 empty] | false | false | [5 empty] | No | [25 empty] | 2023-05-10
PW | 3634 | PW-3634 | SPA-LU | 7425 | SPA-LU07425 | 2023-11-22 19:16:14 | Tipo 1 (propio on grid) | Activo | Tipo 1 (propio on grid)-Si-No | Si | [13 empty] | 13.856 |  | 13.856 | 13.856 | 13.856 | ES0033770556779001HC | IBERDROLA CLIENTES, S.A.U. |  | 684097394 | 6105512768 | Mercado Libre | 3x400 | Trifásico | 13.856 | 13.856 |  |  |  |  | 2.0TD |  | Tipo 5 Con Telegestión | Distribuidora |  |  | false | false | [5 empty] | No | [25 empty] | 2023-05-10
PW | 4168 | PW-4168 | SPA-MU | 408 | SPA-MU00408 | 2023-12-21 12:14:54 | Tipo 1 (propio on grid) | Activo | Tipo 1 (propio on grid)-Si-No | Si | [14 empty] | 0.0 | 9.64 |  | 3.45 | ES0021000015269721FH | IBERDROLA CLIENTES, S.A.U. | i-DE REDES ELÉCTRICAS INTELIGENTES, S.A.U |  |  | Mercado Libre | 1x230 | Monofásico | 6.9 | 6.9 |  |  |  |  | 2.0TD | Modo 2 (Con Maxímetro) | Tipo 5 Con Telegestión | Distribuidora |  | 94029015 | false | false | [5 empty] | No | [25 empty] | 2023-05-10
PW | 2785 | PW-2785 | SPA-GU | 10 | SPA-GU00010 | 2023-11-15 18:01:06 | Tipo 1 (propio on grid) | Activo | Tipo 1 (propio on grid)-Si-No | Si | [13 empty] | 9.2 | 0.0 | 14.49 | 9.2 | 9.2 | ES0021000010918526TD | IBERDROLA CLIENTES, S.A.U. | i-DE REDES ELÉCTRICAS INTELIGENTES, S.A.U | 684103485 | 229234203 | Mercado Libre | 1x230 | Monofásico | 9.2 | 9.2 |  |  |  |  | 2.0TD | Modo 2 (Con Maxímetro) | Tipo 5 Con Telegestión | Distribuidora |  | 38779054 | false | false | [5 empty] | No | [25 empty] | 2023-05-10
PW | 4638 | PW-4638 | SPA-MX | 2018 | SPA-MX02018 | 2023-11-15 18:02:54 | Tipo 1 (propio on grid) | Activo | Tipo 1 (propio on grid)-Si-No | Si | [13 empty] | 27.71 | 0.0 | 33.85 | 13.85 | 13.85 | ES0021000010520526SR | IBERDROLA CLIENTES, S.A.U. | i-DE REDES ELÉCTRICAS INTELIGENTES, S.A.U | 684074308 | 225971630 | Mercado Libre | 3x400 | Trifásico | 13.85 | 13.85 |  |  |  |  | 2.0TD | Modo 2 (Con Maxímetro) | Tipo 5 Con Telegestión | Distribuidora |  | 60192102 | false | false | [5 empty] | No | [25 empty] | 2023-05-10
PW | 4961 | PW-4961 | SPA-MX | 6376 | SPA-MX06376 | 2023-10-18 21:50:39 | Tipo 2 (cedido propiedad) | Activo | Tipo 2 (cedido propiedad)-Si-No | Si | [38 empty] | false | false | [5 empty] | No | [25 empty] | 2023-05-10
PW | 7471 | PW-7471 | SPA-VX | 1155 | SPA-VX01155 | 2023-11-15 18:11:57 | Tipo 1 (propio on grid) | Activo | Tipo 1 (propio on grid)-Si-No | Si | [13 empty] | 9.2 | 0.0 | 14.49 | 9.2 | 9.2 | ES0021000008464228BH | IBERDROLA CLIENTES, S.A.U. | i-DE REDES ELÉCTRICAS INTELIGENTES, S.A.U | 684552097 | 213121098 | Mercado Libre | 1x220 | Monofásico | 9.2 | 9.2 |  |  |  |  | 2.0TD | Modo 2 (Con Maxímetro) | Tipo 5 Con Telegestión | Distribuidora |  | 97059161 | false | false | [5 empty] | No | [25 empty] | 2023-05-10
PW | 2787 | PW-2787 | SPA-GU | 39 | SPA-GU00039 | 2023-11-15 18:01:07 | Tipo 1 (propio on grid) | Activo | Tipo 1 (propio on grid)-Si-No | Si | [13 empty] | 13.856 | 0.0 | 33.856 | 13.856 | 13.856 | ES0021000015273432PA | IBERDROLA CLIENTES, S.A.U. | i-DE REDES ELÉCTRICAS INTELIGENTES, S.A.U | 684124166 | 269754714 | Mercado Libre | 3x400 | Trifásico | 13.856 | 13.856 |  |  |  |  | 2.0TD | Modo 2 (Con Maxímetro) | Tipo 5 Con Telegestión | Distribuidora |  | 31382506 | false | false | [5 empty] | No | [25 empty] | 2023-05-10
PW | 354 | PW-0354 | SPA-AX | 5415 | SPA-AX05415 | 2023-11-15 18:05:07 | Tipo 1 (propio on grid) | Activo | Tipo 1 (propio on grid)-Si-No | Si | [13 empty] | 17.321 | 0.0 | 33.2 |  | 13.2 | ES0021000000532318PA | IBERDROLA CLIENTES, S.A.U. | i-DE REDES ELÉCTRICAS INTELIGENTES, S.A.U | 684379491 | 215844841 | Mercado Libre | 3x380 | Trifásico | 17.321 | 17.321 | 17.321 | 17.321 | 17.321 | 17.321 | 3.0TD | Modo 2 (Con Maxímetro) | Tipo 4 | Distribuidora |  | 41705901 | false | false | [5 empty] | No | [25 empty] | 2023-05-10
PW | 4123 | PW-4123 | SPA-MU | 153 | SPA-MU00153 | 2023-11-15 18:09:54 | Tipo 1 (propio on grid) | Activo | Tipo 1 (propio on grid)-Si-No | Si | [13 empty] | 43.65 | 0.0 | 25.0 | 25.0 | 25.0 | ES0021000010374147KV | IBERDROLA CLIENTES, S.A.U. | i-DE REDES ELÉCTRICAS INTELIGENTES, S.A.U | 684071897 | 224259313 | Mercado Libre | 3x400 | Trifásico | 15.0 | 15.0 | 15.0 | 15.0 | 15.0 | 25.0 | 3.0TD | Modo 2 (Con Maxímetro) | Tipo 4 | En Propiedad |  | 88514314 | false | false | [5 empty] | Si | 9.0 | 400.0 |  | 3.6 | [21 empty] | 2023-05-10
PW | 5464 | PW-5464 | SPA-PO | 108 | SPA-PO00108 | 2023-11-15 18:17:48 | Tipo 1 (propio on grid) | Activo | Tipo 1 (propio on grid)-Si-No | Si | [13 empty] | 34.641 | 34.641 | 34.641 | 31.148 | 31.148 | ES0357000000172249EC | IBERDROLA CLIENTES, S.A.U. | SOCIEDAD ELECTRICISTA DE TUI DISTRIBUIDORA SLU |  |  | Mercado Libre | 3x400 | Trifásico | 13.856 | 13.856 |  |  |  |  | 2.0TD |  | Tipo 5 Sin Telegestión | Distribuidora |  | 501208570 | false | false | [5 empty] | No | [25 empty] | 2023-05-10
PW | 1749 | PW-1749 | SPA-CO | 9935 | SPA-CO09935 | 2023-10-18 22:14:24 | Tipo 2 (cedido propiedad) | Activo | Tipo 2 (cedido propiedad)-Si-No | Si | [38 empty] | false | false | [5 empty] | No | [25 empty] | 2023-05-10
PW | 4822 | PW-4822 | SPA-MX | 3992 | SPA-MX03992 | 2023-11-15 18:03:34 | Tipo 1 (propio on grid) | Activo | Tipo 1 (propio on grid)-Si-No | Si | [13 empty] | 34.64 | 0.0 | 34.64 | 15.01 | 15.001 | ES0022000009068963KG | IBERDROLA CLIENTES, S.A.U. | UFD DISTRIBUCIÓN ELECTRICIDAD, SA | 686208092 | 1000610120 | Mercado Libre | 3x400 | Trifásico | 13.85 | 13.85 | 13.85 | 13.85 | 13.85 | 15.001 | 3.0TD | Modo 2 (Con Maxímetro) | Tipo 4 | Distribuidora |  | 146433931 | false | false | [5 empty] | No | [25 empty] | 2023-05-10
PW | 1241 | PW-1241 | SPA-BX | 1591 | SPA-BX01591 | 2023-11-15 18:06:42 | Tipo 1 (propio on grid) | Activo | Tipo 1 (propio on grid)-Si-No | Si | [13 empty] | 20.785 |  | 20.785 | 13.856 | 13.856 | ES0031405158539004YC0F | IBERDROLA CLIENTES, S.A.U. | EDISTRIBUCIÓN REDES DIGITALES S.L.U. | 686168069 | 500004049351 | Mercado Libre | 3x380 | Trifásico | 13.856 | 13.856 |  |  |  |  | 2.0TD | Modo 2 (Con Maxímetro) | Tipo 5 Con Telegestión | Distribuidora |  | 400273891 | false | false | [5 empty] | No | [24 empty] | 63.0 | 2023-05-10
PW | 2210 | PW-2210 | SPA-CX | 468 | SPA-CX00468 | 2023-12-21 10:40:16 | Tipo 1 (propio on grid) | Activo | Tipo 1 (propio on grid)-Si-No | Si | [14 empty] | 0.0 | 11.085 |  | 10.392 | ES0022000007917255VK1P | IBERDROLA CLIENTES, S.A.U. | UFD DISTRIBUCIÓN ELECTRICIDAD, SA | 686197008 | 1000606431 | Mercado Libre | 3x400 | Trifásico | 13.856 | 13.856 |  |  |  |  | 2.0TD | Modo 2 (Con Maxímetro) | Tipo 5 Con Telegestión | Distribuidora |  | 46320590 | false | false | [5 empty] | No | [24 empty] | 40.0 | 2023-05-10
PW | 6402 | PW-6402 | SPA-SX | 7617 | SPA-SX07617 | 2023-12-12 13:19:57 | Tipo 1 (propio on grid) | Activo | Tipo 1 (propio on grid)-Si-No | Si | [13 empty] | 8.05 |  | 8.05 | 8.05 | 8.05 | ES0027700507692001NM0F | IBERDROLA CLIENTES, S.A.U. | VIESGO DISTRIBUCIÓN ELECTRICA, S.L | 683861542 | 6105457777 | Mercado Libre | 1x220 | Monofásico | 8.05 | 8.05 |  |  |  |  | 2.0TD |  | Tipo 5 Sin Telegestión | Distribuidora |  | 6956884.0 | false | false | [5 empty] | Si | 10.0 | 390.0 |  | 3.9 | [20 empty] | 32.0 | 2023-05-10
PW | 2485 | PW-2485 | SPA-GC | 602 | SPA-GC00602 | 2023-10-18 21:46:46 | Tipo 2 (cedido propiedad) | Activo | Tipo 2 (cedido propiedad)-Si-No | Si | [38 empty] | false | false | [5 empty] | No | [25 empty] | 2023-05-10
PW | 7824 | PW-7824 | SPA-ZX | 1023 | SPA-ZX01023 | 2023-10-18 22:03:09 | Tipo 2 (cedido propiedad) | Activo | Tipo 2 (cedido propiedad)-Si-No | Si | [38 empty] | false | false | [5 empty] | No | [25 empty] | 2023-05-10
PW | 3036 | PW-3036 | SPA-HX | 9731 | SPA-HX09731 | 2023-10-18 22:15:09 | Tipo 1 (propio on grid) | Activo | Tipo 1 (propio on grid)-Si-No | Si | [13 empty] | 24.25 |  | 24.25 | 24.249 | 24.249 | ES0031101931718001AS0F | IBERDROLA CLIENTES, S.A.U. | EDISTRIBUCIÓN REDES DIGITALES S.L.U. | 684126059 | 500004048652 | Mercado Libre | 3x400 | Trifásico | 24.249 | 24.249 | 24.249 | 24.249 | 24.249 | 24.249 | 3.0TD | Modo 2 (Con Maxímetro) | Tipo 4 | Distribuidora |  | 400258541 | false | false | [5 empty] | No | [24 empty] | 40.0 | 2023-05-10
PW | 2039 | PW-2039 | SPA-CU | 8335 | SPA-CU08335 | 2023-11-15 18:00:20 | Tipo 1 (propio on grid) | Activo | Tipo 1 (propio on grid)-Si-Yes | Si | [38 empty] | false | true | MONTAJES Y MANTENIMIENTOS ELECTRICOS 2010 SL | CU8335 | 2013-04-12 |  | 2013-04-18 | Si | 10.0 | 390.0 |  | 3.9 | [21 empty] | 2023-05-10 |  | En Vigor |  | 2021-08-02
PW | 984 | PW-0984 | SPA-BX | 499 | SPA-BX00499 | 2023-10-18 21:53:42 | Tipo 2 (cedido propiedad) | Activo | Tipo 2 (cedido propiedad)-Si-No | Si | [38 empty] | false | false | [5 empty] | No | [25 empty] | 2023-05-10
PW | 69 | PW-0069 | SPA-AB | 20 | SPA-AB00020 | 2023-11-15 17:59:26 | Tipo 1 (propio on grid) | Activo | Tipo 1 (propio on grid)-Si-No | Si | [13 empty] | 15.1 | 0.0 | 35.001 | 15.001 | 15.001 | ES0021000013683347NT | IBERDROLA CLIENTES, S.A.U. | i-DE REDES ELÉCTRICAS INTELIGENTES, S.A.U | 684141437 | 268270302 | Mercado Libre | 3x400 | Trifásico | 15.001 | 15.001 | 15.001 | 15.001 | 15.001 | 15.001 | 3.0TD | Modo 2 (Con Maxímetro) | Tipo 4 | En Propiedad |  | 88513800 | false | false | [5 empty] | No | [25 empty] | 2023-05-10
PW | 16099 | PW-16099 | SPA-MX | 2093 | SPA-MX02093 | 2024-01-18 20:17:59 | Tipo 2 (cedido propiedad) | Activo | Tipo 2 (cedido propiedad)-Si-No | Si | [38 empty] | false | false | [5 empty] | No | [25 empty] | 2024-01-10
PW | 7495 | PW-7495 | SPA-VX | 1212 | SPA-VX01212 | 2023-11-15 18:12:03 | Tipo 1 (propio on grid) | Activo | Tipo 1 (propio on grid)-Si-No | Si | [13 empty] | 10.392 | 0.0 | 30.392 | 10.392 | 10.392 | ES0021000007706029MZ | IBERDROLA CLIENTES, S.A.U. | i-DE REDES ELÉCTRICAS INTELIGENTES, S.A.U | 684101233 | 215780607 | Mercado Libre | 3x400 | Trifásico | 10.392 | 10.392 |  |  |  |  | 2.0TD | Modo 2 (Con Maxímetro) | Tipo 5 Con Telegestión | Distribuidora |  | 41654711 | false | false | [5 empty] | No | [25 empty] | 2023-05-10
PW | 7787 | PW-7787 | SPA-ZX | 521 | SPA-ZX00521 | 2023-11-15 18:12:54 | Tipo 1 (propio on grid) | Activo | Tipo 1 (propio on grid)-Si-No | Si | [13 empty] | 6.9 |  | 6.9 | 6.9 | 6.9 | ES0031300180035011HJ0F | IBERDROLA CLIENTES, S.A.U. | EDISTRIBUCIÓN REDES DIGITALES S.L.U. | 683854951 | 500004045877 | Mercado Libre | 1x230 | Monofásico | 6.9 | 6.9 |  |  |  |  | 2.0TD |  | Tipo 5 Sin Telegestión | Distribuidora |  | 101768403 | false | false | [5 empty] | No | [25 empty] | 2023-05-10
PW | 2405 | PW-2405 | SPA-GC | 43 | SPA-GC00043 | 2023-11-15 18:00:39 | Tipo 1 (propio on grid) | Activo | Tipo 1 (propio on grid)-Si-No | Si | [13 empty] | 15.0 |  | 15.0 | 9.2 | 9.2 | ES0031607023017020RP0F | IBERDROLA CLIENTES, S.A.U. | EDISTRIBUCIÓN REDES DIGITALES S.L.U. | 683886757 | 500004049228 | Mercado Libre | 1x230 | Monofásico | 9.2 | 9.2 |  |  |  |  | 2.0TD |  | Tipo 5 Sin Telegestión | Distribuidora |  | 6912999.0 | false | false | [5 empty] | No | [25 empty] | 2023-05-10
PW | 6569 | PW-6569 | SPA-TF | 6160 | SPA-TF06160 | 2023-11-15 18:04:07 | Tipo 1 (propio on grid) | Activo | Tipo 1 (propio on grid)-Si-No | Si | [13 empty] | 9.2 |  | 9.2 | 9.2 | 9.2 | ES0031601035354001PZ0F | IBERDROLA CLIENTES, S.A.U. | EDISTRIBUCIÓN REDES DIGITALES S.L.U. | 683837230 | 500004046070 | Mercado Libre | 1x230 | Monofásico | 9.2 | 9.2 |  |  |  |  | 2.0TD |  | Tipo 5 Sin Telegestión | Distribuidora |  |  | false | false | [5 empty] | No | [25 empty] | 2023-05-10
PW | 6372 | PW-6372 | SPA-SX | 3106 | SPA-SX03106 | 2023-11-22 19:16:37 | Tipo 1 (propio on grid) | Activo | Tipo 1 (propio on grid)-Si-No | Si | [13 empty] | 13.856 |  | 13.856 | 13.856 | 13.856 | ES0027700525464001EC0F | IBERDROLA CLIENTES, S.A.U. | VIESGO DISTRIBUCIÓN ELECTRICA, S.L | 686027668 | 6105474571 | Mercado Libre | 3x380 | Trifásico | 13.856 | 13.856 |  |  |  |  | 2.0TD | Modo 2 (Con Maxímetro) | Tipo 5 Con Telegestión | Distribuidora |  |  | false | false | [5 empty] | No | [24 empty] | 50.0 | 2023-05-10
PW | 4469 | PW-4469 | SPA-MX | 529 | SPA-MX00529 | 2023-11-15 18:02:23 | Tipo 1 (propio on grid) | Activo | Tipo 1 (propio on grid)-Si-No | Si | [13 empty] | 45.885 | 0.0 | 45.885 | 22.0 | 22.0 | ES0022000007902014EY1P | IBERDROLA CLIENTES, S.A.U. | UFD DISTRIBUCIÓN ELECTRICIDAD, SA | 684390462 | 1000609710 | Mercado Libre | 3x400 | Trifásico | 12.1 | 12.1 | 12.1 | 12.1 | 12.1 | 22.0 | 3.0TD | Modo 2 (Con Maxímetro) | Tipo 4 | Distribuidora |  | 166401759 | false | false | [5 empty] | No | [25 empty] | 2023-05-10
PW | 6148 | PW-6148 | SPA-SO | 9730 | SPA-SO09730 | 2024-01-05 10:59:07 | Tipo 1 (propio on grid) | Activo | Tipo 1 (propio on grid)-Si-Yes | Si | [13 empty] | 9.9 | 20.0 | 9.9 | 6.6 | 6.6 | ES0022000008075071WB1P | IBERDROLA CLIENTES, S.A.U. | UFD DISTRIBUCIÓN ELECTRICIDAD, SA | 684386963 | 104220010828 | Mercado Libre | 3x15000 | Alta Tensión | 3.63 | 3.92 | 3.92 | 3.92 | 3.92 | 6.6 | 6.1TD | Modo 2 (Con Maxímetro) | Tipo 5 Con Telegestión | Distribuidora |  |  | false | true | MONTAJES Y MANTENIMIENTOS ELECTRICOS 2010 SL | SO9730 | 2005-10-30 | 8342 | 2005-11-02 | No | [24 empty] | 32.0 | 2023-05-10 |  | En Vigor |  | 2020-08-17
PW | 2853 | PW-2853 | SPA-GU | 9205 | SPA-GU09205 | 2023-10-18 21:47:22 | Tipo 2 (cedido propiedad) | Activo | Tipo 2 (cedido propiedad)-Si-No | Si | [38 empty] | false | false | [5 empty] | No | [25 empty] | 2023-05-10
PW | 2179 | PW-2179 | SPA-CX | 415 | SPA-CX00415 | 2023-11-15 18:14:38 | Tipo 1 (propio on grid) | Activo | Tipo 1 (propio on grid)-Si-No | Si | [14 empty] | 0.0 | 9.2 |  | 9.2 | ES0022000007939997VQ1P | IBERDROLA CLIENTES, S.A.U. | UFD DISTRIBUCIÓN ELECTRICIDAD, SA | 686193090 | 1000608278 | Mercado Libre | 1x220 | Monofásico | 14.49 | 14.49 |  |  |  |  | 2.0TD | Modo 2 (Con Maxímetro) | Tipo 5 Sin Telegestión | Distribuidora |  | 619692.0 | false | false | [5 empty] | No | [24 empty] | 63.0 | 2023-05-10
PW | 3352 | PW-3352 | SPA-JX | 7960 | SPA-JX07960 | 2023-11-15 18:22:36 | Tipo 1 (propio on grid) | Activo | Tipo 1 (propio on grid)-Si-No | Si | [13 empty] | 17.321 |  | 17.321 | 13.856 | 13.856 | ES0031104004022001TJ0F | IBERDROLA CLIENTES, S.A.U. | EDISTRIBUCIÓN REDES DIGITALES S.L.U. | 686197872 | 500004048872 | Mercado Libre | 3x400 | Trifásico | 13.164 | 13.164 |  |  |  |  | 2.0TD | Modo 2 (Con Maxímetro) | Tipo 5 Con Telegestión | Distribuidora |  | 400214438 | false | false | [5 empty] | No | [24 empty] | 40.0 | 2023-05-10
PW | 2937 | PW-2937 | SPA-HU | 7219 | SPA-HU07219 | 2023-11-15 18:08:27 | Tipo 1 (propio on grid) | Activo | Tipo 1 (propio on grid)-Si-No | Si | [13 empty] | 14.49 |  | 14.49 | 6.9 | 6.9 | ES0031406233017001ZN0F | IBERDROLA CLIENTES, S.A.U. | EDISTRIBUCIÓN REDES DIGITALES S.L.U. | 683848240 | 500004045884 | Mercado Libre | 1x230 | Monofásico | 6.9 | 6.9 |  |  |  |  | 2.0TD |  | Tipo 5 Sin Telegestión | Distribuidora |  | 6892060.0 | false | false | [5 empty] | No | [25 empty] | 2023-05-10
PW | 4617 | PW-4617 | SPA-MX | 1604 | SPA-MX01604 | 2023-10-18 21:49:13 | Tipo 2 (cedido propiedad) | Activo | Tipo 2 (cedido propiedad)-Si-No | Si | [38 empty] | false | false | [5 empty] | No | [25 empty] | 2023-05-10
PW | 2879 | PW-2879 | SPA-GU | 9392 | SPA-GU09392 | 2023-10-18 21:47:29 | Tipo 2 (cedido propiedad) | Activo | Tipo 2 (cedido propiedad)-Si-No | Si | [38 empty] | false | false | [5 empty] | No | [25 empty] | 2023-05-10
PW | 484 | PW-0484 | SPA-BA | 383 | SPA-BA00383 | 2023-11-15 18:21:19 | Tipo 1 (propio on grid) | Activo | Tipo 1 (propio on grid)-Si-No | Si | [13 empty] | 9.2 |  | 9.2 | 8.8 | 8.8 | ES0031101895537001RQ0F | IBERDROLA CLIENTES, S.A.U. | EDISTRIBUCIÓN REDES DIGITALES S.L.U. | 683867179 | 500004047590 | Mercado Libre | 1x230 | Monofásico | 8.8 | 8.8 |  |  |  |  | 2.0TD |  | Tipo 5 Con Telegestión | Distribuidora |  | 301929958 | false | false | [5 empty] | No | [25 empty] | 2023-05-10
PW | 4425 | PW-4425 | SPA-MX | 417 | SPA-MX00417 | 2023-11-15 18:02:12 | Tipo 1 (propio on grid) | Activo | Tipo 1 (propio on grid)-Si-No | Si | [13 empty] | 15.0 | 0.0 | 33.2 | 13.2 | 13.2 | ES0021000005114702QM | IBERDROLA CLIENTES, S.A.U. | i-DE REDES ELÉCTRICAS INTELIGENTES, S.A.U | 684372964 | 218246857 | Mercado Libre | 3x380 | Trifásico | 13.2 | 13.2 |  |  |  |  | 2.0TD | Modo 2 (Con Maxímetro) | Tipo 5 Con Telegestión | Distribuidora |  | 166046624 | false | false | [5 empty] | No | [25 empty] | 2023-05-10
PW | 6586 | PW-6586 | SPA-TF | 6223 | SPA-TF06223 | 2023-11-15 18:04:13 | Tipo 1 (propio on grid) | Activo | Tipo 1 (propio on grid)-Si-No | Si | [13 empty] | 13.856 |  | 13.856 | 10.35 | 10.35 | ES0031601034447001HL | IBERDROLA CLIENTES, S.A.U. | EDISTRIBUCIÓN REDES DIGITALES S.L.U. | 683888079 | 500004046989 | Mercado Libre | 1x230 | Monofásico | 10.35 | 10.35 |  |  |  |  | 2.0TD |  | Tipo 5 Sin Telegestión | Distribuidora |  | 204836271 | false | false | [5 empty] | No | [25 empty] | 2023-05-10
PW | 1013 | PW-1013 | SPA-BX | 566 | SPA-BX00566 | 2023-11-15 18:06:02 | Tipo 1 (propio on grid) | Activo | Tipo 1 (propio on grid)-Si-No | Si | [13 empty] | 20.785 |  | 20.785 | 15.0 | 15.0 | ES0031406043156007AQ0F | IBERDROLA CLIENTES, S.A.U. | EDISTRIBUCIÓN REDES DIGITALES S.L.U. | 686164921 | 500004054325 | Mercado Libre | 3x400 | Trifásico | 15.0 | 15.0 |  |  |  |  | 2.0TD | Modo 2 (Con Maxímetro) | Tipo 5 Con Telegestión | Distribuidora |  | 487533.0 | false | false | [5 empty] | No | [24 empty] | 40.0 | 2023-05-10
PW | 3522 | PW-3522 | SPA-LE | 1719 | SPA-LE01719 | 2023-12-12 13:21:21 | Tipo 1 (propio on grid) | Activo | Tipo 1 (propio on grid)-Si-Yes | Si | [13 empty] | 9.2 | 20.0 | 9.2 | 9.9 | 9.2 | ES0022000008044643JN1P | IBERDROLA CLIENTES, S.A.U. | UFD DISTRIBUCIÓN ELECTRICIDAD, SA | 684388492 | 104220010743 | Mercado Libre | 3x15000 | Alta Tensión | 9.2 | 9.2 | 9.2 | 9.2 | 9.2 | 9.2 | 6.1TD | Modo 2 (Con Maxímetro) | Tipo 5 Con Telegestión | Distribuidora |  | 521178.0 | false | true | MONTAJES Y MANTENIMIENTOS ELECTRICOS 2010 SL | LE1719 | 2005-08-04 |  | 2005-08-24 | Si | 10.0 | 390.0 |  | 3.9 | [21 empty] | 2023-05-10 |  | En Vigor |  | 2020-08-12
PW | 6093 | PW-6093 | SPA-SG | 9180 | SPA-SG09180 | 2023-11-15 18:19:05 | Tipo 1 (propio on grid) | Activo | Tipo 1 (propio on grid)-Si-No | Si | [13 empty] | 6.9 | 0.0 | 6.9 | 6.6 | 6.6 | ES0022000007992602GC1P | IBERDROLA CLIENTES, S.A.U. | UFD DISTRIBUCIÓN ELECTRICIDAD, SA | 686179249 | 1000604307 | Mercado Libre | 1x220 | Monofásico | 6.6 | 6.6 |  |  |  |  | 2.0TD | Modo 2 (Con Maxímetro) | Tipo 5 Sin Telegestión | Distribuidora |  | 245389.0 | false | false | [5 empty] | No | [25 empty] | 2023-05-10
PW | 5126 | PW-5126 | SPA-OR | 2 | SPA-OR00002 | 2023-11-15 18:16:41 | Tipo 1 (propio on grid) | Activo | Tipo 1 (propio on grid)-Si-No | Si | [13 empty] | 17.32 | 0.0 | 17.32 | 17.3 | 17.3 | ES0022000008224432XX1P | IBERDROLA CLIENTES, S.A.U. | UFD DISTRIBUCIÓN ELECTRICIDAD, SA | 684121591 | 1000608824 | Mercado Libre | 3x400 | Trifásico | 5.75 | 6.38 | 6.38 | 6.38 | 6.38 | 17.3 | 3.0TD | Modo 2 (Con Maxímetro) | Tipo 4 | Distribuidora |  | 78513681 | false | false | [5 empty] | Si | 12.0 | 400.0 |  | 4.8 | [20 empty] | 40.0 | 2023-05-10
PW | 1651 | PW-1651 | SPA-CO | 737 | SPA-CO00737 | 2023-10-18 22:13:59 | Tipo 2 (cedido propiedad) | Activo | Tipo 2 (cedido propiedad)-Si-No | Si | [38 empty] | false | false | [5 empty] | No | [25 empty] | 2023-05-10
PW | 16058 | PW-16058 | SPA-BI | 616 | SPA-BI00616 | 2023-11-15 18:13:39 | Tipo 1 (propio on grid) | Baja | Tipo 1 (propio on grid)-Si-No | Si | [18 empty] | ES0021000010307332ZV | NEXUS ENERGIA SA |  |  | 225202270 | Mercado Libre | 1x230 | Monofásico | 6.9 | 6.9 | [6 empty] | Tipo 5 Sin Telegestión | Distribuidora |  | 63004213 | false | false | [5 empty] | No | [25 empty] | 2023-10-18
PW | 2866 | PW-2866 | SPA-GU | 9257 | SPA-GU09257 | 2023-10-18 21:47:26 | Tipo 2 (cedido propiedad) | Activo | Tipo 2 (cedido propiedad)-Si-No | Si | [38 empty] | false | false | [5 empty] | No | [25 empty] | 2023-05-10
PW | 4261 | PW-4261 | SPA-MX | 78 | SPA-MX00078 | 2023-11-15 18:01:33 | Tipo 1 (propio on grid) | Activo | Tipo 1 (propio on grid)-Si-No | Si | [13 empty] | 43.5 | 0.0 | 35.001 |  | 15.001 | ES0021000004752044AB | IBERDROLA CLIENTES, S.A.U. | i-DE REDES ELÉCTRICAS INTELIGENTES, S.A.U | 684131110 | 213440090 | Mercado Libre | 3x400 | Trifásico | 24.24 | 24.24 | 24.24 | 24.24 | 24.24 | 24.24 | 3.0TD | Modo 2 (Con Maxímetro) | Tipo 4 | En Propiedad |  | 88517806 | false | false | [5 empty] | No | [25 empty] | 2023-05-10
PW | 3210 | PW-3210 | SPA-IB | 316 | SPA-IB00316 | 2023-11-15 18:09:03 | Tipo 1 (propio on grid) | Activo | Tipo 1 (propio on grid)-Si-No | Si | [13 empty] | 14.4 |  | 14.4 | 11.5 | 11.5 | ES0031500545270001VS0F | IBERDROLA CLIENTES, S.A.U. | EDISTRIBUCIÓN REDES DIGITALES S.L.U. | 686205420 | 500004047605 | Mercado Libre | 1x230 | Monofásico | 11.5 | 11.5 |  |  |  |  | 2.0TD | Modo 2 (Con Maxímetro) | Tipo 5 Sin Telegestión | Distribuidora |  | 302592976 | false | false | [5 empty] | No | [24 empty] | 32.0 | 2023-05-10
PW | 7501 | PW-7501 | SPA-VX | 1221 | SPA-VX01221 | 2023-11-15 18:12:04 | Tipo 1 (propio on grid) | Activo | Tipo 1 (propio on grid)-Si-No | Si | [13 empty] | 14.49 | 0.0 | 14.49 | 14.49 | 14.49 | ES0021000008654004MK | IBERDROLA CLIENTES, S.A.U. | i-DE REDES ELÉCTRICAS INTELIGENTES, S.A.U | 684134639 | 218470502 | Mercado Libre | 1x230 | Monofásico | 14.49 | 14.49 |  |  |  |  | 2.0TD | Modo 2 (Con Maxímetro) | Tipo 5 Con Telegestión | Distribuidora |  | 18160253 | false | false | [5 empty] | No | [25 empty] | 2023-05-10
PW | 7346 | PW-7346 | SPA-VX | 310 | SPA-VX00310 | 2023-10-18 22:01:18 | Tipo 2 (cedido propiedad) | Activo | Tipo 2 (cedido propiedad)-Si-No | Si | [38 empty] | false | false | [5 empty] | No | [25 empty] | 2023-05-10
PW | 7597 | PW-7597 | SPA-VX | 4210 | SPA-VX04210 | 2023-11-15 18:12:25 | Tipo 1 (propio on grid) | Activo | Tipo 1 (propio on grid)-Si-No | Si | [13 empty] | 10.392 |  |  |  |  | ES0021000040382657HJ | IBERDROLA CLIENTES, S.A.U. | i-DE REDES ELÉCTRICAS INTELIGENTES, S.A.U | 731827636 | 731946479 | Mercado Libre | 3x400 | Trifásico | 10.392 | 10.392 |  |  |  |  | 2.0TD | Modo 2 (Con Maxímetro) | Tipo 5 Con Telegestión | Distribuidora |  |  | false | false | [5 empty] | No | [25 empty] | 2023-05-10
PW | 7485 | PW-7485 | SPA-VX | 1187 | SPA-VX01187 | 2023-11-15 18:12:00 | Tipo 1 (propio on grid) | Activo | Tipo 1 (propio on grid)-Si-No | Si | [13 empty] | 17.32 | 0.0 | 37.32 | 17.32 | 17.32 | ES0021000007631405GW | IBERDROLA CLIENTES, S.A.U. | i-DE REDES ELÉCTRICAS INTELIGENTES, S.A.U | 684101634 | 220657853 | Mercado Libre | 3x400 | Trifásico | 5.833 | 5.833 | 5.833 | 5.833 | 5.833 | 17.32 | 3.0TD | Modo 2 (Con Maxímetro) | Tipo 4 | En Propiedad |  | 88510930 | false | false | [5 empty] | No | [25 empty] | 2023-05-10
PW | 99 | PW-0099 | SPA-AB | 5909 | SPA-AB05909 | 2023-11-15 17:59:32 | Tipo 1 (propio on grid) | Activo | Tipo 1 (propio on grid)-Si-Yes | Si | [13 empty] | 0.0 | 13.85 | 6.6 | 6.6 | 6.6 | ES0021000010316120ML | IBERDROLA CLIENTES, S.A.U. | i-DE REDES ELÉCTRICAS INTELIGENTES, S.A.U | 684147816 | 269998846 | Mercado Libre | Otros | Alta Tensión | 6.6 | 6.6 | 6.6 | 6.6 | 6.6 | 6.6 | 6.1TD | Modo 2 (Con Maxímetro) | Tipo 5 Con Telegestión | Distribuidora |  | 60150839 | false | true | ELECTRO XXI |  | 2014-08-01 | 1311001451 |  | No | [25 empty] | 2023-05-10 |  | En Vigor |  | 2021-03-09
PW | 2462 | PW-2462 | SPA-GC | 212 | SPA-GC00212 | 2023-11-15 18:00:51 | Tipo 1 (propio on grid) | Activo | Tipo 1 (propio on grid)-Si-No | Si | [13 empty] | 9.2 |  | 9.2 | 9.2 | 9.2 | ES0031601039728001HN0F | IBERDROLA CLIENTES, S.A.U. | EDISTRIBUCIÓN REDES DIGITALES S.L.U. | 683843886 | 500004046667 | Mercado Libre | 1x230 | Monofásico | 9.2 | 9.2 |  |  |  |  | 2.0TD |  | Tipo 5 Sin Telegestión | Distribuidora |  |  | false | false | [5 empty] | No | [25 empty] | 2023-05-10
PW | 5102 | PW-5102 | SPA-NA | 118 | SPA-NA00118 | 2023-10-18 22:07:41 | Tipo 2 (cedido propiedad) | Activo | Tipo 2 (cedido propiedad)-Si-No | Si | [38 empty] | false | false | [5 empty] | No | [25 empty] | 2023-05-10
PW | 6181 | PW-6181 | SPA-SO | 9836 | SPA-SO09836 | 2023-10-18 22:10:58 | Tipo 2 (cedido propiedad) | Activo | Tipo 2 (cedido propiedad)-Si-No | Si | [38 empty] | false | false | [5 empty] | No | [25 empty] | 2023-05-10
PW | 4752 | PW-4752 | SPA-MX | 3510 | SPA-MX03510 | 2023-11-15 18:03:18 | Tipo 1 (propio on grid) | Activo | Tipo 1 (propio on grid)-Si-No | Si | [13 empty] | 34.64 | 0.0 | 34.64 | 13.86 | 13.856 | ES0022000008346134BL1P | IBERDROLA CLIENTES, S.A.U. | UFD DISTRIBUCIÓN ELECTRICIDAD, SA | 686167521 | 1000605882 | Mercado Libre | 3x400 | Trifásico | 13.856 | 13.856 |  |  |  |  | 2.0TD |  | Tipo 5 Sin Telegestión | Distribuidora |  | 4500354.0 | false | false | [5 empty] | No | [25 empty] | 2023-05-10
PW | 4171 | PW-4171 | SPA-MU | 426 | SPA-MU00426 | 2023-11-15 18:10:05 | Tipo 1 (propio on grid) | Activo | Tipo 1 (propio on grid)-Si-No | Si | [13 empty] | 10.392 | 0.0 | 30.392 | 10.392 | 10.392 | ES0021000019754626DS | IBERDROLA CLIENTES, S.A.U. | i-DE REDES ELÉCTRICAS INTELIGENTES, S.A.U | 683874974 | 504037602 | Mercado Libre | 3x400 | Trifásico | 10.392 | 10.392 |  |  |  |  | 2.0TD | Modo 2 (Con Maxímetro) | Tipo 5 Con Telegestión | Distribuidora |  | 37614542 | false | false | [5 empty] | No | [25 empty] | 2023-05-10
PW | 6987 | PW-6987 | SPA-TX | 8053 | SPA-TX08053 | 2023-11-15 18:11:05 | Tipo 1 (propio on grid) | Activo | Tipo 1 (propio on grid)-Si-No | Si | [13 empty] | 13.856 |  | 13.856 | 13.856 | 13.856 | ES0031405737317002JS | IBERDROLA CLIENTES, S.A.U. | EDISTRIBUCIÓN REDES DIGITALES S.L.U. | 683896726 | 500004046574 | Mercado Libre | 3x400 | Trifásico | 13.856 | 13.856 |  |  |  |  | 2.0TD |  | Tipo 5 Con Telegestión | Distribuidora |  | 200055401 | false | false | [5 empty] | No | [25 empty] | 2023-05-10
PW | 5151 | PW-5151 | SPA-OR | 8737 | SPA-OR08737 | 2023-11-15 18:16:46 | Tipo 1 (propio on grid) | Activo | Tipo 1 (propio on grid)-Si-No | Si | [13 empty] | 3.45 | 0.0 | 3.45 | 3.45 | 3.45 | ES0022000009127921PJ | IBERDROLA CLIENTES, S.A.U. | UFD DISTRIBUCIÓN ELECTRICIDAD, SA | 686212850 | 1000608267 | Mercado Libre | 1x230 | Monofásico | 3.45 | 3.45 |  |  |  |  | 2.0TD |  | Tipo 5 Con Telegestión | Distribuidora |  |  | false | false | [5 empty] | No | [25 empty] | 2023-05-10
PW | 5191 | PW-5191 | SPA-OR | 9400 | SPA-OR09400 | 2023-11-15 18:16:56 | Tipo 1 (propio on grid) | Activo | Tipo 1 (propio on grid)-Si-No | Si | [13 empty] | 9.2 | 0.0 | 9.2 | 9.2 | 9.2 | ES0022000008211892VM1P | IBERDROLA CLIENTES, S.A.U. | UFD DISTRIBUCIÓN ELECTRICIDAD, SA | 686213970 | 1000603372 | Mercado Libre | 3x400 | Trifásico | 9.2 | 9.2 |  |  |  |  | 2.0TD | Modo 2 (Con Maxímetro) | Tipo 5 Sin Telegestión | Distribuidora |  | 620116.0 | false | false | [5 empty] | No | [24 empty] | 63.0 | 2023-05-10
PW | 1371 | PW-1371 | SPA-BX | 2697 | SPA-BX02697 | 2023-11-15 18:07:07 | Tipo 1 (propio on grid) | Activo | Tipo 1 (propio on grid)-Si-No | Si | [13 empty] | 14.49 |  | 14.49 | 10.35 | 10.35 | ES0031406110874002BP | IBERDROLA CLIENTES, S.A.U. | EDISTRIBUCIÓN REDES DIGITALES S.L.U. | 683849750 | 500004048105 | Mercado Libre | 1x230 | Monofásico | 10.35 | 10.35 |  |  |  |  | 2.0TD |  | Tipo 5 Sin Telegestión | Distribuidora |  |  | false | false | [5 empty] | No | [25 empty] | 2023-05-10
PW | 6192 | PW-6192 | SPA-SO | 9864 | SPA-SO09864 | 2023-11-15 18:19:25 | Tipo 1 (propio on grid) | Activo | Tipo 1 (propio on grid)-Si-No | Si | [13 empty] | 6.9 |  | 6.9 | 6.9 | 6.9 | ES0031300541013001LH0F | IBERDROLA CLIENTES, S.A.U. | EDISTRIBUCIÓN REDES DIGITALES S.L.U. | 684094897 | 500004054161 | Mercado Libre | 1x230 | Monofásico | 6.9 | 6.9 |  |  |  |  | 2.0TD |  | Tipo 5 Con Telegestión | Distribuidora |  | 6933434.0 | false | false | [5 empty] | No | [24 empty] | 40.0 | 2023-05-10
PW | 1188 | PW-1188 | SPA-BX | 1256 | SPA-BX01256 | 2023-10-18 21:54:40 | Tipo 2 (cedido propiedad) | Activo | Tipo 2 (cedido propiedad)-Si-No | Si | [38 empty] | false | false | [5 empty] | No | [25 empty] | 2023-05-10
PW | 6636 | PW-6636 | SPA-TF | 7000 | SPA-TF07000 | 2024-01-04 11:34:27 | Tipo 1 (propio on grid) | Activo | Tipo 1 (propio on grid)-Si-No | Si | [15 empty] | 3.45 |  | 3.45 | ES0031607357481025AZ0F | IBERDROLA CLIENTES, S.A.U. | EDISTRIBUCIÓN REDES DIGITALES S.L.U. | 683849130 | 500004047154 | Mercado Libre | 1x230 | Monofásico | 8.05 | 8.05 |  |  |  |  | 2.0TD |  | Tipo 5 Con Telegestión | Distribuidora |  | 300320678 | false | false | [5 empty] | No | [24 empty] | 63.0 | 2023-05-10
PW | 2320 | PW-2320 | SPA-CX | 3014 | SPA-CX03014 | 2023-11-15 18:15:12 | Tipo 1 (propio on grid) | Activo | Tipo 1 (propio on grid)-Si-No | Si | [38 empty] | false | false | [5 empty] | No | [24 empty] | 32.0 | 2023-05-10
PW | 1799 | PW-1799 | SPA-CR | 3080 | SPA-CR03080 | 2023-10-18 21:45:25 | Tipo 2 (cedido propiedad) | Activo | Tipo 2 (cedido propiedad)-Si-No | Si | [38 empty] | false | false | [5 empty] | No | [25 empty] | 2023-05-10
PW | 4748 | PW-4748 | SPA-MX | 3505 | SPA-MX03505 | 2023-11-15 18:03:18 | Tipo 1 (propio on grid) | Activo | Tipo 1 (propio on grid)-Si-Yes | Si | [13 empty] | 34.917 | 20.0 | 34.917 | 20.0 | 20.0 | ES0022000008102535TJ1P | IBERDROLA CLIENTES, S.A.U. | UFD DISTRIBUCIÓN ELECTRICIDAD, SA | 684385934 | 104220010204 | Mercado Libre | 3x15000 | Alta Tensión | 20.0 | 20.0 | 20.0 | 20.0 | 20.0 | 20.0 | 6.1TD | Modo 2 (Con Maxímetro) | Tipo 4 | Distribuidora |  | 3113104.0 | false | true | MONTAJES Y MANTENIMIENTOS ELECTRICOS 2010 SL | MX3505 | 2011-08-01 |  | 2011-10-17 | No | [24 empty] | 63.0 | 2023-05-10 |  | En Vigor |  | 2021-10-21
PW | 2294 | PW-2294 | SPA-CX | 1923 | SPA-CX01923 | 2023-11-15 18:15:05 | Tipo 1 (propio on grid) | Activo | Tipo 1 (propio on grid)-Si-No | Si | [13 empty] | 9.2 | 0.0 | 9.2 | 9.2 | 9.2 | ES0022000009099679ES | IBERDROLA CLIENTES, S.A.U. | UFD DISTRIBUCIÓN ELECTRICIDAD, SA | 686208754 | 1000605192 | Mercado Libre | 1x230 | Monofásico | 9.2 | 9.2 |  |  |  |  | 2.0TD |  | Tipo 5 Sin Telegestión | Distribuidora |  |  | false | false | [5 empty] | No | [25 empty] | 2023-05-10
PW | 76 | PW-0076 | SPA-AB | 33 | SPA-AB00033 | 2023-11-15 17:59:28 | Tipo 1 (propio on grid) | Activo | Tipo 1 (propio on grid)-Si-No | Si | [13 empty] | 5.75 | 0.0 | 7.11 | 4.6 | 4.6 | ES0021000016081907SM | IBERDROLA CLIENTES, S.A.U. | i-DE REDES ELÉCTRICAS INTELIGENTES, S.A.U | 684398540 | 279672240 | Mercado Libre | 1x230 | Monofásico | 4.6 | 4.6 |  |  |  |  | 2.0TD | Modo 2 (Con Maxímetro) | Tipo 5 Con Telegestión | Distribuidora |  | 42927222 | false | false | [5 empty] | No | [25 empty] | 2023-05-10
PW | 555 | PW-0555 | SPA-BI | 305 | SPA-BI00305 | 2023-11-15 18:13:27 | Tipo 1 (propio on grid) | Activo | Tipo 1 (propio on grid)-Si-No | Si | [13 empty] | 14.9 | 0.0 | 14.49 | 14.49 | 14.49 | ES0021000009705028RZ | IBERDROLA CLIENTES, S.A.U. | i-DE REDES ELÉCTRICAS INTELIGENTES, S.A.U | 684095609 | 213524030 | Mercado Libre | 1x230 | Monofásico | 14.49 | 14.49 |  |  |  |  | 2.0TD | Modo 2 (Con Maxímetro) | Tipo 5 Con Telegestión | Distribuidora |  | 29343.0 | false | false | [5 empty] | No | [25 empty] | 2023-05-10
PW | 560 | PW-0560 | SPA-BI | 318 | SPA-BI00318 | 2023-11-15 18:13:28 | Tipo 1 (propio on grid) | Activo | Tipo 1 (propio on grid)-Si-No | Si | [13 empty] | 14.49 | 0.0 | 14.49 | 14.49 | 14.49 | ES0021000021542258SH | IBERDROLA CLIENTES, S.A.U. | i-DE REDES ELÉCTRICAS INTELIGENTES, S.A.U | 683845056 | 581054260 | Mercado Libre | 1x230 | Monofásico | 14.49 | 14.49 |  |  |  |  | 2.0TD | Modo 2 (Con Maxímetro) | Tipo 5 Con Telegestión | Distribuidora |  | 38281985 | false | false | [5 empty] | No | [24 empty] | 63.0 | 2023-05-10
PW | 7072 | PW-7072 | SPA-VA | 2207 | SPA-VA02207 | 2023-10-18 22:12:05 | Tipo 2 (cedido propiedad) | Activo | Tipo 2 (cedido propiedad)-Si-No | Si | [38 empty] | false | false | [5 empty] | No | [25 empty] | 2023-05-10
PW | 7452 | PW-7452 | SPA-VX | 1088 | SPA-VX01088 | 2023-11-15 18:11:53 | Tipo 1 (propio on grid) | Activo | Tipo 1 (propio on grid)-Si-No | Si | [13 empty] | 13.86 | 0.0 | 14.49 | 13.86 | 13.86 | ES0021000008869934XG | IBERDROLA CLIENTES, S.A.U. | i-DE REDES ELÉCTRICAS INTELIGENTES, S.A.U | 684375047 | 214743184 | Mercado Libre | 1x220 | Monofásico | 13.86 | 13.86 |  |  |  |  | 2.0TD | Modo 2 (Con Maxímetro) | Tipo 5 Con Telegestión | Distribuidora |  | 48996127 | false | false | [5 empty] | No | [25 empty] | 2023-05-10
PW | 1845 | PW-1845 | SPA-CR | 3308 | SPA-CR03308 | 2023-12-21 10:12:13 | Tipo 1 (propio on grid) | Activo | Tipo 1 (propio on grid)-Si-No | Si | [13 empty] | 6.9 | 0.0 | 6.9 | 6.6 | 6.6 | ES0022000007947163FY1P | IBERDROLA CLIENTES, S.A.U. | UFD DISTRIBUCIÓN ELECTRICIDAD, SA | 686178749 | 1000606326 | Mercado Libre | 1x220 | Monofásico | 6.6 | 6.6 |  |  |  |  | 2.0TD | Modo 2 (Con Maxímetro) | Tipo 5 Sin Telegestión | Distribuidora |  | 263516.0 | false | false | [5 empty] | Si | 10.0 | 390.0 |  | 3.9 | [21 empty] | 2023-05-10
PW | 3061 | PW-3061 | SPA-IB | 11 | SPA-IB00011 | 2023-11-15 18:08:31 | Tipo 1 (propio on grid) | Activo | Tipo 1 (propio on grid)-Si-No | Si | [13 empty] | 14.5 |  | 14.5 | 14.49 | 14.49 | ES0031500166999008QV | IBERDROLA CLIENTES, S.A.U. | EDISTRIBUCIÓN REDES DIGITALES S.L.U. | 686189723 | 500004049455 | Mercado Libre | 1x230 | Monofásico | 14.49 | 14.49 |  |  |  |  | 2.0TD |  | Tipo 5 Con Telegestión | Distribuidora |  | 304196523 | false | false | [5 empty] | No | [25 empty] | 2023-05-10
PW | 4754 | PW-4754 | SPA-MX | 3512 | SPA-MX03512 | 2023-11-15 18:03:19 | Tipo 1 (propio on grid) | Activo | Tipo 1 (propio on grid)-Si-No | Si | [13 empty] | 11.5 | 0.0 | 14.49 | 11.5 | 11.5 | ES0021000004218199EL | IBERDROLA CLIENTES, S.A.U. | i-DE REDES ELÉCTRICAS INTELIGENTES, S.A.U | 684127271 | 222614237 | Mercado Libre | 1x220 | Monofásico | 11.5 | 11.5 |  |  |  |  | 2.0TD | Modo 2 (Con Maxímetro) | Tipo 5 Con Telegestión | Distribuidora |  | 99252090 | false | false | [5 empty] | No | [25 empty] | 2023-05-10
PW | 6912 | PW-6912 | SPA-TX | 7694 | SPA-TX07694 | 2023-10-18 22:00:25 | Tipo 2 (cedido propiedad) | Activo | Tipo 2 (cedido propiedad)-Si-No | Si | [38 empty] | false | false | [5 empty] | No | [25 empty] | 2023-05-10
PW | 1618 | PW-1618 | SPA-CC | 6261 | SPA-CC06261 | 2023-10-18 22:13:51 | Tipo 2 (cedido propiedad) | Activo | Tipo 2 (cedido propiedad)-Si-No | Si | [38 empty] | false | false | [5 empty] | No | [25 empty] | 2023-05-10
PW | 1537 | PW-1537 | SPA-CA | 4301 | SPA-CA04301 | 2023-12-12 13:19:16 | Tipo 1 (propio on grid) | Activo | Tipo 1 (propio on grid)-Si-No | Si | [13 empty] | 17.321 |  | 17.321 | 17.321 | 17.321 | ES0031104012920001XA0F | IBERDROLA CLIENTES, S.A.U. | EDISTRIBUCIÓN REDES DIGITALES S.L.U. | 684118970 | 500004048829 | Mercado Libre | 3x400 | Trifásico | 10.5 | 10.5 | 10.5 | 10.5 | 10.5 | 17.321 | 3.0TD | Modo 2 (Con Maxímetro) | Tipo 4 | Distribuidora |  | 961891.0 | false | false | [5 empty] | Si | 10.0 | 390.0 |  | 3.9 | [20 empty] | 40.0 | 2023-05-10
PW | 5341 | PW-5341 | SPA-OX | 1461 | SPA-OX01461 | 2023-10-18 22:08:41 | Tipo 3 (propio off grid) | Activo | Tipo 3 (propio off grid)-No-No | No | [8 empty] | Híbrido | 3.0 | 3.0 | 2021-02-18 | [26 empty] | false | false | [5 empty] | No | [18 empty] | 2021-02-18 | [6 empty] | 2023-05-10
PW | 6359 | PW-6359 | SPA-SX | 1701 | SPA-SX01701 | 2023-11-22 19:16:35 | Tipo 1 (propio on grid) | Activo | Tipo 1 (propio on grid)-Si-No | Si | [13 empty] | 14.49 |  | 14.49 | 14.49 | 14.49 | ES0027700507218001BN0F | IBERDROLA CLIENTES, S.A.U. | VIESGO DISTRIBUCIÓN ELECTRICA, S.L | 683860483 | 6105612000 | Mercado Libre | 1x230 | Monofásico | 14.49 | 14.49 |  |  |  |  | 2.0TD |  | Tipo 5 Con Telegestión | Distribuidora |  |  | false | false | [5 empty] | No | [24 empty] | 63.0 | 2023-05-10
PW | 5314 | PW-5314 | SPA-OX | 1161 | SPA-OX01161 | 2023-11-15 18:17:22 | Tipo 1 (propio on grid) | Activo | Tipo 1 (propio on grid)-Si-No | Si | [13 empty] | 13.86 | 0.0 | 13.86 | 13.86 | 13.86 | ES0026000000880633TW0F | IBERDROLA CLIENTES, S.A.U. | HIDROCANTÁBRICO DISTRIBUCIÓN ELÉCTRICA S.A.U | 686201899 | 1005795454 | Mercado Libre | 3x400 | Trifásico | 13.86 | 13.86 |  |  |  |  | 2.0TD | Modo 2 (Con Maxímetro) | Tipo 5 Con Telegestión | Distribuidora |  | 146350899 | false | false | [5 empty] | No | [24 empty] | 63.0 | 2023-05-10
PW | 11437 | PW-11437 | SPA-GU | 9235 | SPA-GU09235 | 2023-11-15 18:24:43 | Tipo 2 (cedido propiedad) | Activo | Tipo 2 (cedido propiedad)-Si-No | Si | [38 empty] | false | false | [5 empty] | No | [25 empty] | 2023-07-21
PW | 7238 | PW-7238 | SPA-VX | 29 | SPA-VX00029 | 2023-11-15 18:11:09 | Tipo 1 (propio on grid) | Activo | Tipo 1 (propio on grid)-Si-Yes | Si | [13 empty] | 0.0 | 6.6 | 15.1 |  | 6.6 | ES0021000008400156DR | IBERDROLA CLIENTES, S.A.U. | i-DE REDES ELÉCTRICAS INTELIGENTES, S.A.U | 684084387 | 226724347 | Mercado Libre | Otros | Alta Tensión | 15.1 | 15.1 | 15.1 | 15.1 | 15.1 | 15.1 | 6.1TD | Modo 2 (Con Maxímetro) | Tipo 4 | Distribuidora |  | 32357623 | false | true | ELECTRO XXI |  |  |  |  | No | [25 empty] | 2023-05-10 |  | En Vigor |  | 2021-04-20
PW | 3393 | PW-3393 | SPA-LE | 2 | SPA-LE00002 | 2023-11-15 18:15:22 | Tipo 1 (propio on grid) | Activo | Tipo 1 (propio on grid)-Si-No | Si | [14 empty] | 0.0 | 37.321 |  | 17.321 | ES0021000010241134BJ | IBERDROLA CLIENTES, S.A.U. | i-DE REDES ELÉCTRICAS INTELIGENTES, S.A.U | 684109554 | 221219201 | Mercado Libre | 3x400 | Trifásico | 27.7 | 27.7 | 27.7 | 27.7 | 27.7 | 27.7 | 3.0TD | Modo 2 (Con Maxímetro) | Tipo 4 | En Propiedad |  | 88513823 | false | false | [5 empty] | No | [25 empty] | 2023-05-10
PW | 536 | PW-0536 | SPA-BI | 51 | SPA-BI00051 | 2023-10-18 22:03:43 | Tipo 2 (cedido propiedad) | Activo | Tipo 2 (cedido propiedad)-Si-No | Si | [38 empty] | false | false | [5 empty] | No | [25 empty] | 2023-05-10
PW | 16115 | PW-16115 | SPA-SA | 6730 | SPA-SA06730 | 2024-01-18 20:17:40 | Tipo 1 (propio on grid) | En Curso | Tipo 1 (propio on grid)-Si-No | Si | [38 empty] | false | false | [5 empty] | No | [25 empty] | 2024-01-10
PW | 2782 | PW-2782 | SPA-GR | 9647 | SPA-GR09647 | 2023-10-18 22:14:46 | Tipo 2 (cedido propiedad) | Activo | Tipo 2 (cedido propiedad)-Si-No | Si | [38 empty] | false | false | [5 empty] | No | [25 empty] | 2023-05-10
PW | 3580 | PW-3580 | SPA-LO | 500 | SPA-LO00500 | 2023-10-18 22:07:00 | Tipo 2 (cedido propiedad) | Activo | Tipo 2 (cedido propiedad)-Si-No | Si | [38 empty] | false | false | [5 empty] | No | [25 empty] | 2023-05-10
PW | 2612 | PW-2612 | SPA-GI | 8577 | SPA-GI08577 | 2023-11-15 18:07:56 | Tipo 1 (propio on grid) | Activo | Tipo 1 (propio on grid)-Si-No | Si | [13 empty] | 9.2 |  | 9.2 | 9.2 | 9.2 | ES0031406230741001GT | IBERDROLA CLIENTES, S.A.U. | EDISTRIBUCIÓN REDES DIGITALES S.L.U. | 683835488 | 500004047441 | Mercado Libre | 1x230 | Monofásico | 9.2 | 9.2 |  |  |  |  | 2.0TD |  | Tipo 5 Sin Telegestión | Distribuidora |  | 700682078 | false | false | [5 empty] | No | [25 empty] | 2023-05-10
PW | 6389 | PW-6389 | SPA-SX | 7209 | SPA-SX07209 | 2023-11-22 19:16:39 | Tipo 1 (propio on grid) | Activo | Tipo 1 (propio on grid)-Si-No | Si | [13 empty] | 14.49 |  | 14.49 | 14.49 | 14.49 | ES0027700506945001DE0F | IBERDROLA CLIENTES, S.A.U. | VIESGO DISTRIBUCIÓN ELECTRICA, S.L | 686206617 | 6105529615 | Mercado Libre | 3x400 | Trifásico | 14.49 | 14.49 |  |  |  |  | 2.0TD | Modo 2 (Con Maxímetro) | Tipo 5 Con Telegestión | Distribuidora |  |  | false | false | [5 empty] | No | [24 empty] | 20.0 | 2023-05-10
PW | 5232 | PW-5232 | SPA-OR | 9958 | SPA-OR09958 | 2023-11-15 18:17:05 | Tipo 1 (propio on grid) | Activo | Tipo 1 (propio on grid)-Si-No | Si | [13 empty] | 13.8 | 0.0 | 13.8 | 10.392 | 10.392 | ES0022000008758868QH1P | IBERDROLA CLIENTES, S.A.U. | UFD DISTRIBUCIÓN ELECTRICIDAD, SA | 684130543 | 1000605293 | Mercado Libre | 3x400 | Trifásico | 10.392 | 10.392 |  |  |  |  | 2.0TD | Modo 2 (Con Maxímetro) | Tipo 5 Con Telegestión | Distribuidora |  | 18748741 | false | false | [5 empty] | No | [24 empty] | 50.0 | 2023-05-10
PW | 6084 | PW-6084 | SPA-SG | 9141 | SPA-SG09141 | 2023-11-15 18:19:02 | Tipo 1 (propio on grid) | Activo | Tipo 1 (propio on grid)-Si-No | Si | [13 empty] | 13.856 | 0.0 | 13.856 | 13.2 | 13.2 | ES0022000008250696WP1P | IBERDROLA CLIENTES, S.A.U. | UFD DISTRIBUCIÓN ELECTRICIDAD, SA | 686216325 | 1000604998 | Mercado Libre | 3x400 | Trifásico | 13.2 | 13.2 |  |  |  |  | 2.0TD | Modo 2 (Con Maxímetro) | Tipo 5 Con Telegestión | Distribuidora |  | 136429299 | false | false | [5 empty] | No | [25 empty] | 2023-05-10
PW | 7638 | PW-7638 | SPA-ZA | 6913 | SPA-ZA06913 | 2023-11-15 18:20:51 | Tipo 1 (propio on grid) | Activo | Tipo 1 (propio on grid)-Si-Yes | Si | [13 empty] | 0.0 | 6.6 | 6.6 | 6.6 | 6.6 | ES0021000010365402DN | IBERDROLA CLIENTES, S.A.U. | i-DE REDES ELÉCTRICAS INTELIGENTES, S.A.U | 684087182 | 228304532 | Mercado Libre | Otros | Alta Tensión | 3.63 | 3.67 | 3.67 | 3.67 | 3.67 | 6.6 | 6.1TD | Modo 2 (Con Maxímetro) | Tipo 5 Con Telegestión | Distribuidora |  | 175526506 | false | true | MONTAJES Y MANTENIMIENTOS ELECTRICOS 2010 SL | ZA6913 | 2005-01-25 | A-14/17/12600 | 2005-02-24 | No | [25 empty] | 2023-05-10 |  | En Vigor |  | 2020-09-10
PW | 5391 | PW-5391 | SPA-OX | 6608 | SPA-OX06608 | 2023-10-19 09:12:02 | Tipo 1 (propio on grid) | Activo | Tipo 1 (propio on grid)-Si-No | Si | [13 empty] | 17.321 |  | 17.321 | 17.321 | 17.32 | ES0027700501533001HZ0F | IBERDROLA CLIENTES, S.A.U. | VIESGO DISTRIBUCIÓN ELECTRICA, S.L | 684102274 | 6105501611 | Mercado Libre | 3x400 | Trifásico | 17.32 | 17.32 | 17.32 | 17.32 | 17.32 | 17.32 | 3.0TD | Modo 2 (Con Maxímetro) | Tipo 4 | Distribuidora |  |  | false | false | [5 empty] | No | [25 empty] | 2023-05-10
PW | 2617 | PW-2617 | SPA-GI | 8588 | SPA-GI08588 | 2023-11-15 18:07:57 | Tipo 1 (propio on grid) | Activo | Tipo 1 (propio on grid)-Si-No | Si | [13 empty] | 14.49 |  | 14.49 | 14.49 | 14.49 | ES0031406232576001EZ0F | IBERDROLA CLIENTES, S.A.U. | EDISTRIBUCIÓN REDES DIGITALES S.L.U. | 686270885 | 500004055673 | Mercado Libre | 1x230 | Monofásico | 14.49 | 14.49 |  |  |  |  | 2.0TD | Modo 2 (Con Maxímetro) | Tipo 5 Con Telegestión | Distribuidora |  | 202252592 | false | false | [5 empty] | No | [24 empty] | 63.0 | 2023-05-10
PW | 7662 | PW-7662 | SPA-ZA | 6981 | SPA-ZA06981 | 2023-11-15 18:20:57 | Tipo 1 (propio on grid) | Activo | Tipo 1 (propio on grid)-Si-No | Si | [13 empty] | 13.856 | 0.0 | 33.856 | 13.856 | 13.856 | ES0021000011142818TM | IBERDROLA CLIENTES, S.A.U. | i-DE REDES ELÉCTRICAS INTELIGENTES, S.A.U | 684110386 | 232032543 | Mercado Libre | 3x400 | Trifásico | 13.856 | 13.856 |  |  |  |  | 2.0TD | Modo 2 (Con Maxímetro) | Tipo 5 Con Telegestión | Distribuidora |  | 60029603 | false | false | [5 empty] | No | [25 empty] | 2023-05-10
PW | 78 | PW-0078 | SPA-AB | 40 | SPA-AB00040 | 2023-10-18 21:44:49 | Tipo 2 (cedido propiedad) | Activo | Tipo 2 (cedido propiedad)-Si-No | Si | [38 empty] | false | false | [5 empty] | No | [25 empty] | 2023-05-10
PW | 6463 | PW-6463 | SPA-TE | 89 | SPA-TE00089 | 2023-10-18 21:59:51 | Tipo 2 (cedido propiedad) | Activo | Tipo 2 (cedido propiedad)-Si-No | Si | [38 empty] | false | false | [5 empty] | No | [25 empty] | 2023-05-10
PW | 1893 | PW-1893 | SPA-CS | 16 | SPA-CS00016 | 2023-11-15 18:07:23 | Tipo 1 (propio on grid) | Activo | Tipo 1 (propio on grid)-Si-No | Si | [13 empty] | 14.49 | 0.0 | 14.49 | 14.49 | 14.49 | ES0021000002537185YY | IBERDROLA CLIENTES, S.A.U. | i-DE REDES ELÉCTRICAS INTELIGENTES, S.A.U | 684154067 | 218058111 | Mercado Libre | 1x220 | Monofásico | 14.49 | 14.49 |  |  |  |  | 2.0TD | Modo 2 (Con Maxímetro) | Tipo 5 Con Telegestión | Distribuidora |  | 40027953 | false | false | [5 empty] | No | [25 empty] | 2023-05-10
PW | 6854 | PW-6854 | SPA-TX | 1210 | SPA-TX01210 | 2023-11-15 18:10:34 | Tipo 1 (propio on grid) | Activo | Tipo 1 (propio on grid)-Si-No | Si | [13 empty] | 13.943 |  | 13.943 | 13.943 | 13.943 | ES0031405637930014BY0F | IBERDROLA CLIENTES, S.A.U. | EDISTRIBUCIÓN REDES DIGITALES S.L.U. | 686171834 | 500004049357 | Mercado Libre | 3x230 | Trifásico | 13.943 | 13.943 |  |  |  |  | 2.0TD |  | Tipo 5 Con Telegestión | Distribuidora |  | 400058507 | false | false | [5 empty] | No | [25 empty] | 2023-05-10
PW | 2514 | PW-2514 | SPA-GC | 2023 | SPA-GC02023 | 2023-10-18 21:46:53 | Tipo 3 (propio off grid) | Activo | Tipo 3 (propio off grid)-No-No | No | [8 empty] | Híbrido | 3.25 | 3.25 | 2015-11-19 | [26 empty] | false | false | [5 empty] | No | [18 empty] | 2015-11-19 | [6 empty] | 2023-05-10
PW | 3494 | PW-3494 | SPA-LE | 1544 | SPA-LE01544 | 2023-10-18 22:06:37 | Tipo 3 (propio off grid) | Activo | Tipo 3 (propio off grid)-No-No | No | [8 empty] | Híbrido | 1.75 | 1.75 | 2015-10-16 | [26 empty] | false | false | [5 empty] | No | [18 empty] | 2015-10-16 | [6 empty] | 2023-05-10
PW | 6293 | PW-6293 | SPA-SS | 5840 | SPA-SS05840 | 2023-11-15 18:19:47 | Tipo 1 (propio on grid) | Activo | Tipo 1 (propio on grid)-Si-No | Si | [13 empty] | 6.9 | 0.0 | 14.49 | 6.9 | 6.9 | ES0021000038474270YM | IBERDROLA CLIENTES, S.A.U. | i-DE REDES ELÉCTRICAS INTELIGENTES, S.A.U | 683893592 | 674485440 | Mercado Libre | 1x230 | Monofásico | 6.9 | 6.9 |  |  |  |  | 2.0TD |  | Tipo 5 Con Telegestión | Distribuidora |  |  | false | false | [5 empty] | No | [25 empty] | 2023-05-10
PW | 3505 | PW-3505 | SPA-LE | 1661 | SPA-LE01661 | 2023-11-15 18:15:47 | Tipo 1 (propio on grid) | Activo | Tipo 1 (propio on grid)-Si-Yes | Si | [18 empty] | ES0163000000000812EX1P | IBERDROLA CLIENTES, S.A.U. | DISTRIBUIDORA ELÉCTRICA DEL SIL, S.L | 683945919 | 90812.0 | Mercado Libre | 1x230 | Monofásico | 6.9 | 6.9 |  |  |  |  | 2.0TD |  | Tipo 5 Sin Telegestión | Distribuidora |  | 61728878 | false | true | MONTAJES Y MANTENIMIENTOS ELECTRICOS 2010 SL | LE1661 | 2005-08-04 |  | 2005-08-24 | No | [25 empty] | 2023-05-10 |  | En Vigor |  | 2020-08-11
PW | 1214 | PW-1214 | SPA-BX | 1508 | SPA-BX01508 | 2023-10-18 21:54:47 | Tipo 1 (propio on grid) | Activo | Tipo 1 (propio on grid)-Si-No | Si | [13 empty] | 20.785 |  | 20.785 | 17.321 | 17.321 | ES0031405406816007TG0F | IBERDROLA CLIENTES, S.A.U. | EDISTRIBUCIÓN REDES DIGITALES S.L.U. | 684107697 | 500004054392 | Mercado Libre | 3x400 | Trifásico | 17.321 | 17.321 | 17.321 | 17.321 | 17.321 | 17.321 | 3.0TD | Modo 2 (Con Maxímetro) | Tipo 4 | Distribuidora |  | 400280293 | false | false | [5 empty] | No | [24 empty] | 30.0 | 2023-05-10
PW | 1453 | PW-1453 | SPA-BX | 6025 | SPA-BX06025 | 2023-11-15 18:07:17 | Tipo 2 (cedido propiedad) | Activo | Tipo 2 (cedido propiedad)-Si-No | Si | [38 empty] | false | false | [5 empty] | No | [25 empty] | 2023-05-10
PW | 5424 | PW-5424 | SPA-OX | 8888 | SPA-OX08888 | 2023-11-15 18:17:43 | Tipo 1 (propio on grid) | Activo | Tipo 1 (propio on grid)-Si-No | Si | [18 empty] | ES0026000010966129GK | IBERDROLA CLIENTES, S.A.U. | HIDROCANTÁBRICO DISTRIBUCIÓN ELÉCTRICA S.A.U | 771124442 | 1005938512 | Mercado Libre | 3x400 | Trifásico | 6.928 | 6.928 |  |  |  |  | 2.0TD |  | Tipo 5 Con Telegestión | Distribuidora |  |  | false | false | [5 empty] | No | [25 empty] | 2023-05-10
PW | 6755 | PW-6755 | SPA-TO | 529 | SPA-TO00529 | 2023-11-15 18:04:47 | Tipo 1 (propio on grid) | Activo | Tipo 1 (propio on grid)-Si-No | Si | [13 empty] | 6.6 | 0.0 | 8.55 | 6.6 | 6.6 | ES0021000010215985EA | IBERDROLA CLIENTES, S.A.U. | i-DE REDES ELÉCTRICAS INTELIGENTES, S.A.U | 684153889 | 219930820 | Mercado Libre | 1x220 | Monofásico | 6.6 | 6.6 |  |  |  |  | 2.0TD | Modo 2 (Con Maxímetro) | Tipo 5 Con Telegestión | Distribuidora |  | 99295316 | false | false | [5 empty] | No | [25 empty] | 2023-05-10
PW | 4463 | PW-4463 | SPA-MX | 520 | SPA-MX00520 | 2023-11-15 18:02:21 | Tipo 1 (propio on grid) | Activo | Tipo 1 (propio on grid)-Si-No | Si | [13 empty] | 13.856 | 0.0 | 13.856 | 13.856 | 13.856 | ES0022000007901950LB1P | IBERDROLA CLIENTES, S.A.U. | UFD DISTRIBUCIÓN ELECTRICIDAD, SA | 686166024 | 1000607455 | Mercado Libre | 3x400 | Trifásico | 13.856 | 13.856 |  |  |  |  | 2.0TD | Modo 2 (Con Maxímetro) | Tipo 5 Con Telegestión | Distribuidora |  | 166112129 | false | false | [5 empty] | No | [25 empty] | 2023-05-10
PW | 2030 | PW-2030 | SPA-CU | 8319 | SPA-CU08319 | 2023-11-15 18:00:18 | Tipo 1 (propio on grid) | Activo | Tipo 1 (propio on grid)-Si-Yes | Si | [13 empty] | 0.0 | 9.2 | 9.2 | 9.2 | 9.2 | ES0021000002967678RP | IBERDROLA CLIENTES, S.A.U. | i-DE REDES ELÉCTRICAS INTELIGENTES, S.A.U | 684140937 | 220479380 | Mercado Libre | Otros | Alta Tensión | 9.2 | 9.2 | 9.2 | 9.2 | 9.2 | 9.2 | 6.1TD | Modo 2 (Con Maxímetro) | Tipo 5 Con Telegestión | Distribuidora |  | 20826517 | false | true | MONTAJES Y MANTENIMIENTOS ELECTRICOS 2010 SL | CU8319 | 2011-08-01 |  | 2011-10-17 | No | [25 empty] | 2023-05-10 |  | En Vigor |  | 2021-08-02
PW | 4474 | PW-4474 | SPA-MX | 542 | SPA-MX00542 | 2023-10-18 21:48:36 | Tipo 2 (cedido propiedad) | Activo | Tipo 2 (cedido propiedad)-Si-No | Si | [38 empty] | false | false | [5 empty] | No | [25 empty] | 2023-05-10
PW | 2793 | PW-2793 | SPA-GU | 55 | SPA-GU00055 | 2023-10-18 21:47:07 | Tipo 2 (cedido propiedad) | Activo | Tipo 2 (cedido propiedad)-Si-No | Si | [38 empty] | false | false | [5 empty] | No | [25 empty] | 2023-05-10
PW | 722 | PW-0722 | SPA-BU | 4157 | SPA-BU04157 | 2023-10-18 22:04:33 | Tipo 1 (propio on grid) | Activo | Tipo 1 (propio on grid)-Si-No | Si | [13 empty] | 17.321 | 0.0 | 37.321 | 17.321 | 17.321 | ES0021000010394389GL | IBERDROLA CLIENTES, S.A.U. | i-DE REDES ELÉCTRICAS INTELIGENTES, S.A.U | 684068709 | 223544747 | Mercado Libre | 3x400 | Trifásico | 17.321 | 17.321 | 17.321 | 17.321 | 17.321 | 17.321 | 3.0TD | Modo 2 (Con Maxímetro) | Tipo 4 | En Propiedad |  | 186317780 | false | false | [5 empty] | No | [25 empty] | 2023-05-10
PW | 6152 | PW-6152 | SPA-SO | 9742 | SPA-SO09742 | 2023-10-18 22:10:51 | Tipo 2 (cedido propiedad) | Activo | Tipo 2 (cedido propiedad)-Si-No | Si | [38 empty] | false | false | [5 empty] | No | [25 empty] | 2023-05-10
PW | 3241 | PW-3241 | SPA-IB | 368 | SPA-IB00368 | 2023-11-15 18:09:11 | Tipo 1 (propio on grid) | Activo | Tipo 1 (propio on grid)-Si-No | Si | [13 empty] | 17.3 |  | 17.3 | 13.856 | 13.856 | ES0031500101645012GS0F | IBERDROLA CLIENTES, S.A.U. | EDISTRIBUCIÓN REDES DIGITALES S.L.U. | 686206435 | 500004047955 | Mercado Libre | 3x400 | Trifásico | 13.856 | 13.856 |  |  |  |  | 2.0TD | Modo 2 (Con Maxímetro) | Tipo 5 Con Telegestión | Distribuidora |  | 400083552 | false | false | [5 empty] | No | [25 empty] | 2023-05-10
PW | 6055 | PW-6055 | SPA-SE | 9335 | SPA-SE09335 | 2023-10-18 22:17:52 | Tipo 2 (cedido propiedad) | Activo | Tipo 2 (cedido propiedad)-Si-No | Si | [38 empty] | false | false | [5 empty] | No | [25 empty] | 2023-05-10
PW | 1248 | PW-1248 | SPA-BX | 1611 | SPA-BX01611 | 2023-11-15 18:06:44 | Tipo 1 (propio on grid) | Activo | Tipo 1 (propio on grid)-Si-No | Si | [13 empty] | 14.6 |  | 14.6 |  | 9.2 | ES0031405124593002AV0F | IBERDROLA CLIENTES, S.A.U. | EDISTRIBUCIÓN REDES DIGITALES S.L.U. | 683833406 | 500004048782 | Mercado Libre | 1x230 | Monofásico | 11.5 | 11.5 |  |  |  |  | 2.0TD |  | Tipo 5 Sin Telegestión | Distribuidora |  | 101739530 | false | false | [5 empty] | No | [24 empty] | 50.0 | 2023-05-10
PW | 7060 | PW-7060 | SPA-VA | 2192 | SPA-VA02192 | 2023-11-15 18:20:16 | Tipo 1 (propio on grid) | Activo | Tipo 1 (propio on grid)-Si-No | Si | [13 empty] | 14.49 | 0.0 | 14.49 | 14.49 | 14.49 | ES0118000000808306NX | IBERDROLA CLIENTES, S.A.U. | ANSELMO LEON-DISTRIBUCION SL | 684098260 | 437404973 | Mercado Libre | 1x230 | Monofásico | 14.49 | 14.49 |  |  |  |  | 2.0TD | Modo 2 (Con Maxímetro) | Tipo 5 Con Telegestión | Distribuidora |  | 41220595 | false | false | [5 empty] | No | [25 empty] | 2023-05-10
PW | 6691 | PW-6691 | SPA-TO | 89 | SPA-TO00089 | 2023-10-18 21:51:47 | Tipo 2 (cedido propiedad) | Activo | Tipo 2 (cedido propiedad)-Si-No | Si | [38 empty] | false | false | [5 empty] | No | [25 empty] | 2023-05-10
PW | 3089 | PW-3089 | SPA-IB | 62 | SPA-IB00062 | 2023-11-15 18:08:38 | Tipo 1 (propio on grid) | Activo | Tipo 1 (propio on grid)-Si-No | Si | [15 empty] | 6.9 |  | 5.75 | ES0031500233249002TY0F | IBERDROLA CLIENTES, S.A.U. | EDISTRIBUCIÓN REDES DIGITALES S.L.U. | 683851019 | 500004046418 | Mercado Libre | 3x400 | Trifásico | 13.856 | 13.856 |  |  |  |  | 2.0TD | Modo 2 (Con Maxímetro) | Tipo 5 Sin Telegestión | Distribuidora |  | 6821533.0 | false | false | [5 empty] | No | [24 empty] | 50.0 | 2023-05-10
PW | 5560 | PW-5560 | SPA-PO | 6106 | SPA-PO06106 | 2023-10-18 22:09:37 | Tipo 3 (propio off grid) | Activo | Tipo 3 (propio off grid)-No-No | No | [8 empty] | Grupo en Contenedor | 10.0 | 10.0 | 2020-03-10 | [26 empty] | false | false | [5 empty] | No | [18 empty] | 2020-03-10 | [6 empty] | 2023-05-10
PW | 5814 | PW-5814 | SPA-SE | 97 | SPA-SE00097 | 2023-11-15 18:23:46 | Tipo 1 (propio on grid) | Activo | Tipo 1 (propio on grid)-Si-No | Si | [13 empty] | 16.0 |  | 16.0 | 13.856 | 13.856 | ES0031101936439020JP0F | IBERDROLA CLIENTES, S.A.U. | EDISTRIBUCIÓN REDES DIGITALES S.L.U. | 686189450 | 500004056486 | Mercado Libre | 3x400 | Trifásico | 13.164 | 13.164 |  |  |  |  | 2.0TD | Modo 2 (Con Maxímetro) | Tipo 5 Con Telegestión | Distribuidora |  | 241047.0 | false | false | [5 empty] | No | [24 empty] | 63.0 | 2023-05-10
PW | 4890 | PW-4890 | SPA-MX | 6104 | SPA-MX06104 | 2023-10-18 21:50:21 | Tipo 2 (cedido propiedad) | Activo | Tipo 2 (cedido propiedad)-Si-No | Si | [38 empty] | false | false | [5 empty] | No | [25 empty] | 2023-05-10
PW | 4671 | PW-4671 | SPA-MX | 2130 | SPA-MX02130 | 2023-11-15 18:03:02 | Tipo 1 (propio on grid) | Activo | Tipo 1 (propio on grid)-Si-No | Si | [13 empty] | 27.576 | 0.0 | 27.576 | 15.0 | 15.0 | ES0022000008073559MV1P | IBERDROLA CLIENTES, S.A.U. | UFD DISTRIBUCIÓN ELECTRICIDAD, SA | 686214250 | 1000607853 | Mercado Libre | 3x380 | Trifásico | 15.0 | 15.0 |  |  |  |  | 2.0TD | Modo 2 (Con Maxímetro) | Tipo 5 Sin Telegestión | Distribuidora |  | 156105074 | false | false | [5 empty] | No | [25 empty] | 2023-05-10
PW | 2574 | PW-2574 | SPA-GI | 109 | SPA-GI00109 | 2023-11-15 18:07:49 | Tipo 1 (propio on grid) | Activo | Tipo 1 (propio on grid)-Si-No | Si | [13 empty] | 11.5 |  | 11.5 | 11.5 | 11.5 | ES0031408304372001NJ0F | IBERDROLA CLIENTES, S.A.U. | EDISTRIBUCIÓN REDES DIGITALES S.L.U. | 684076974 | 500004056176 | Mercado Libre | 1x230 | Monofásico | 11.5 | 11.5 |  |  |  |  | 2.0TD |  | Tipo 5 Sin Telegestión | Distribuidora |  | 700837218 | false | false | [5 empty] | No | [25 empty] | 2023-05-10
PW | 6924 | PW-6924 | SPA-TX | 7709 | SPA-TX07709 | 2023-11-15 18:10:50 | Tipo 1 (propio on grid) | Activo | Tipo 1 (propio on grid)-Si-No | Si | [13 empty] | 9.2 |  | 9.2 | 9.2 | 9.2 | ES0031405953582001WQ0F | IBERDROLA CLIENTES, S.A.U. | EDISTRIBUCIÓN REDES DIGITALES S.L.U. | 683848630 | 500004045746 | Mercado Libre | 1x230 | Monofásico | 9.2 | 9.2 |  |  |  |  | 2.0TD |  | Tipo 5 Sin Telegestión | Distribuidora |  | 7329709.0 | false | false | [5 empty] | No | [25 empty] | 2023-05-10
PW | 506 | PW-0506 | SPA-BA | 801 | SPA-BA00801 | 2023-10-18 22:13:23 | Tipo 2 (cedido propiedad) | Activo | Tipo 2 (cedido propiedad)-Si-No | Si | [38 empty] | false | false | [5 empty] | No | [25 empty] | 2023-05-10
PW | 6456 | PW-6456 | SPA-TE | 61 | SPA-TE00061 | 2023-11-15 18:10:21 | Tipo 1 (propio on grid) | Activo | Tipo 1 (propio on grid)-Si-No | Si | [13 empty] | 22.0 |  | 22.0 | 6.9 | 6.9 | ES0031300540909001YR0F | IBERDROLA CLIENTES, S.A.U. | EDISTRIBUCIÓN REDES DIGITALES S.L.U. | 683856790 | 500004047183 | Mercado Libre | 1x230 | Monofásico | 6.9 | 6.9 |  |  |  |  | 2.0TD |  | Tipo 5 Sin Telegestión | Distribuidora |  | 301443820 | false | false | [5 empty] | No | [25 empty] | 2023-05-10
PW | 3573 | PW-3573 | SPA-LO | 32 | SPA-LO00032 | 2023-11-15 18:16:01 | Tipo 1 (propio on grid) | Activo | Tipo 1 (propio on grid)-Si-No | Si | [13 empty] | 14.49 | 0.0 | 14.49 | 14.49 | 14.49 | ES0021000010327835DG | IBERDROLA CLIENTES, S.A.U. | i-DE REDES ELÉCTRICAS INTELIGENTES, S.A.U | 684370347 | 225113119 | Mercado Libre | 1x230 | Monofásico | 14.49 | 14.49 |  |  |  |  | 2.0TD | Modo 2 (Con Maxímetro) | Tipo 5 Sin Telegestión | Distribuidora |  | 145140683 | false | false | [5 empty] | No | [25 empty] | 2023-05-10
PW | 2456 | PW-2456 | SPA-GC | 188 | SPA-GC00188 | 2023-10-18 21:46:38 | Tipo 2 (cedido propiedad) | Activo | Tipo 2 (cedido propiedad)-Si-No | Si | [38 empty] | false | false | [5 empty] | No | [25 empty] | 2023-05-10
PW | 3051 | PW-3051 | SPA-HX | 9937 | SPA-HX09937 | 2023-10-18 22:15:13 | Tipo 2 (cedido propiedad) | Activo | Tipo 2 (cedido propiedad)-Si-No | Si | [38 empty] | false | false | [5 empty] | No | [25 empty] | 2023-05-10
PW | 6361 | PW-6361 | SPA-SX | 1802 | SPA-SX01802 | 2023-10-19 09:12:19 | Tipo 1 (propio on grid) | Activo | Tipo 1 (propio on grid)-Si-No | Si | [13 empty] | 17.3 |  | 17.3 | 17.32 | 17.32 | ES0027700509336001YB0F | IBERDROLA CLIENTES, S.A.U. | VIESGO DISTRIBUCIÓN ELECTRICA, S.L | 684104490 | 6105462930 | Mercado Libre | 3x400 | Trifásico | 17.32 | 17.32 | 17.32 | 17.32 | 17.32 | 17.32 | 3.0TD | Modo 2 (Con Maxímetro) | Tipo 4 | Distribuidora |  |  | false | false | [5 empty] | No | [24 empty] | 63.0 | 2023-05-10
PW | 1500 | PW-1500 | SPA-BX | 6410 | SPA-BX06410 | 2023-10-18 21:55:58 | Tipo 2 (cedido propiedad) | Activo | Tipo 2 (cedido propiedad)-Si-No | Si | [38 empty] | false | false | [5 empty] | No | [25 empty] | 2023-05-10
PW | 2257 | PW-2257 | SPA-CX | 1527 | SPA-CX01527 | 2023-11-15 18:14:57 | Tipo 1 (propio on grid) | Activo | Tipo 1 (propio on grid)-Si-No | Si | [13 empty] | 11.085 | 0.0 | 11.085 | 10.392 | 10.392 | ES0022000009079304XH | IBERDROLA CLIENTES, S.A.U. | UFD DISTRIBUCIÓN ELECTRICIDAD, SA | 686208158 | 1000609296 | Mercado Libre | 3x400 | Trifásico | 10.392 | 10.392 |  |  |  |  | 2.0TD | Modo 2 (Con Maxímetro) | Tipo 5 Sin Telegestión | Distribuidora |  | 40113030 | false | false | [5 empty] | No | [25 empty] | 2023-05-10
PW | 2178 | PW-2178 | SPA-CX | 410 | SPA-CX00410 | 2024-01-05 11:00:17 | Tipo 1 (propio on grid) | Activo | Tipo 1 (propio on grid)-Si-Yes | Si | [13 empty] | 13.86 | 40.0 | 13.86 | 13.86 | 13.856 | ES0022000009138160QV | IBERDROLA CLIENTES, S.A.U. | UFD DISTRIBUCIÓN ELECTRICIDAD, SA | 683898073 | 104220010666 | Mercado Libre | 3x15000 | Alta Tensión | 13.86 | 13.86 | 13.86 | 13.86 | 13.86 | 13.86 | 6.1TD | Modo 2 (Con Maxímetro) | Tipo 5 Con Telegestión | Distribuidora |  |  | false | true | MONTAJES Y MANTENIMIENTOS ELECTRICOS 2010 SL | CX0410 | 2018-11-23 | IN407-A- 2018/138-1 |  | No | [25 empty] | 2023-05-10 |  | En Vigor |  | 2020-09-14
PW | 4347 | PW-4347 | SPA-MX | 239 | SPA-MX00239 | 2023-11-15 18:01:55 | Tipo 1 (propio on grid) | Activo | Tipo 1 (propio on grid)-Si-No | Si | [13 empty] | 17.32 | 0.0 | 33.85 | 13.85 | 13.85 | ES0021000012765605SG | IBERDROLA CLIENTES, S.A.U. | i-DE REDES ELÉCTRICAS INTELIGENTES, S.A.U | 684115062 | 258866690 | Mercado Libre | 3x400 | Trifásico | 13.85 | 13.85 |  |  |  |  | 2.0TD | Modo 2 (Con Maxímetro) | Tipo 5 Sin Telegestión | Distribuidora |  | 166018674 | false | false | [5 empty] | No | [25 empty] | 2023-05-10
PW | 7769 | PW-7769 | SPA-ZX | 374 | SPA-ZX00374 | 2023-11-15 18:12:50 | Tipo 1 (propio on grid) | Activo | Tipo 1 (propio on grid)-Si-Yes | Si | [13 empty] | 6.6 | 25.0 | 6.6 | 25.0 | 6.6 | ES0031300538155001GK0F | IBERDROLA CLIENTES, S.A.U. | EDISTRIBUCIÓN REDES DIGITALES S.L.U. | 684393890 | 500004055836 | Mercado Libre | 3x15000 | Alta Tensión | 6.6 | 6.6 | 6.6 | 6.6 | 6.6 | 6.6 | 6.1TD | Modo 2 (Con Maxímetro) | Tipo 5 Con Telegestión | Distribuidora |  | 93957405 | false | true | THALES (GLOBAL TELECOM THALES |  |  |  |  | No | [24 empty] | 40.0 | 2023-05-10
PW | 2321 | PW-2321 | SPA-CX | 3015 | SPA-CX03015 | 2023-11-15 18:15:12 | Tipo 1 (propio on grid) | Activo | Tipo 1 (propio on grid)-Si-No | Si | [13 empty] | 16.5 | 16.5 | 16.5 | 13.8 | 13.8 | ES0111000009106001XL0F | IBERDROLA CLIENTES, S.A.U. | UNIÓN DE DISTRIBUIDORES DE ELECTRICIDAD S.A. -UDESA- | 683887853 |  | Mercado Libre | 3x400 | Trifásico | 13.8 | 13.8 |  |  |  |  | 2.0TD |  | Tipo 5 Sin Telegestión | Distribuidora |  | 166258043 | false | false | [5 empty] | No | [24 empty] | 50.0 | 2023-05-10
PW | 6312 | PW-6312 | SPA-SX | 116 | SPA-SX00116 | 2023-11-15 18:19:49 | Tipo 1 (propio on grid) | Activo | Tipo 1 (propio on grid)-Si-No | Si | [15 empty] | 9.2 |  | 8.8 | ES0027700507072001BQ0F | IBERDROLA CLIENTES, S.A.U. | VIESGO DISTRIBUCIÓN ELECTRICA, S.L | 683860768 | 6105607052 | Mercado Libre | 1x220 | Monofásico | 14.49 | 14.49 |  |  |  |  | 2.0TD |  | Tipo 5 Sin Telegestión | Distribuidora |  | 99174891 | false | false | [5 empty] | No | [24 empty] | 63.0 | 2023-05-10
PW | 3989 | PW-3989 | SPA-MA | 2991 | SPA-MA02991 | 2023-11-15 18:23:23 | Tipo 1 (propio on grid) | Activo | Tipo 1 (propio on grid)-Si-No | Si | [13 empty] | 25.0 |  | 25.0 | 25.0 | 13.856 | ES0031103475445036QD0F | IBERDROLA CLIENTES, S.A.U. | EDISTRIBUCIÓN REDES DIGITALES S.L.U. | 686211510 | 500004054344 | Mercado Libre | 3x380 | Trifásico | 13.164 | 13.164 |  |  |  |  | 2.0TD | Modo 2 (Con Maxímetro) | Tipo 5 Con Telegestión | Distribuidora |  | 400175069 | false | false | [5 empty] | No | [24 empty] | 40.0 | 2023-05-10
PW | 1969 | PW-1969 | SPA-CS | 216 | SPA-CS00216 | 2023-11-15 18:07:41 | Tipo 1 (propio on grid) | Activo | Tipo 1 (propio on grid)-Si-No | Si | [13 empty] | 13.856 | 0.0 | 13.8 | 13.856 | 13.856 | ES0189000045220052CR | IBERDROLA CLIENTES, S.A.U. | MAESTRAZGO DISTRIBUCION ELECTRICA SL | 684104143 | 45220052 | Mercado Libre | 3x400 | Trifásico | 13.856 | 13.856 |  |  |  |  | 2.0TD | Modo 2 (Con Maxímetro) | Tipo 5 Sin Telegestión | Distribuidora |  | 36366235 | false | false | [5 empty] | No | [25 empty] | 2023-05-10
PW | 2903 | PW-2903 | SPA-HU | 7143 | SPA-HU07143 | 2023-11-15 18:08:19 | Tipo 1 (propio on grid) | Activo | Tipo 1 (propio on grid)-Si-No | Si | [13 empty] | 9.2 |  | 9.2 | 9.2 | 9.2 | ES0031300550551001WX0F | IBERDROLA CLIENTES, S.A.U. | EDISTRIBUCIÓN REDES DIGITALES S.L.U. | 683852905 | 500004045720 | Mercado Libre | 1x230 | Monofásico | 9.2 | 9.2 |  |  |  |  | 2.0TD |  | Tipo 5 Con Telegestión | Distribuidora |  |  | false | false | [5 empty] | No | [25 empty] | 2023-05-10
PW | 6157 | PW-6157 | SPA-SO | 9770 | SPA-SO09770 | 2023-11-15 18:19:19 | Tipo 1 (propio on grid) | Activo | Tipo 1 (propio on grid)-Si-No | Si | [13 empty] | 43.648 | 0.0 | 37.0 |  | 17.0 | ES0021000010448212KE | IBERDROLA CLIENTES, S.A.U. | i-DE REDES ELÉCTRICAS INTELIGENTES, S.A.U | 684076342 | 224580851 | Mercado Libre | 3x400 | Trifásico | 24.0 | 24.0 | 24.0 | 24.0 | 24.0 | 24.0 | 3.0TD | Modo 2 (Con Maxímetro) | Tipo 4 | En Propiedad |  | 47532346 | false | false | [5 empty] | No | [25 empty] | 2023-05-10
PW | 6259 | PW-6259 | SPA-SS | 5616 | SPA-SS05616 | 2024-01-05 11:00:19 | Tipo 1 (propio on grid) | Activo | Tipo 1 (propio on grid)-Si-Yes | Si | [13 empty] | 0.0 | 12.0 | 9.0 | 9.0 | 9.0 | ES0021000003171794CE | IBERDROLA CLIENTES, S.A.U. | i-DE REDES ELÉCTRICAS INTELIGENTES, S.A.U | 684116492 | 235387460 | Mercado Libre | Otros | Alta Tensión | 9.0 | 9.0 | 9.0 | 9.0 | 9.0 | 9.0 | 6.1TD | Modo 2 (Con Maxímetro) | Tipo 5 Con Telegestión | Distribuidora |  | 33001934 | false | true | MONTAJES Y MANTENIMIENTOS ELECTRICOS 2010 SL |  | 2019-05-01 | ATH-2003-46 | 2019-10-28 | No | [25 empty] | 2023-05-10 |  | En Vigor |  | 2021-06-15
PW | 7050 | PW-7050 | SPA-VA | 2176 | SPA-VA02176 | 2023-10-18 22:11:59 | Tipo 2 (cedido propiedad) | Activo | Tipo 2 (cedido propiedad)-Si-No | Si | [38 empty] | false | false | [5 empty] | No | [25 empty] | 2023-05-10
PW | 2801 | PW-2801 | SPA-GU | 9102 | SPA-GU09102 | 2023-11-15 18:01:08 | Tipo 1 (propio on grid) | Activo | Tipo 1 (propio on grid)-Si-Yes | Si | [13 empty] | 13.8 | 40.0 | 13.8 | 13.8 | 13.8 | ES0022000008032523SJ1P | IBERDROLA CLIENTES, S.A.U. | UFD DISTRIBUCIÓN ELECTRICIDAD, SA | 684385806 | 104220010849 | Mercado Libre | 3x15000 | Alta Tensión | 7.59 | 7.59 | 7.59 | 7.59 | 7.59 | 13.8 | 6.1TD | Modo 2 (Con Maxímetro) | Tipo 5 Con Telegestión | Distribuidora |  | 83125523 | false | true | MONTAJES Y MANTENIMIENTOS ELECTRICOS 2010 SL | GI9102 | 2011-08-01 |  | 2011-10-17 | No | [25 empty] | 2023-05-10 |  | En Vigor |  | 2021-07-14
PW | 5875 | PW-5875 | SPA-SE | 345 | SPA-SE00345 | 2023-11-15 18:24:00 | Tipo 1 (propio on grid) | Activo | Tipo 1 (propio on grid)-Si-No | Si | [13 empty] | 17.321 |  | 17.321 |  | 6.928 | ES0031102523456021NS0F | IBERDROLA CLIENTES, S.A.U. | EDISTRIBUCIÓN REDES DIGITALES S.L.U. | 683882855 | 500004047192 | Mercado Libre | 3x400 | Trifásico | 13.856 | 13.856 |  |  |  |  | 2.0TD |  | Tipo 5 Con Telegestión | Distribuidora |  | 400135848 | false | false | [5 empty] | No | [24 empty] | 40.0 | 2023-05-10
PW | 1496 | PW-1496 | SPA-BX | 6353 | SPA-BX06353 | 2023-10-18 21:55:57 | Tipo 2 (cedido propiedad) | Activo | Tipo 2 (cedido propiedad)-Si-No | Si | [38 empty] | false | false | [5 empty] | No | [25 empty] | 2023-05-10
PW | 5711 | PW-5711 | SPA-SA | 5506 | SPA-SA05506 | 2023-11-15 18:18:42 | Tipo 1 (propio on grid) | Activo | Tipo 1 (propio on grid)-Si-No | Si | [13 empty] | 13.9 | 0.0 | 33.85 | 13.85 | 13.85 | ES0021000010247426DA | IBERDROLA CLIENTES, S.A.U. | i-DE REDES ELÉCTRICAS INTELIGENTES, S.A.U | 684204496 | 220589318 | Mercado Libre | 3x400 | Trifásico | 13.85 | 13.85 |  |  |  |  | 2.0TD | Modo 2 (Con Maxímetro) | Tipo 5 Con Telegestión | Distribuidora |  | 146231979 | false | false | [5 empty] | No | [25 empty] | 2023-05-10
PW | 5980 | PW-5980 | SPA-SE | 1181 | SPA-SE01181 | 2023-11-15 18:24:22 | Tipo 1 (propio on grid) | Activo | Tipo 1 (propio on grid)-Si-No | Si | [13 empty] | 13.856 |  | 13.856 | 13.856 | 13.856 | ES0031104099047001DF0F | IBERDROLA CLIENTES, S.A.U. | EDISTRIBUCIÓN REDES DIGITALES S.L.U. | 686200937 | 500004054367 | Mercado Libre | 3x400 | Trifásico | 13.164 | 13.164 |  |  |  |  | 2.0TD | Modo 2 (Con Maxímetro) | Tipo 5 Sin Telegestión | Distribuidora |  | 47639740 | false | false | [5 empty] | No | [24 empty] | 63.0 | 2023-05-10
PW | 1869 | PW-1869 | SPA-CR | 4008 | SPA-CR04008 | 2023-10-18 21:45:44 | Tipo 2 (cedido propiedad) | Activo | Tipo 2 (cedido propiedad)-Si-No | Si | [38 empty] | false | false | [5 empty] | No | [25 empty] | 2023-05-10
PW | 5624 | PW-5624 | SPA-PO | 6503 | SPA-PO06503 | 2023-11-15 18:18:22 | Tipo 1 (propio on grid) | Activo | Tipo 1 (propio on grid)-Si-No | Si | [13 empty] | 9.2 | 0.0 | 9.2 | 9.2 | 9.2 | ES0022000008046703BW1P | IBERDROLA CLIENTES, S.A.U. | UFD DISTRIBUCIÓN ELECTRICIDAD, SA | 686203320 | 1000607471 | Mercado Libre | 1x220 | Monofásico | 9.2 | 9.2 |  |  |  |  | 2.0TD |  | Tipo 5 Sin Telegestión | Distribuidora |  | 7030961.0 | false | false | [5 empty] | Si | 9.0 | 400.0 |  | 3.6 | [20 empty] | 63.0 | 2023-05-10
PW | 2059 | PW-2059 | SPA-CU | 8482 | SPA-CU08482 | 2023-11-15 18:00:25 | Tipo 1 (propio on grid) | Activo | Tipo 1 (propio on grid)-Si-No | Si | [13 empty] | 6.9 | 0.0 | 6.9 | 6.6 | 6.6 | ES0022000008013167WT1P | IBERDROLA CLIENTES, S.A.U. | UFD DISTRIBUCIÓN ELECTRICIDAD, SA | 686179006 | 1000603871 | Mercado Libre | 1x220 | Monofásico | 6.6 | 6.6 |  |  |  |  | 2.0TD | Modo 2 (Con Maxímetro) | Tipo 5 Sin Telegestión | Distribuidora |  | 13547.0 | false | false | [5 empty] | Si | 12.0 | 390.0 |  | 4.68 | [21 empty] | 2023-05-10
PW | 253 | PW-0253 | SPA-AV | 8701 | SPA-AV08701 | 2023-11-22 19:16:07 | Tipo 1 (propio on grid) | Activo | Tipo 1 (propio on grid)-Si-No | Si | [13 empty] | 13.86 |  |  | 13.86 |  | ES0315000020413102FM | IBERDROLA CLIENTES, S.A.U. | HIDROELECTRICA VEGA SA | 684103497 |  | Mercado Libre | 3x400 | Trifásico | 13.86 | 13.86 |  |  |  |  | 2.0TD |  | Tipo 5 Con Telegestión | Distribuidora |  |  | false | false | [5 empty] | Si | 9.0 | 400.0 |  | 3.6 | [21 empty] | 2023-05-10
PW | 2532 | PW-2532 | SPA-GC | 3012 | SPA-GC03012 | 2023-10-18 21:46:58 | Tipo 1 (propio on grid) | Activo | Tipo 1 (propio on grid)-Si-No | Si | [13 empty] | 17.321 |  | 17.321 | 17.321 | 17.321 | ES0031600065191004LV0F | IBERDROLA CLIENTES, S.A.U. | EDISTRIBUCIÓN REDES DIGITALES S.L.U. | 683850301 | 500004048127 | Mercado Libre | 3x400 | Trifásico | 17.321 | 17.321 | 17.321 | 17.321 | 17.321 | 17.321 | 3.0TD | Modo 2 (Con Maxímetro) | Tipo 4 | Distribuidora |  | 304284991 | false | false | [5 empty] | No | [25 empty] | 2023-05-10
PW | 4071 | PW-4071 | SPA-ML | 8777 | SPA-ML08777 | 2023-11-22 19:16:43 | Tipo 1 (propio on grid) | Activo | Tipo 1 (propio on grid)-Si-No | Si | [13 empty] | 13.856 |  |  | 13.856 |  | ES0134008804027668LD0F | IBERDROLA CLIENTES, S.A.U. | COMPAÑIA MELILLENSE DE GAS Y ELECTRICIDAD S.A | 684102870 | 5012802.0 | Mercado Libre | 3x400 | Trifásico | 13.856 | 13.856 |  |  |  |  | 2.0TD | Modo 2 (Con Maxímetro) | Tipo 5 Con Telegestión | Distribuidora |  |  | false | false | [5 empty] | No | [24 empty] | 20.0 | 2023-05-10
PW | 5940 | PW-5940 | SPA-SE | 825 | SPA-SE00825 | 2023-10-18 22:17:22 | Tipo 2 (cedido propiedad) | Activo | Tipo 2 (cedido propiedad)-Si-No | Si | [38 empty] | false | false | [5 empty] | No | [25 empty] | 2023-05-10
PW | 6595 | PW-6595 | SPA-TF | 6259 | SPA-TF06259 | 2023-10-18 21:51:23 | Tipo 2 (cedido propiedad) | Activo | Tipo 2 (cedido propiedad)-Si-No | Si | [38 empty] | false | false | [5 empty] | No | [25 empty] | 2023-05-10
PW | 756 | PW-0756 | SPA-BU | 4231 | SPA-BU04231 | 2023-11-15 18:14:08 | Tipo 1 (propio on grid) | Activo | Tipo 1 (propio on grid)-Si-No | Si | [13 empty] | 7.7 | 0.0 | 14.49 | 6.6 | 6.6 | ES0021000010361211BF | IBERDROLA CLIENTES, S.A.U. | i-DE REDES ELÉCTRICAS INTELIGENTES, S.A.U | 684127957 | 222003583 | Mercado Libre | 1x220 | Monofásico | 6.6 | 6.6 |  |  |  |  | 2.0TD | Modo 2 (Con Maxímetro) | Tipo 5 Con Telegestión | Distribuidora |  | 2002270346 | false | false | [5 empty] | No | [25 empty] | 2023-05-10
PW | 1237 | PW-1237 | SPA-BX | 1587 | SPA-BX01587 | 2023-11-15 18:06:41 | Tipo 1 (propio on grid) | Activo | Tipo 1 (propio on grid)-Si-No | Si | [13 empty] | 20.785 |  | 20.785 | 13.856 | 13.856 | ES0031405151460002XG0F | IBERDROLA CLIENTES, S.A.U. | EDISTRIBUCIÓN REDES DIGITALES S.L.U. | 686173314 | 500004054314 | Mercado Libre | 3x400 | Trifásico | 13.856 | 13.856 |  |  |  |  | 2.0TD | Modo 2 (Con Maxímetro) | Tipo 5 Con Telegestión | Distribuidora |  | 232214.0 | false | false | [5 empty] | No | [24 empty] | 32.0 | 2023-05-10
PW | 6240 | PW-6240 | SPA-SS | 5453 | SPA-SS05453 | 2023-11-15 18:19:34 | Tipo 1 (propio on grid) | Activo | Tipo 1 (propio on grid)-Si-No | Si | [13 empty] | 14.49 | 0.0 | 14.49 | 14.49 | 14.49 | ES0021000003339097GT | IBERDROLA CLIENTES, S.A.U. | i-DE REDES ELÉCTRICAS INTELIGENTES, S.A.U | 684396762 | 216221559 | Mercado Libre | 1x230 | Monofásico | 14.49 | 14.49 |  |  |  |  | 2.0TD | Modo 2 (Con Maxímetro) | Tipo 5 Con Telegestión | Distribuidora |  | 44616124 | false | false | [5 empty] | No | [25 empty] | 2023-05-10
PW | 7811 | PW-7811 | SPA-ZX | 632 | SPA-ZX00632 | 2023-11-15 18:12:59 | Tipo 1 (propio on grid) | Activo | Tipo 1 (propio on grid)-Si-No | Si | [13 empty] | 16.7 |  | 16.7 | 6.9 | 6.9 | ES0031300562011001ZF0F | IBERDROLA CLIENTES, S.A.U. | EDISTRIBUCIÓN REDES DIGITALES S.L.U. | 683848290 | 500004049312 | Mercado Libre | 1x230 | Monofásico | 6.9 | 6.9 |  |  |  |  | 2.0TD |  | Tipo 5 Sin Telegestión | Distribuidora |  | 101720110 | false | false | [5 empty] | No | [24 empty] | 40.0 | 2023-05-10
PW | 4246 | PW-4246 | SPA-MX | 52 | SPA-MX00052 | 2023-11-15 18:01:29 | Tipo 1 (propio on grid) | Activo | Tipo 1 (propio on grid)-Si-No | Si | [13 empty] | 17.321 | 0.0 | 17.321 | 17.32 | 17.32 | ES0022000007840700RX1P | IBERDROLA CLIENTES, S.A.U. | UFD DISTRIBUCIÓN ELECTRICIDAD, SA | 686217275 | 1000605715 | Mercado Libre | 3x400 | Trifásico | 17.32 | 17.32 | 17.32 | 17.32 | 17.32 | 17.32 | 3.0TD | Modo 2 (Con Maxímetro) | Tipo 4 | Distribuidora |  | 146435268 | false | false | [5 empty] | No | [25 empty] | 2023-05-10
PW | 3108 | PW-3108 | SPA-IB | 93 | SPA-IB00093 | 2023-11-15 18:08:42 | Tipo 1 (propio on grid) | Activo | Tipo 1 (propio on grid)-Si-No | Si | [13 empty] | 3.45 |  | 3.45 | 3.45 | 3.45 | ES0031500119750002AA0F | IBERDROLA CLIENTES, S.A.U. | EDISTRIBUCIÓN REDES DIGITALES S.L.U. | 683857230 | 500004046532 | Mercado Libre | 1x230 | Monofásico | 3.45 | 3.45 |  |  |  |  | 2.0TD |  | Tipo 5 Sin Telegestión | Distribuidora |  | 301378782 | false | false | [5 empty] | No | [25 empty] | 2023-05-10
PW | 6786 | PW-6786 | SPA-TO | 1490 | SPA-TO01490 | 2023-11-15 18:04:54 | Tipo 1 (propio on grid) | Activo | Tipo 1 (propio on grid)-Si-No | Si | [13 empty] | 27.71 | 0.0 | 30.39 | 10.39 | 10.39 | ES0021000012419746LL | IBERDROLA CLIENTES, S.A.U. | i-DE REDES ELÉCTRICAS INTELIGENTES, S.A.U | 684121086 | 258528849 | Mercado Libre | 3x400 | Trifásico | 10.39 | 10.39 |  |  |  |  | 2.0TD | Modo 2 (Con Maxímetro) | Tipo 5 Con Telegestión | Distribuidora |  | 41664316 | false | false | [5 empty] | No | [25 empty] | 2023-05-10
PW | 3585 | PW-3585 | SPA-LO | 515 | SPA-LO00515 | 2023-10-18 22:07:01 | Tipo 2 (cedido propiedad) | Activo | Tipo 2 (cedido propiedad)-Si-No | Si | [38 empty] | false | false | [5 empty] | No | [25 empty] | 2023-05-10
PW | 6077 | PW-6077 | SPA-SG | 9125 | SPA-SG09125 | 2023-11-15 18:19:00 | Tipo 1 (propio on grid) | Activo | Tipo 1 (propio on grid)-Si-No | Si | [13 empty] | 43.153 | 0.0 | 43.153 | 41.0 | 41.0 | ES0022000007985530LD1P | IBERDROLA CLIENTES, S.A.U. | UFD DISTRIBUCIÓN ELECTRICIDAD, SA | 684391405 | 1000605531 | Mercado Libre | 3x400 | Trifásico | 10.0 | 10.0 | 10.0 | 10.0 | 10.0 | 41.0 | 3.0TD | Modo 2 (Con Maxímetro) | Tipo 4 | Distribuidora |  | 170007474 | false | false | [5 empty] | No | [25 empty] | 2023-05-10
PW | 2206 | PW-2206 | SPA-CX | 462 | SPA-CX00462 | 2023-11-15 18:14:44 | Tipo 1 (propio on grid) | Activo | Tipo 1 (propio on grid)-Si-No | Si | [13 empty] | 17.366 |  |  | 16.5 |  | ES0390000007989610JH1P | IBERDROLA CLIENTES, S.A.U. | UFD DISTRIBUCIÓN ELECTRICIDAD, SA | 684134615 | 1000609999 | Mercado Libre | 1x220 | Monofásico | 13.2 | 13.2 |  |  |  |  | 2.0TD | Modo 2 (Con Maxímetro) | Tipo 5 Con Telegestión | Distribuidora |  | 40140661 | false | false | [5 empty] | No | [24 empty] | 63.0 | 2023-05-10
PW | 898 | PW-0898 | SPA-BX | 309 | SPA-BX00309 | 2023-11-15 18:05:40 | Tipo 1 (propio on grid) | Activo | Tipo 1 (propio on grid)-Si-No | Si | [13 empty] | 14.49 |  | 14.49 | 14.49 | 14.49 | ES0031405432905021ZA0F | IBERDROLA CLIENTES, S.A.U. | EDISTRIBUCIÓN REDES DIGITALES S.L.U. | 683836171 | 500004047322 | Mercado Libre | 1x230 | Monofásico | 14.49 | 14.49 |  |  |  |  | 2.0TD |  | Tipo 5 Sin Telegestión | Distribuidora |  | 6808482.0 | false | false | [5 empty] | No | [24 empty] | 40.0 | 2023-05-10
PW | 6521 | PW-6521 | SPA-TF | 115 | SPA-TF00115 | 2023-11-15 18:03:55 | Tipo 1 (propio on grid) | Activo | Tipo 1 (propio on grid)-Si-No | Si | [15 empty] | 9.2 |  | 6.9 | ES0031601293003004NG | IBERDROLA CLIENTES, S.A.U. | EDISTRIBUCIÓN REDES DIGITALES S.L.U. | 683844945 | 500004046595 | Mercado Libre | 1x230 | Monofásico | 10.392 | 10.392 |  |  |  |  | 2.0TD |  | Tipo 5 Con Telegestión | Distribuidora |  | 700052448 | false | false | [5 empty] | No | [25 empty] | 2023-05-10
PW | 7018 | PW-7018 | SPA-VA | 2124 | SPA-VA02124 | 2023-10-18 22:11:51 | Tipo 1 (propio on grid) | Activo | Tipo 1 (propio on grid)-Si-No | Si | [13 empty] | 24.49 | 0.0 | 24.249 | 24.249 | 24.249 | ES0021000010271159YT | IBERDROLA CLIENTES, S.A.U. | i-DE REDES ELÉCTRICAS INTELIGENTES, S.A.U | 684124294 | 221703421 | Mercado Libre | 3x380 | Trifásico | 24.249 | 24.249 | 24.249 | 24.249 | 24.249 | 24.249 | 3.0TD | Modo 2 (Con Maxímetro) | Tipo 4 | En Propiedad |  | 88514317 | false | false | [5 empty] | No | [25 empty] | 2023-05-10
PW | 7440 | PW-7440 | SPA-VX | 1046 | SPA-VX01046 | 2023-12-21 14:02:08 | Tipo 1 (propio on grid) | Activo | Tipo 1 (propio on grid)-Si-No | Si | [13 empty] | 16.5 | 0.0 | 13.2 |  | 13.2 | ES0021000008732149EN | IBERDROLA CLIENTES, S.A.U. | i-DE REDES ELÉCTRICAS INTELIGENTES, S.A.U | 684090120 | 213018135 | Mercado Libre | 3x400 | Trifásico | 15.1 | 15.1 | 15.1 | 15.1 | 15.1 | 15.1 | 3.0TD | Modo 2 (Con Maxímetro) | Tipo 4 | Distribuidora |  | 40769495 | false | false | [5 empty] | No | [25 empty] | 2023-05-10
PW | 6564 | PW-6564 | SPA-TF | 6139 | SPA-TF06139 | 2023-11-15 18:04:06 | Tipo 1 (propio on grid) | Activo | Tipo 1 (propio on grid)-Si-No | Si | [13 empty] | 14.49 |  | 14.49 | 14.49 | 14.49 | ES0031607233751106AK0F | IBERDROLA CLIENTES, S.A.U. | EDISTRIBUCIÓN REDES DIGITALES S.L.U. | 683844696 | 500004046529 | Mercado Libre | 1x230 | Monofásico | 14.49 | 14.49 |  |  |  |  | 2.0TD |  | Tipo 5 Sin Telegestión | Distribuidora |  | 6912862.0 | false | false | [5 empty] | No | [24 empty] | 63.0 | 2023-05-10
PW | 6160 | PW-6160 | SPA-SO | 9782 | SPA-SO09782 | 2023-11-15 18:19:20 | Tipo 1 (propio on grid) | Activo | Tipo 1 (propio on grid)-Si-No | Si | [13 empty] | 8.05 |  | 8.05 | 8.05 | 8.05 | ES0031300541069001QJ0F | IBERDROLA CLIENTES, S.A.U. | EDISTRIBUCIÓN REDES DIGITALES S.L.U. | 686179353 | 500004056298 | Mercado Libre | 1x230 | Monofásico | 8.05 | 8.05 |  |  |  |  | 2.0TD |  | Tipo 5 Con Telegestión | Distribuidora |  | 201387487 | false | false | [5 empty] | No | [24 empty] | 32.0 | 2023-05-10
PW | 1254 | PW-1254 | SPA-BX | 1619 | SPA-BX01619 | 2023-11-15 18:06:45 | Tipo 1 (propio on grid) | Activo | Tipo 1 (propio on grid)-Si-No | Si | [15 empty] | 14.49 |  | 14.49 | ES0031405171711002WX0F | IBERDROLA CLIENTES, S.A.U. | EDISTRIBUCIÓN REDES DIGITALES S.L.U. | 683839779 | 500004046652 | Mercado Libre | 3x400 | Trifásico | 17.32 | 17.32 | 17.32 | 17.32 | 17.32 | 17.32 | 3.0TD | Modo 2 (Con Maxímetro) | Tipo 4 | Distribuidora |  | 303283044 | false | false | [5 empty] | No | [24 empty] | 32.0 | 2023-05-10
PW | 1344 | PW-1344 | SPA-BX | 2503 | SPA-BX02503 | 2023-11-22 19:16:06 | Tipo 1 (propio on grid) | Activo | Tipo 1 (propio on grid)-Si-No | Si | [13 empty] | 10.35 | 10.35 | 10.35 | 10.35 | 10.35 | ES0113000042573682CN | IBERDROLA CLIENTES, S.A.U. | ESTABANELL Y PAHISA ENERGÍA, S.A. | 683894705 | 258739.0 | Mercado Libre | 1x220 | Monofásico | 10.35 | 10.35 |  |  |  |  | 2.0TD |  | Tipo 5 Con Telegestión | Distribuidora |  |  | false | false | [5 empty] | No | [25 empty] | 2023-05-10
PW | 292 | PW-0292 | SPA-AX | 13 | SPA-AX00013 | 2023-12-20 18:54:16 | Tipo 1 (propio on grid) | Activo | Tipo 1 (propio on grid)-Si-No | Si | [14 empty] | 0.0 | 30.392 |  | 10.392 | ES0021000000991999FY | IBERDROLA CLIENTES, S.A.U. | i-DE REDES ELÉCTRICAS INTELIGENTES, S.A.U | 684086402 | 218599869 | Mercado Libre | 3x400 | Trifásico | 20.785 | 20.785 | 20.785 | 20.785 | 20.785 | 20.785 | 3.0TD | Modo 2 (Con Maxímetro) | Tipo 4 | Distribuidora |  | 37639482 | false | false | [5 empty] | No | [25 empty] | 2023-05-10
PW | 7591 | PW-7591 | SPA-VX | 3871 | SPA-VX03871 | 2023-11-15 18:12:24 | Tipo 1 (propio on grid) | Activo | Tipo 1 (propio on grid)-Si-No | Si | [13 empty] | 8.05 | 0.0 | 14.49 |  | 6.9 | ES0021000022150131HR | IBERDROLA CLIENTES, S.A.U. | i-DE REDES ELÉCTRICAS INTELIGENTES, S.A.U | 683879595 | 606240755 | Mercado Libre | 1x230 | Monofásico | 8.05 | 8.05 |  |  |  |  | 2.0TD |  | Tipo 5 Con Telegestión | Distribuidora |  |  | false | false | [5 empty] | No | [25 empty] | 2023-05-10
PW | 1541 | PW-1541 | SPA-CA | 4327 | SPA-CA04327 | 2023-10-18 22:13:32 | Tipo 2 (cedido propiedad) | Activo | Tipo 2 (cedido propiedad)-Si-No | Si | [38 empty] | false | false | [5 empty] | No | [25 empty] | 2023-05-10
PW | 915 | PW-0915 | SPA-BX | 338 | SPA-BX00338 | 2023-10-18 21:53:24 | Tipo 1 (propio on grid) | Activo | Tipo 1 (propio on grid)-Si-No | Si | [13 empty] | 25.66 |  | 25.66 | 25.097 | 17.927 | ES0031405992346003TW0F | IBERDROLA CLIENTES, S.A.U. | EDISTRIBUCIÓN REDES DIGITALES S.L.U. | 684071927 | 500004048431 | Mercado Libre | 3x400 | Trifásico | 17.927 | 17.927 | 17.927 | 17.927 | 17.927 | 17.927 | 3.0TD | Modo 2 (Con Maxímetro) | Tipo 4 | Distribuidora |  | 400061543 | false | false | [5 empty] | No | [24 empty] | 50.0 | 2023-05-10
PW | 6288 | PW-6288 | SPA-SS | 5721 | SPA-SS05721 | 2024-01-05 11:00:21 | Tipo 1 (propio on grid) | Activo | Tipo 1 (propio on grid)-Si-Yes | Si | [13 empty] | 0.0 | 22.5 | 15.1 | 15.1 | 15.1 | ES0021000003297202EB | IBERDROLA CLIENTES, S.A.U. | i-DE REDES ELÉCTRICAS INTELIGENTES, S.A.U | 684095099 | 532144960 | Mercado Libre | Otros | Alta Tensión | 3.445 | 3.445 | 3.445 | 3.445 | 3.445 | 15.1 | 6.1TD | Modo 2 (Con Maxímetro) | Tipo 4 | En Propiedad |  | 88510921 | false | true | MONTAJES Y MANTENIMIENTOS ELECTRICOS 2010 SL |  | 2019-05-01 | ATA-2001-9 | 2019-10-28 | No | [25 empty] | 2023-05-10 |  | En Vigor |  | 2021-06-15
PW | 2936 | PW-2936 | SPA-HU | 7217 | SPA-HU07217 | 2023-11-15 18:08:27 | Tipo 1 (propio on grid) | Activo | Tipo 1 (propio on grid)-Si-No | Si | [13 empty] | 6.9 |  | 6.9 | 6.9 | 6.9 | ES0031406380830001YQ0F | IBERDROLA CLIENTES, S.A.U. | EDISTRIBUCIÓN REDES DIGITALES S.L.U. | 683856054 | 500004047197 | Mercado Libre | 1x230 | Monofásico | 6.9 | 6.9 |  |  |  |  | 2.0TD |  | Tipo 5 Sin Telegestión | Distribuidora |  | 201371194 | false | false | [5 empty] | No | [25 empty] | 2023-05-10
PW | 5759 | PW-5759 | SPA-SA | 6821 | SPA-SA06821 | 2023-11-15 18:18:55 | Tipo 1 (propio on grid) | Activo | Tipo 1 (propio on grid)-Si-No | Si | [13 empty] | 0.0 |  |  |  |  | ES0021000007189690GW | IBERDROLA CLIENTES, S.A.U. | i-DE REDES ELÉCTRICAS INTELIGENTES, S.A.U | 758537797 | 51541762 | Mercado Libre | Otros | Alta Tensión | 9.9 | 9.9 | 9.9 | 9.9 | 9.9 | 9.9 | 6.1TD |  | Tipo 5 Con Telegestión | Distribuidora |  |  | false | false | [5 empty] | No | [25 empty] | 2023-05-10
PW | 9944 | PW-9944 | SPA-MX | 5991 | SPA-MX05991 | 2023-11-15 18:24:41 | Tipo 1 (propio on grid) | Activo | Tipo 1 (propio on grid)-Si-No | Si | [18 empty] | ES0022000001375960PH | IBERDROLA CLIENTES, S.A.U. | UFD DISTRIBUCIÓN ELECTRICIDAD, SA |  |  | Mercado Libre | 3x400 | Trifásico | 43.64 | 43.64 | 43.64 | 43.64 | 43.64 | 43.64 | 3.0TD | Modo 2 (Con Maxímetro) | Tipo 4 | Distribuidora |  |  | false | false | [5 empty] | No | [25 empty] | 2023-06-02
PW | 2316 | PW-2316 | SPA-CX | 2729 | SPA-CX02729 | 2023-11-15 18:15:11 | Tipo 1 (propio on grid) | Activo | Tipo 1 (propio on grid)-Si-No | Si | [13 empty] | 5.75 | 0.0 | 5.75 | 5.75 | 5.75 | ES0022000008791023BL1P | IBERDROLA CLIENTES, S.A.U. | UFD DISTRIBUCIÓN ELECTRICIDAD, SA | 686204657 | 1000607125 | Mercado Libre | 1x230 | Monofásico | 5.75 | 5.75 |  |  |  |  | 2.0TD |  | Tipo 5 Sin Telegestión | Distribuidora |  | 30385665 | false | false | [5 empty] | No | [24 empty] | 63.0 | 2023-05-10
PW | 3593 | PW-3593 | SPA-LO | 527 | SPA-LO00527 | 2023-11-15 18:16:04 | Tipo 1 (propio on grid) | Activo | Tipo 1 (propio on grid)-Si-No | Si | [13 empty] | 17.412 | 0.0 | 14.49 | 14.49 | 14.49 | ES0021000010532514FY | IBERDROLA CLIENTES, S.A.U. | i-DE REDES ELÉCTRICAS INTELIGENTES, S.A.U | 684082100 | 227114619 | Mercado Libre | 1x230 | Monofásico | 14.49 | 14.49 |  |  |  |  | 2.0TD | Modo 2 (Con Maxímetro) | Tipo 5 Con Telegestión | Distribuidora |  | 155029512 | false | false | [5 empty] | No | [25 empty] | 2023-05-10
PW | 2441 | PW-2441 | SPA-GC | 138 | SPA-GC00138 | 2023-10-18 21:46:34 | Tipo 2 (cedido propiedad) | Activo | Tipo 2 (cedido propiedad)-Si-No | Si | [38 empty] | false | false | [5 empty] | No | [25 empty] | 2023-05-10
PW | 5143 | PW-5143 | SPA-OR | 8705 | SPA-OR08705 | 2023-11-15 18:16:44 | Tipo 1 (propio on grid) | Activo | Tipo 1 (propio on grid)-Si-No | Si | [13 empty] | 17.366 | 0.0 | 17.366 | 13.8 | 13.8 | ES0022000008015334GM1P | IBERDROLA CLIENTES, S.A.U. | UFD DISTRIBUCIÓN ELECTRICIDAD, SA | 686028200 | 1000603967 | Mercado Libre | 3x380 | Trifásico | 13.8 | 13.8 |  |  |  |  | 2.0TD | Modo 2 (Con Maxímetro) | Tipo 5 Con Telegestión | Distribuidora |  | 146442139 | false | false | [5 empty] | No | [24 empty] | 0.0 | 2023-05-10
PW | 7703 | PW-7703 | SPA-ZX | 45 | SPA-ZX00045 | 2023-11-15 18:12:36 | Tipo 1 (propio on grid) | Activo | Tipo 1 (propio on grid)-Si-No | Si | [13 empty] | 18.0 |  | 18.0 | 13.856 | 13.856 | ES0031300245300038AX0F | IBERDROLA CLIENTES, S.A.U. | EDISTRIBUCIÓN REDES DIGITALES S.L.U. | 684112164 | 500004049187 | Mercado Libre | 3x400 | Trifásico | 13.856 | 13.856 |  |  |  |  | 2.0TD |  | Tipo 5 Con Telegestión | Distribuidora |  | 95551.0 | false | false | [5 empty] | No | [25 empty] | 2023-05-10
PW | 7629 | PW-7629 | SPA-VX | 9437 | SPA-VX09437 | 2023-11-15 18:12:31 | Tipo 1 (propio on grid) | Activo | Tipo 1 (propio on grid)-Si-No | Si | [13 empty] | 10.392 |  |  |  |  | ES0021000040341967CX | IBERDROLA CLIENTES, S.A.U. | i-DE REDES ELÉCTRICAS INTELIGENTES, S.A.U | 731827934 | 731953241 | Mercado Libre | 3x400 | Trifásico | 10.392 | 10.392 |  |  |  |  | 2.0TD |  | Tipo 5 Con Telegestión | Distribuidora |  |  | false | false | [5 empty] | No | [25 empty] | 2023-05-10
PW | 179 | PW-0179 | SPA-AL | 8905 | SPA-AL08905 | 2023-11-15 18:21:05 | Tipo 1 (propio on grid) | Activo | Tipo 1 (propio on grid)-Si-No | Si | [13 empty] | 14.0 |  | 14.0 |  | 11.5 | ES0031103310374031MG0F | IBERDROLA CLIENTES, S.A.U. | EDISTRIBUCIÓN REDES DIGITALES S.L.U. | 686184105 | 500004056194 | Mercado Libre | 1x230 | Monofásico | 13.2 | 13.2 |  |  |  |  | 2.0TD | Modo 2 (Con Maxímetro) | Tipo 5 Con Telegestión | Distribuidora |  | 201552063 | false | false | [5 empty] | No | [24 empty] | 40.0 | 2023-05-10
PW | 313 | PW-0313 | SPA-AX | 144 | SPA-AX00144 | 2023-10-18 21:52:26 | Tipo 1 (propio on grid) | Activo | Tipo 1 (propio on grid)-Si-No | Si | [13 empty] | 17.321 | 0.0 | 37.321 | 17.321 | 17.321 | ES0021000012190377YY | IBERDROLA CLIENTES, S.A.U. | i-DE REDES ELÉCTRICAS INTELIGENTES, S.A.U | 684112206 | 251875210 | Mercado Libre | 3x400 | Trifásico | 24.249 | 24.249 | 24.249 | 24.249 | 24.249 | 24.249 | 3.0TD | Modo 2 (Con Maxímetro) | Tipo 4 | Distribuidora |  | 156022727 | false | false | [5 empty] | No | [25 empty] | 2023-05-10
PW | 1589 | PW-1589 | SPA-CA | 5527 | SPA-CA05527 | 2023-10-18 22:13:43 | Tipo 2 (cedido propiedad) | Activo | Tipo 2 (cedido propiedad)-Si-No | Si | [38 empty] | false | false | [5 empty] | No | [25 empty] | 2023-05-10
PW | 940 | PW-0940 | SPA-BX | 388 | SPA-BX00388 | 2023-11-15 18:05:49 | Tipo 1 (propio on grid) | Activo | Tipo 1 (propio on grid)-Si-No | Si | [13 empty] | 14.49 |  | 14.49 | 14.49 | 14.49 | ES0031405443959006ZG0F | IBERDROLA CLIENTES, S.A.U. | EDISTRIBUCIÓN REDES DIGITALES S.L.U. | 684104179 | 500004048430 | Mercado Libre | 1x230 | Monofásico | 14.49 | 14.49 |  |  |  |  | 2.0TD |  | Tipo 5 Sin Telegestión | Distribuidora |  | 5807899.0 | false | false | [5 empty] | No | [24 empty] | 63.0 | 2023-05-10
PW | 16066 | PW-16066 | SPA-LO | 506 | SPA-LO00506 | 2023-11-15 18:16:03 | Tipo 1 (propio on grid) | Baja | Tipo 1 (propio on grid)-Si-No | Si | [13 empty] | 9.2 | 0.0 | 14.49 | 9.2 | 9.2 | ES0021000010342542GZ | IBERDROLA CLIENTES, S.A.U. | i-DE REDES ELÉCTRICAS INTELIGENTES, S.A.U | 684370098 | 225087364 | Mercado Libre | 1x220 | Monofásico | 9.2 | 9.2 |  |  |  |  | 2.0TD | Modo 2 (Con Maxímetro) | Tipo 5 Sin Telegestión | Distribuidora |  | 70403239 | false | false | [5 empty] | No | [25 empty] | 2023-10-18
PW | 7145 | PW-7145 | SPA-VA | 4071 | SPA-VA04071 | 2023-10-18 22:12:24 | Tipo 2 (cedido propiedad) | Activo | Tipo 2 (cedido propiedad)-Si-No | Si | [38 empty] | false | false | [5 empty] | No | [25 empty] | 2023-05-10
PW | 3303 | PW-3303 | SPA-IB | 576 | SPA-IB00576 | 2023-10-18 21:58:29 | Tipo 2 (cedido propiedad) | Activo | Tipo 2 (cedido propiedad)-Si-No | Si | [38 empty] | false | false | [5 empty] | No | [25 empty] | 2023-05-10
PW | 2175 | PW-2175 | SPA-CX | 328 | SPA-CX00328 | 2023-11-15 18:14:37 | Tipo 1 (propio on grid) | Activo | Tipo 1 (propio on grid)-Si-No | Si | [13 empty] | 6.928 | 0.0 | 6.928 | 6.928 | 6.928 | ES0022000009066313CE | IBERDROLA CLIENTES, S.A.U. | UFD DISTRIBUCIÓN ELECTRICIDAD, SA | 686206800 | 1000608827 | Mercado Libre | 3x400 | Trifásico | 6.928 | 6.928 |  |  |  |  | 2.0TD | Modo 2 (Con Maxímetro) | Tipo 5 Sin Telegestión | Distribuidora |  |  | false | false | [5 empty] | No | [25 empty] | 2023-05-10
PW | 7564 | PW-7564 | SPA-VX | 1610 | SPA-VX01610 | 2023-11-15 18:12:19 | Tipo 1 (propio on grid) | Activo | Tipo 1 (propio on grid)-Si-No | Si | [13 empty] | 10.35 | 10.35 | 10.35 | 10.35 | 10.35 | ES0361000000004664AL | IBERDROLA CLIENTES, S.A.U. | ALGINET DISTRIBUCIÓN ENERGÍA ELÉCTRICA, S.L.U | 683866450 | 100660.0 | Mercado Libre | 1x220 | Monofásico | 10.35 | 10.35 |  |  |  |  | 2.0TD |  | Tipo 5 Sin Telegestión | Distribuidora |  | 144007749 | false | false | [5 empty] | No | [25 empty] | 2023-05-10
PW | 7605 | PW-7605 | SPA-VX | 5007 | SPA-VX05007 | 2023-11-15 18:12:27 | Tipo 1 (propio on grid) | Activo | Tipo 1 (propio on grid)-Si-No | Si | [13 empty] | 8.05 | 0.0 | 8.05 | 8.05 | 8.05 | ES0026000010946786ZK | IBERDROLA CLIENTES, S.A.U. | HIDROCANTÁBRICO DISTRIBUCIÓN ELÉCTRICA S.A.U | 683896271 | 1005795395 | Mercado Libre | 1x230 | Monofásico | 8.05 | 8.05 |  |  |  |  | 2.0TD |  | Tipo 5 Con Telegestión | Distribuidora |  |  | false | false | [5 empty] | No | [25 empty] | 2023-05-10
PW | 1536 | PW-1536 | SPA-CA | 4253 | SPA-CA04253 | 2023-11-15 18:21:28 | Tipo 1 (propio on grid) | Activo | Tipo 1 (propio on grid)-Si-No | Si | [13 empty] | 17.321 |  | 17.321 | 13.15 | 13.15 | ES0031104198877001EW0F | IBERDROLA CLIENTES, S.A.U. | EDISTRIBUCIÓN REDES DIGITALES S.L.U. | 683879522 | 500004048110 | Mercado Libre | 3x380 | Trifásico | 13.15 | 13.15 |  |  |  |  | 2.0TD |  | Tipo 5 Sin Telegestión | Distribuidora |  | 400121029 | false | false | [5 empty] | No | [24 empty] | 40.0 | 2023-05-10
PW | 3572 | PW-3572 | SPA-LO | 31 | SPA-LO00031 | 2023-11-15 18:16:01 | Tipo 1 (propio on grid) | Activo | Tipo 1 (propio on grid)-Si-No | Si | [13 empty] | 13.856 | 0.0 | 33.85 | 13.85 | 13.85 | ES0021000010412119QQ | IBERDROLA CLIENTES, S.A.U. | i-DE REDES ELÉCTRICAS INTELIGENTES, S.A.U | 684068345 | 223275165 | Mercado Libre | 3x400 | Trifásico | 13.85 | 13.85 |  |  |  |  | 2.0TD | Modo 2 (Con Maxímetro) | Tipo 5 Con Telegestión | Distribuidora |  | 176004256 | false | false | [5 empty] | No | [25 empty] | 2023-05-10
PW | 6643 | PW-6643 | SPA-TF | 9009 | SPA-TF09009 | 2023-12-20 15:26:34 | Tipo 1 (propio on grid) | Activo | Tipo 1 (propio on grid)-Si-No | Si | [15 empty] | 9.878 | 31.177 | 9.878 | ES0031601034769001BL0F | IBERDROLA CLIENTES, S.A.U. | EDISTRIBUCIÓN REDES DIGITALES S.L.U. | 686175888 | 500004049448 | Mercado Libre | 3x400 | Trifásico | 13.856 | 13.856 |  |  |  |  | 2.0TD |  | Tipo 5 Sin Telegestión | Distribuidora |  |  | false | false | [5 empty] | No | [24 empty] | 63.0 | 2023-05-10
PW | 2172 | PW-2172 | SPA-CX | 308 | SPA-CX00308 | 2023-11-15 18:14:36 | Tipo 1 (propio on grid) | Activo | Tipo 1 (propio on grid)-Si-No | Si | [13 empty] | 17.32 | 0.0 | 17.32 | 17.32 | 17.32 | ES0022000007905606VX1P | IBERDROLA CLIENTES, S.A.U. | UFD DISTRIBUCIÓN ELECTRICIDAD, SA | 684128573 | 1000610417 | Mercado Libre | 3x400 | Trifásico | 17.32 | 17.32 | 17.32 | 17.32 | 17.32 | 17.32 | 3.0TD | Modo 2 (Con Maxímetro) | Tipo 4 | Distribuidora |  | 176406486 | false | false | [5 empty] | No | [24 empty] | 25.0 | 2023-05-10
PW | 6995 | PW-6995 | SPA-VA | 22 | SPA-VA00022 | 2023-11-15 18:20:01 | Tipo 1 (propio on grid) | Activo | Tipo 1 (propio on grid)-Si-No | Si | [13 empty] | 17.32 | 0.0 | 33.856 |  | 13.856 | ES0021000021889159XX | IBERDROLA CLIENTES, S.A.U. | i-DE REDES ELÉCTRICAS INTELIGENTES, S.A.U | 683896647 | 609206795 | Mercado Libre | 3x400 | Trifásico | 17.32 | 17.32 | 17.32 | 17.32 | 17.32 | 17.32 | 3.0TD | Modo 2 (Con Maxímetro) | Tipo 4 | Distribuidora |  | 166011691 | false | false | [5 empty] | No | [25 empty] | 2023-05-10
PW | 1731 | PW-1731 | SPA-CO | 7552 | SPA-CO07552 | 2023-10-18 22:14:19 | Tipo 2 (cedido propiedad) | Activo | Tipo 2 (cedido propiedad)-Si-No | Si | [38 empty] | false | false | [5 empty] | No | [25 empty] | 2023-05-10
PW | 5441 | PW-5441 | SPA-OX | 9102 | SPA-OX09102 | 2023-10-18 22:09:05 | Tipo 2 (cedido propiedad) | Activo | Tipo 2 (cedido propiedad)-Si-No | Si | [38 empty] | false | false | [5 empty] | No | [25 empty] | 2023-05-10
PW | 4491 | PW-4491 | SPA-MX | 604 | SPA-MX00604 | 2023-11-15 18:02:28 | Tipo 1 (propio on grid) | Activo | Tipo 1 (propio on grid)-Si-No | Si | [13 empty] | 15.5 | 0.0 | 35.1 | 15.1 | 15.1 | ES0021000004282915FJ | IBERDROLA CLIENTES, S.A.U. | i-DE REDES ELÉCTRICAS INTELIGENTES, S.A.U | 684136491 | 213398679 | Mercado Libre | 3x400 | Trifásico | 7.0 | 7.0 | 7.0 | 7.0 | 7.0 | 15.1 | 3.0TD | Modo 2 (Con Maxímetro) | Tipo 4 | En Propiedad |  | 47503740 | false | false | [5 empty] | No | [25 empty] | 2023-05-10
PW | 2906 | PW-2906 | SPA-HU | 7154 | SPA-HU07154 | 2023-11-15 18:08:19 | Tipo 1 (propio on grid) | Activo | Tipo 1 (propio on grid)-Si-No | Si | [18 empty] | ES0116000000012863PL | IBERDROLA CLIENTES, S.A.U. | ELÉCTRICA DE BARBASTRO, S.A. | 684093480 | 1021148.0 | Mercado Libre | 3x400 | Trifásico | 14.49 | 14.49 |  |  |  |  | 2.0TD |  | Tipo 5 Con Telegestión | Distribuidora |  | 36408180 | false | false | [5 empty] | No | [25 empty] | 2023-05-10
PW | 5470 | PW-5470 | SPA-PO | 4006 | SPA-PO04006 | 2023-11-15 18:17:49 | Tipo 1 (propio on grid) | Activo | Tipo 1 (propio on grid)-Si-No | Si | [14 empty] | 0.0 | 14.49 |  | 14.49 | ES0022000007911329JY1P | IBERDROLA CLIENTES, S.A.U. | UFD DISTRIBUCIÓN ELECTRICIDAD, SA | 686201206 | 1000605328 | Mercado Libre | 3x400 | Trifásico | 27.71 | 27.71 | 27.71 | 27.71 | 27.71 | 27.71 | 3.0TD | Modo 2 (Con Maxímetro) | Tipo 4 | Distribuidora |  | 7076726.0 | false | false | [5 empty] | No | [24 empty] | 40.0 | 2023-05-10
PW | 4190 | PW-4190 | SPA-MU | 592 | SPA-MU00592 | 2023-12-20 17:39:28 | Tipo 1 (propio on grid) | Activo | Tipo 1 (propio on grid)-Si-No | Si | [14 empty] | 0.0 | 14.49 |  | 9.2 | ES0021000038680450TJ | IBERDROLA CLIENTES, S.A.U. | i-DE REDES ELÉCTRICAS INTELIGENTES, S.A.U | 685967736 | 685967750 | Mercado Libre | 3x400 | Trifásico | 15.1 | 15.1 | 15.1 | 15.1 | 15.1 | 15.1 | 3.0TD | Modo 2 (Con Maxímetro) | Tipo 4 | Distribuidora |  |  | false | false | [5 empty] | No | [25 empty] | 2023-05-10
PW | 2710 | PW-2710 | SPA-GR | 5634 | SPA-GR05634 | 2023-10-18 22:14:27 | Tipo 2 (cedido propiedad) | Activo | Tipo 2 (cedido propiedad)-Si-No | Si | [38 empty] | false | false | [5 empty] | No | [25 empty] | 2023-05-10
PW | 7132 | PW-7132 | SPA-VA | 2997 | SPA-VA02997 | 2023-10-18 22:12:20 | Tipo 2 (cedido propiedad) | Activo | Tipo 2 (cedido propiedad)-Si-No | Si | [38 empty] | false | false | [5 empty] | No | [25 empty] | 2023-05-10
PW | 2023 | PW-2023 | SPA-CU | 7972 | SPA-CU07972 | 2023-10-18 21:45:53 | Tipo 2 (cedido propiedad) | Activo | Tipo 2 (cedido propiedad)-Si-No | Si | [38 empty] | false | false | [5 empty] | No | [25 empty] | 2023-05-10
PW | 3615 | PW-3615 | SPA-LU | 7328 | SPA-LU07328 | 2023-11-22 19:16:13 | Tipo 1 (propio on grid) | Activo | Tipo 1 (propio on grid)-Si-No | Si | [13 empty] | 13.856 |  | 13.856 | 13.856 | 13.856 | ES0033620000028420TX | IBERDROLA CLIENTES, S.A.U. |  | 684000118 | 6105486443 | Mercado Libre | 3x400 | Trifásico | 13.856 | 13.856 |  |  |  |  | 2.0TD |  | Tipo 5 Con Telegestión | Distribuidora |  |  | false | false | [5 empty] | No | [25 empty] | 2023-05-10
PW | 4419 | PW-4419 | SPA-MX | 411 | SPA-MX00411 | 2023-11-15 18:02:10 | Tipo 1 (propio on grid) | Activo | Tipo 1 (propio on grid)-Si-No | Si | [13 empty] | 17.321 | 0.0 | 37.321 | 17.321 | 17.321 | ES0021000004869378KE | IBERDROLA CLIENTES, S.A.U. | i-DE REDES ELÉCTRICAS INTELIGENTES, S.A.U | 684132771 | 213068126 | Mercado Libre | 3x400 | Trifásico | 8.0 | 8.0 | 8.0 | 8.0 | 8.0 | 17.321 | 3.0TD | Modo 2 (Con Maxímetro) | Tipo 4 | En Propiedad |  | 88513875 | false | false | [5 empty] | No | [25 empty] | 2023-05-10
PW | 7545 | PW-7545 | SPA-VX | 1514 | SPA-VX01514 | 2023-11-15 18:12:15 | Tipo 1 (propio on grid) | Activo | Tipo 1 (propio on grid)-Si-No | Si | [13 empty] | 13.856 | 0.0 | 33.856 | 13.856 | 13.856 | ES0021000008596140CW | IBERDROLA CLIENTES, S.A.U. | i-DE REDES ELÉCTRICAS INTELIGENTES, S.A.U | 684726762 | 215943867 | Mercado Libre | 3x400 | Trifásico | 13.856 | 13.856 |  |  |  |  | 2.0TD | Modo 2 (Con Maxímetro) | Tipo 5 Con Telegestión | Distribuidora |  | 60176377 | false | false | [5 empty] | No | [25 empty] | 2023-05-10
PW | 1737 | PW-1737 | SPA-CO | 7746 | SPA-CO07746 | 2023-11-15 18:21:57 | Tipo 1 (propio on grid) | Activo | Tipo 1 (propio on grid)-Si-No | Si | [13 empty] | 9.2 |  | 9.2 | 4.6 | 4.6 | ES0031104554622004HA | IBERDROLA CLIENTES, S.A.U. | EDISTRIBUCIÓN REDES DIGITALES S.L.U. | 686208912 | 500004046196 | Mercado Libre | 1x230 | Monofásico | 4.6 | 4.6 |  |  |  |  | 2.0TD |  | Tipo 5 Con Telegestión | Distribuidora |  |  | false | false | [5 empty] | No | [25 empty] | 2023-05-10
PW | 1493 | PW-1493 | SPA-BX | 6279 | SPA-BX06279 | 2023-10-18 21:55:56 | Tipo 2 (cedido propiedad) | Activo | Tipo 2 (cedido propiedad)-Si-No | Si | [38 empty] | false | false | [5 empty] | No | [25 empty] | 2023-05-10
PW | 6320 | PW-6320 | SPA-SX | 133 | SPA-SX00133 | 2023-11-15 18:19:49 | Tipo 1 (propio on grid) | Activo | Tipo 1 (propio on grid)-Si-No | Si | [13 empty] | 13.2 |  | 13.2 |  | 9.2 | ES0027460000020577HK | IBERDROLA CLIENTES, S.A.U. | VIESGO DISTRIBUCIÓN ELECTRICA, S.L | 683892137 | 6105527586 | Mercado Libre | 1x230 | Monofásico | 13.2 | 13.2 |  |  |  |  | 2.0TD |  | Tipo 5 Sin Telegestión | Distribuidora |  |  | false | false | [5 empty] | No | [25 empty] | 2023-05-10
PW | 1681 | PW-1681 | SPA-CO | 7021 | SPA-CO07021 | 2023-11-15 18:21:49 | Tipo 1 (propio on grid) | Activo | Tipo 1 (propio on grid)-Si-No | Si | [13 empty] | 14.49 |  | 14.49 | 14.5 | 14.49 | ES0031101305723011HG0F | IBERDROLA CLIENTES, S.A.U. | EDISTRIBUCIÓN REDES DIGITALES S.L.U. | 684131754 | 500004049451 | Mercado Libre | 3x230 | Trifásico | 13.86 | 13.86 |  |  |  |  | 2.0TD | Modo 2 (Con Maxímetro) | Tipo 5 Con Telegestión | Distribuidora |  | 700268395 | false | false | [5 empty] | No | [24 empty] | 32.0 | 2023-05-10
PW | 4147 | PW-4147 | SPA-MU | 290 | SPA-MU00290 | 2023-11-15 18:09:59 | Tipo 1 (propio on grid) | Activo | Tipo 1 (propio on grid)-Si-Yes | Si | [13 empty] | 0.0 | 50.0 | 13.85 | 13.85 | 13.85 | ES0021000012520265CM | IBERDROLA CLIENTES, S.A.U. | i-DE REDES ELÉCTRICAS INTELIGENTES, S.A.U | 684141188 | 263971739 | Mercado Libre | 3x20000 | Alta Tensión | 6.928 | 6.928 | 6.928 | 6.928 | 6.928 | 13.85 | 6.1TD | Modo 2 (Con Maxímetro) | Tipo 5 Con Telegestión | Distribuidora |  | 60186697 | false | true | ELECTRO XXI |  |  |  |  | No | [25 empty] | 2023-05-10 |  | En Vigor |  | 2021-04-14
PW | 7827 | PW-7827 | SPA-ZX | 1039 | SPA-ZX01039 | 2023-11-15 18:13:03 | Tipo 1 (propio on grid) | Activo | Tipo 1 (propio on grid)-Si-No | Si | [13 empty] | 45.22 |  | 45.22 | 13.856 | 13.856 | ES0031300645326001CZ0F | IBERDROLA CLIENTES, S.A.U. | EDISTRIBUCIÓN REDES DIGITALES S.L.U. | 684113405 | 500004048496 | Mercado Libre | 3x400 | Trifásico | 13.856 | 13.856 |  |  |  |  | 2.0TD |  | Tipo 5 Con Telegestión | Distribuidora |  | 200067903 | false | false | [5 empty] | No | [25 empty] | 2023-05-10
PW | 1373 | PW-1373 | SPA-BX | 2702 | SPA-BX02702 | 2023-11-15 18:07:07 | Tipo 1 (propio on grid) | Activo | Tipo 1 (propio on grid)-Si-No | Si | [13 empty] | 14.49 |  | 14.49 | 14.49 | 14.49 | ES0031408032179001TF0F | IBERDROLA CLIENTES, S.A.U. | EDISTRIBUCIÓN REDES DIGITALES S.L.U. | 686027644 | 500004048177 | Mercado Libre | 1x230 | Monofásico | 14.49 | 14.49 |  |  |  |  | 2.0TD | Modo 2 (Con Maxímetro) | Tipo 5 Con Telegestión | Distribuidora |  | 302892372 | false | false | [5 empty] | Si | 10.0 | 390.0 |  | 3.9 | [20 empty] | 63.0 | 2023-05-10
PW | 5651 | PW-5651 | SPA-PO | 9114 | SPA-PO09114 | 2023-10-18 22:10:00 | Tipo 2 (cedido propiedad) | Activo | Tipo 2 (cedido propiedad)-Si-No | Si | [38 empty] | false | false | [5 empty] | No | [25 empty] | 2023-05-10
PW | 2151 | PW-2151 | SPA-CX | 210 | SPA-CX00210 | 2023-11-15 18:14:32 | Tipo 1 (propio on grid) | Activo | Tipo 1 (propio on grid)-Si-No | Si | [13 empty] | 17.321 | 0.0 | 17.321 | 17.33 | 17.321 | ES0022000007924214KB1P | IBERDROLA CLIENTES, S.A.U. | UFD DISTRIBUCIÓN ELECTRICIDAD, SA | 684131810 | 1000606940 | Mercado Libre | 3x400 | Trifásico | 17.321 | 17.321 | 17.321 | 17.321 | 17.321 | 17.321 | 3.0TD | Modo 2 (Con Maxímetro) | Tipo 4 | Distribuidora |  | 45742120 | false | false | [5 empty] | No | [24 empty] | 25.0 | 2023-05-10
PW | 6399 | PW-6399 | SPA-SX | 7601 | SPA-SX07601 | 2023-11-15 18:19:58 | Tipo 1 (propio on grid) | Activo | Tipo 1 (propio on grid)-Si-No | Si | [15 empty] | 6.9 |  | 6.6 | ES0027700534520001WT0F | IBERDROLA CLIENTES, S.A.U. | VIESGO DISTRIBUCIÓN ELECTRICA, S.L | 683999916 | 6105501605 | Mercado Libre | 1x220 | Monofásico | 10.35 | 10.35 |  |  |  |  | 2.0TD |  | Tipo 5 Sin Telegestión | Distribuidora |  | 20189333 | false | false | [5 empty] | No | [24 empty] | 63.0 | 2023-05-10
PW | 5865 | PW-5865 | SPA-SE | 325 | SPA-SE00325 | 2023-11-15 18:23:58 | Tipo 1 (propio on grid) | Activo | Tipo 1 (propio on grid)-Si-No | Si | [15 empty] | 9.2 |  | 9.2 | ES0031102228157012PF | IBERDROLA CLIENTES, S.A.U. | EDISTRIBUCIÓN REDES DIGITALES S.L.U. | 683845366 | 500004046128 | Mercado Libre | 1x230 | Monofásico | 14.49 | 14.49 |  |  |  |  | 2.0TD |  | Tipo 5 Con Telegestión | Distribuidora |  | 200858431 | false | false | [5 empty] | No | [25 empty] | 2023-05-10
PW | 2796 | PW-2796 | SPA-GU | 59 | SPA-GU00059 | 2023-10-18 21:47:07 | Tipo 2 (cedido propiedad) | Activo | Tipo 2 (cedido propiedad)-Si-No | Si | [38 empty] | false | false | [5 empty] | No | [25 empty] | 2023-05-10
PW | 1023 | PW-1023 | SPA-BX | 580 | SPA-BX00580 | 2023-11-15 18:06:05 | Tipo 1 (propio on grid) | Activo | Tipo 1 (propio on grid)-Si-No | Si | [13 empty] | 17.321 |  | 17.321 | 17.321 | 17.321 | ES0031408324232001RL0F | IBERDROLA CLIENTES, S.A.U. | EDISTRIBUCIÓN REDES DIGITALES S.L.U. | 684144943 | 500004056572 | Mercado Libre | 3x400 | Trifásico | 5.0 | 5.0 | 5.0 | 5.0 | 5.0 | 17.321 | 3.0TD | Modo 2 (Con Maxímetro) | Tipo 4 | En Propiedad |  | 50629038 | false | false | [5 empty] | No | [24 empty] | 50.0 | 2023-05-10
PW | 4304 | PW-4304 | SPA-MX | 152 | SPA-MX00152 | 2023-11-15 18:01:45 | Tipo 1 (propio on grid) | Activo | Tipo 1 (propio on grid)-Si-No | Si | [13 empty] | 15.5 | 0.0 | 33.85 | 13.85 | 13.85 | ES0021000004567916RK | IBERDROLA CLIENTES, S.A.U. | i-DE REDES ELÉCTRICAS INTELIGENTES, S.A.U | 684136375 | 215831421 | Mercado Libre | 3x400 | Trifásico | 13.85 | 13.85 |  |  |  |  | 2.0TD | Modo 2 (Con Maxímetro) | Tipo 5 Con Telegestión | Distribuidora |  | 60193241 | false | false | [5 empty] | No | [25 empty] | 2023-05-10
PW | 2961 | PW-2961 | SPA-HX | 9404 | SPA-HX09404 | 2024-01-05 11:01:02 | Tipo 1 (propio on grid) | Activo | Tipo 1 (propio on grid)-Si-Yes | Si | [13 empty] | 14.0 |  | 14.0 | 15.0 | 13.856 | ES0031102212008002KX0F | IBERDROLA CLIENTES, S.A.U. | EDISTRIBUCIÓN REDES DIGITALES S.L.U. | 686183915 | 500004047668 | Mercado Libre | 3x400 | Trifásico | 13.164 | 13.164 |  |  |  |  | 2.0TD | Modo 2 (Con Maxímetro) | Tipo 5 Sin Telegestión | Distribuidora |  | 400151324 | false | true | GARTEL TELEFONIA Y COMUNICACION, S.L. |  |  |  |  | No | [24 empty] | 32.0 | 2023-05-10 |  | En Vigor |  | 2019-11-28
PW | 2009 | PW-2009 | SPA-CU | 2 | SPA-CU00002 | 2023-11-15 18:00:14 | Tipo 1 (propio on grid) | Activo | Tipo 1 (propio on grid)-Si-No | Si | [13 empty] | 11.5 | 0.0 | 14.49 | 11.5 | 11.5 | ES0021000002920234PJ | IBERDROLA CLIENTES, S.A.U. | i-DE REDES ELÉCTRICAS INTELIGENTES, S.A.U | 684153350 | 218132499 | Mercado Libre | 1x220 | Monofásico | 11.5 | 11.5 |  |  |  |  | 2.0TD | Modo 2 (Con Maxímetro) | Tipo 5 Con Telegestión | Distribuidora |  | 6834377.0 | false | false | [5 empty] | Si | 12.0 | 390.0 |  | 4.68 | [21 empty] | 2023-05-10
PW | 4768 | PW-4768 | SPA-MX | 3574 | SPA-MX03574 | 2023-11-15 18:03:21 | Tipo 1 (propio on grid) | Activo | Tipo 1 (propio on grid)-Si-No | Si | [13 empty] | 13.856 |  |  |  |  | ES0021000040579818BH | IBERDROLA CLIENTES, S.A.U. | i-DE REDES ELÉCTRICAS INTELIGENTES, S.A.U | 732607474 | 732607498 | Mercado Libre | 3x400 | Trifásico | 13.856 | 13.856 |  |  |  |  | 2.0TD |  | Tipo 5 Con Telegestión | Distribuidora |  |  | false | false | [5 empty] | No | [25 empty] | 2023-05-10
PW | 2625 | PW-2625 | SPA-GI | 8612 | SPA-GI08612 | 2023-11-15 18:07:59 | Tipo 1 (propio on grid) | Activo | Tipo 1 (propio on grid)-Si-No | Si | [13 empty] | 14.49 |  | 14.49 | 14.49 | 14.49 | ES0031446443217001LV0F | IBERDROLA CLIENTES, S.A.U. | EDISTRIBUCIÓN REDES DIGITALES S.L.U. | 684081647 | 500004048946 | Mercado Libre | 1x230 | Monofásico | 14.49 | 14.49 |  |  |  |  | 2.0TD |  | Tipo 5 Sin Telegestión | Distribuidora |  | 200598722 | false | false | [5 empty] | No | [25 empty] | 2023-05-10
PW | 2818 | PW-2818 | SPA-GU | 9136 | SPA-GU09136 | 2023-11-15 18:01:11 | Tipo 1 (propio on grid) | Activo | Tipo 1 (propio on grid)-Si-No | Si | [13 empty] | 20.0 | 0.0 | 33.85 | 13.85 | 13.85 | ES0021000010280137MP | IBERDROLA CLIENTES, S.A.U. | i-DE REDES ELÉCTRICAS INTELIGENTES, S.A.U | 684071058 | 223452270 | Mercado Libre | 3x400 | Trifásico | 13.85 | 13.85 |  |  |  |  | 2.0TD | Modo 2 (Con Maxímetro) | Tipo 5 Con Telegestión | Distribuidora |  | 16992168 | false | false | [5 empty] | No | [25 empty] | 2023-05-10
PW | 5600 | PW-5600 | SPA-PO | 6375 | SPA-PO06375 | 2023-11-15 18:18:18 | Tipo 1 (propio on grid) | Activo | Tipo 1 (propio on grid)-Si-No | Si | [13 empty] | 15.261 | 0.0 | 15.261 | 6.6 | 6.6 | ES0022000007940296FQ1P | IBERDROLA CLIENTES, S.A.U. | UFD DISTRIBUCIÓN ELECTRICIDAD, SA | 686193039 | 1000607854 | Mercado Libre | 1x220 | Monofásico | 6.6 | 6.6 |  |  |  |  | 2.0TD | Modo 2 (Con Maxímetro) | Tipo 5 Sin Telegestión | Distribuidora |  | 639239.0 | false | false | [5 empty] | No | [25 empty] | 2023-05-10
PW | 1517 | PW-1517 | SPA-CA | 4109 | SPA-CA04109 | 2023-11-15 18:21:24 | Tipo 1 (propio on grid) | Activo | Tipo 1 (propio on grid)-Si-No | Si | [14 empty] | 0.0 | 0.015 |  | 6.9 | ES0034111302460001KJ0F | IBERDROLA CLIENTES, S.A.U. | SUMINISTRADORA ELECTRICA DE CADIZ, S.A | 683872242 | 400024399 | Mercado Libre | 1x230 | Monofásico | 10.35 | 10.35 |  |  |  |  | 2.0TD |  | Tipo 5 Sin Telegestión | Distribuidora |  | 7883662.0 | false | false | [5 empty] | No | [24 empty] | 63.0 | 2023-05-10
PW | 2016 | PW-2016 | SPA-CU | 31 | SPA-CU00031 | 2023-11-15 18:00:16 | Tipo 1 (propio on grid) | Activo | Tipo 1 (propio on grid)-Si-No | Si | [13 empty] | 5.75 | 0.0 | 14.49 | 5.75 | 5.75 | ES0021000016308549WM | IBERDROLA CLIENTES, S.A.U. | i-DE REDES ELÉCTRICAS INTELIGENTES, S.A.U | 684085197 | 384649361 | Mercado Libre | 1x230 | Monofásico | 5.75 | 5.75 |  |  |  |  | 2.0TD | Modo 2 (Con Maxímetro) | Tipo 5 Sin Telegestión | Distribuidora |  |  | false | false | [5 empty] | No | [25 empty] | 2023-05-10
PW | 3433 | PW-3433 | SPA-LE | 203 | SPA-LE00203 | 2023-10-18 22:06:22 | Tipo 1 (propio on grid) | Activo | Tipo 1 (propio on grid)-Si-No | Si | [13 empty] | 17.321 | 0.0 | 37.321 | 17.321 | 17.321 | ES0021000016036849BG | IBERDROLA CLIENTES, S.A.U. | i-DE REDES ELÉCTRICAS INTELIGENTES, S.A.U | 684068564 | 277055593 | Mercado Libre | 3x400 | Trifásico | 17.321 | 17.321 | 17.321 | 17.321 | 17.321 | 17.321 | 3.0TD | Modo 2 (Con Maxímetro) | Tipo 4 | En Propiedad |  | 88514303 | false | false | [5 empty] | No | [25 empty] | 2023-05-10
PW | 2055 | PW-2055 | SPA-CU | 8474 | SPA-CU08474 | 2023-11-15 18:00:24 | Tipo 1 (propio on grid) | Activo | Tipo 1 (propio on grid)-Si-Yes | Si | [13 empty] | 6.6 | 0.0 | 6.6 | 6.6 | 6.6 | ES0021000010277893EH | IBERDROLA CLIENTES, S.A.U. | i-DE REDES ELÉCTRICAS INTELIGENTES, S.A.U | 684486490 | 223786858 | Mercado Libre | Otros | Alta Tensión | 6.6 | 6.6 | 6.6 | 6.6 | 6.6 | 6.6 | 6.1TD | Modo 2 (Con Maxímetro) | Tipo 5 Con Telegestión | Distribuidora |  | 176016803 | false | true | MONTAJES Y MANTENIMIENTOS ELECTRICOS 2010 SL | CU8474 | 2011-08-01 |  | 2011-10-17 | Si | 10.0 | 390.0 |  | 3.9 | [21 empty] | 2023-05-10 |  | En Vigor |  | 2021-07-30
PW | 3206 | PW-3206 | SPA-IB | 312 | SPA-IB00312 | 2023-11-15 18:09:02 | Tipo 1 (propio on grid) | Activo | Tipo 1 (propio on grid)-Si-No | Si | [15 empty] | 9.2 |  | 9.2 | ES0031500113408111SV0F | IBERDROLA CLIENTES, S.A.U. | EDISTRIBUCIÓN REDES DIGITALES S.L.U. | 683855542 | 500004046575 | Mercado Libre | 1x230 | Monofásico | 10.35 | 10.35 |  |  |  |  | 2.0TD |  | Tipo 5 Con Telegestión | Distribuidora |  | 300816668 | false | false | [5 empty] | No | [24 empty] | 63.0 | 2023-05-10
PW | 2159 | PW-2159 | SPA-CX | 235 | SPA-CX00235 | 2023-10-18 22:05:14 | Tipo 2 (cedido propiedad) | Activo | Tipo 2 (cedido propiedad)-Si-No | Si | [38 empty] | false | false | [5 empty] | No | [25 empty] | 2023-05-10
PW | 1225 | PW-1225 | SPA-BX | 1539 | SPA-BX01539 | 2023-11-15 18:06:38 | Tipo 1 (propio on grid) | Activo | Tipo 1 (propio on grid)-Si-No | Si | [18 empty] | ES0031408574449001RL | IBERDROLA CLIENTES, S.A.U. | EDISTRIBUCIÓN REDES DIGITALES S.L.U. | 795151998 | 500009556546 | Mercado Libre | 3x230 | Trifásico | 17.9 | 17.9 | 17.9 | 17.9 | 17.9 | 17.9 | 3.0TD | Modo 2 (Con Maxímetro) | Tipo 4 | Distribuidora |  |  | false | false | [5 empty] | No | [25 empty] | 2023-05-10
PW | 1787 | PW-1787 | SPA-CR | 3066 | SPA-CR03066 | 2023-11-15 17:59:54 | Tipo 1 (propio on grid) | Activo | Tipo 1 (propio on grid)-Si-No | Si | [13 empty] | 6.9 | 0.0 | 6.9 | 6.6 | 6.6 | ES0022000007973330VE1P | IBERDROLA CLIENTES, S.A.U. | UFD DISTRIBUCIÓN ELECTRICIDAD, SA | 686180999 | 1000603005 | Mercado Libre | 1x220 | Monofásico | 6.6 | 6.6 |  |  |  |  | 2.0TD | Modo 2 (Con Maxímetro) | Tipo 5 Sin Telegestión | Distribuidora |  | 263561.0 | false | false | [5 empty] | Si | 10.0 | 390.0 |  | 3.9 | [20 empty] | 32.0 | 2023-05-10
PW | 4649 | PW-4649 | SPA-MX | 2048 | SPA-MX02048 | 2023-11-15 18:02:57 | Tipo 1 (propio on grid) | Activo | Tipo 1 (propio on grid)-Si-No | Si | [13 empty] | 14.5 | 0.0 | 14.49 | 14.49 | 14.49 | ES0021000010962456RD | IBERDROLA CLIENTES, S.A.U. | i-DE REDES ELÉCTRICAS INTELIGENTES, S.A.U | 684101543 | 229934870 | Mercado Libre | 1x230 | Monofásico | 14.49 | 14.49 |  |  |  |  | 2.0TD | Modo 2 (Con Maxímetro) | Tipo 5 Con Telegestión | Distribuidora |  | 47411293 | false | false | [5 empty] | No | [25 empty] | 2023-05-10
PW | 6949 | PW-6949 | SPA-TX | 7750 | SPA-TX07750 | 2023-11-15 18:10:56 | Tipo 1 (propio on grid) | Activo | Tipo 1 (propio on grid)-Si-No | Si | [13 empty] | 11.5 |  | 11.5 | 11.5 | 11.5 | ES0031405707551001AQ0F | IBERDROLA CLIENTES, S.A.U. | EDISTRIBUCIÓN REDES DIGITALES S.L.U. | 683861451 | 500004047252 | Mercado Libre | 1x230 | Monofásico | 11.5 | 11.5 |  |  |  |  | 2.0TD |  | Tipo 5 Con Telegestión | Distribuidora |  | 203417912 | false | false | [5 empty] | No | [25 empty] | 2023-05-10
PW | 1796 | PW-1796 | SPA-CR | 3076 | SPA-CR03076 | 2023-11-15 17:59:56 | Tipo 1 (propio on grid) | Activo | Tipo 1 (propio on grid)-Si-No | Si | [13 empty] | 6.9 | 0.0 | 6.9 | 6.6 | 6.6 | ES0022000007951273RE1P | IBERDROLA CLIENTES, S.A.U. | UFD DISTRIBUCIÓN ELECTRICIDAD, SA | 686177794 | 1000605888 | Mercado Libre | 1x220 | Monofásico | 6.6 | 6.6 |  |  |  |  | 2.0TD | Modo 2 (Con Maxímetro) | Tipo 5 Sin Telegestión | Distribuidora |  | 264410.0 | false | false | [5 empty] | Si | 12.0 | 390.0 |  | 4.68 | [20 empty] | 30.0 | 2023-05-10
PW | 3711 | PW-3711 | SPA-LU | 8521 | SPA-LU08521 | 2023-12-12 13:21:02 | Tipo 1 (propio on grid) | Activo | Tipo 1 (propio on grid)-Si-No | Si | [13 empty] | 14.49 |  | 14.49 | 14.49 | 9.2 | ES0033770509127001DH0F | IBERDROLA CLIENTES, S.A.U. |  | 683860744 | 6105463628 | Mercado Libre | 1x220 | Monofásico | 14.49 | 14.49 |  |  |  |  | 2.0TD |  | Tipo 5 Sin Telegestión | Distribuidora |  | 10275488 | false | false | [5 empty] | Si | 10.0 | 390.0 |  | 3.9 | [20 empty] | 120.0 | 2023-05-10
PW | 3132 | PW-3132 | SPA-IB | 150 | SPA-IB00150 | 2023-11-15 18:08:46 | Tipo 1 (propio on grid) | Activo | Tipo 1 (propio on grid)-Si-No | Si | [15 empty] | 6.9 |  | 6.9 | ES0031500027002002WD0F | IBERDROLA CLIENTES, S.A.U. | EDISTRIBUCIÓN REDES DIGITALES S.L.U. | 683998705 | 500004049003 | Mercado Libre | 3x400 | Trifásico | 15.1 | 15.1 | 15.1 | 15.1 | 15.1 | 15.1 | 3.0TD | Modo 2 (Con Maxímetro) | Tipo 4 | Distribuidora |  | 300819156 | false | false | [5 empty] | No | [24 empty] | 50.0 | 2023-05-10
PW | 2641 | PW-2641 | SPA-GI | 8649 | SPA-GI08649 | 2023-11-15 18:08:03 | Tipo 1 (propio on grid) | Activo | Tipo 1 (propio on grid)-Si-No | Si | [13 empty] | 14.49 |  | 14.49 | 14.49 | 14.49 | ES0031408016324001PB0F | IBERDROLA CLIENTES, S.A.U. | EDISTRIBUCIÓN REDES DIGITALES S.L.U. | 684077760 | 500004048688 | Mercado Libre | 1x230 | Monofásico | 14.49 | 14.49 |  |  |  |  | 2.0TD |  | Tipo 5 Con Telegestión | Distribuidora |  | 303969035 | false | false | [5 empty] | No | [24 empty] | 0.0 | 2023-05-10
PW | 3801 | PW-3801 | SPA-LX | 9831 | SPA-LX09831 | 2023-11-15 18:09:40 | Tipo 1 (propio on grid) | Activo | Tipo 1 (propio on grid)-Si-No | Si | [13 empty] | 6.9 |  | 6.9 | 6.9 | 6.9 | ES0031406235612001WZ0F | IBERDROLA CLIENTES, S.A.U. | EDISTRIBUCIÓN REDES DIGITALES S.L.U. | 683850910 | 500004045859 | Mercado Libre | 1x230 | Monofásico | 6.9 | 6.9 |  |  |  |  | 2.0TD |  | Tipo 5 Sin Telegestión | Distribuidora |  | 200912728 | false | false | [5 empty] | No | [24 empty] | 30.0 | 2023-05-10
PW | 1800 | PW-1800 | SPA-CR | 3082 | SPA-CR03082 | 2023-11-15 17:59:57 | Tipo 1 (propio on grid) | Activo | Tipo 1 (propio on grid)-Si-No | Si | [13 empty] | 6.9 | 0.0 | 6.9 | 6.6 | 6.6 | ES0022000008028796ZN1P | IBERDROLA CLIENTES, S.A.U. | UFD DISTRIBUCIÓN ELECTRICIDAD, SA | 684097163 | 1000603824 | Mercado Libre | 1x220 | Monofásico | 6.6 | 6.6 |  |  |  |  | 2.0TD |  | Tipo 5 Sin Telegestión | Distribuidora |  | 636236.0 | false | false | [5 empty] | No | [25 empty] | 2023-05-10
PW | 1038 | PW-1038 | SPA-BX | 608 | SPA-BX00608 | 2023-11-15 18:06:08 | Tipo 1 (propio on grid) | Activo | Tipo 1 (propio on grid)-Si-No | Si | [15 empty] | 9.2 |  | 9.2 | ES0031405974385039FZ0F | IBERDROLA CLIENTES, S.A.U. | EDISTRIBUCIÓN REDES DIGITALES S.L.U. | 683833170 | 500004049068 | Mercado Libre | 1x230 | Monofásico | 11.5 | 11.5 |  |  |  |  | 2.0TD |  | Tipo 5 Sin Telegestión | Distribuidora |  | 99068906 | false | false | [5 empty] | No | [24 empty] | 63.0 | 2023-05-10
PW | 4351 | PW-4351 | SPA-MX | 256 | SPA-MX00256 | 2023-10-18 21:48:04 | Tipo 2 (cedido propiedad) | Activo | Tipo 2 (cedido propiedad)-Si-No | Si | [38 empty] | false | false | [5 empty] | No | [25 empty] | 2023-05-10
PW | 4632 | PW-4632 | SPA-MX | 2004 | SPA-MX02004 | 2023-11-15 18:02:53 | Tipo 1 (propio on grid) | Activo | Tipo 1 (propio on grid)-Si-No | Si | [13 empty] | 34.64 | 0.0 | 27.71 | 27.71 | 27.71 | ES0021000005518612MN | IBERDROLA CLIENTES, S.A.U. | i-DE REDES ELÉCTRICAS INTELIGENTES, S.A.U | 684135334 | 216005978 | Mercado Libre | 3x400 | Trifásico | 15.0 | 16.0 | 16.0 | 16.0 | 16.0 | 27.71 | 3.0TD | Modo 2 (Con Maxímetro) | Tipo 4 | Distribuidora |  | 45253002 | false | false | [5 empty] | No | [25 empty] | 2023-05-10
PW | 3974 | PW-3974 | SPA-MA | 2932 | SPA-MA02932 | 2023-10-18 22:16:14 | Tipo 3 (propio off grid) | Activo | Tipo 3 (propio off grid)-No-No | No | [8 empty] | Híbrido | 4.0 | 4.0 | 2015-01-29 | [26 empty] | false | false | [5 empty] | No | [18 empty] | 2015-01-29 | [6 empty] | 2023-05-10
PW | 4624 | PW-4624 | SPA-MX | 1769 | SPA-MX01769 | 2023-10-18 21:49:14 | Tipo 2 (cedido propiedad) | Activo | Tipo 2 (cedido propiedad)-Si-No | Si | [38 empty] | false | false | [5 empty] | No | [25 empty] | 2023-05-10
PW | 7454 | PW-7454 | SPA-VX | 1097 | SPA-VX01097 | 2023-10-18 22:01:47 | Tipo 1 (propio on grid) | Activo | Tipo 1 (propio on grid)-Si-No | Si | [13 empty] | 17.321 | 0.0 | 37.321 | 17.321 | 17.321 | ES0021000008643826TD | IBERDROLA CLIENTES, S.A.U. | i-DE REDES ELÉCTRICAS INTELIGENTES, S.A.U | 684092049 | 213157536 | Mercado Libre | 3x380 | Trifásico | 17.321 | 17.321 | 17.321 | 17.321 | 17.321 | 17.321 | 3.0TD | Modo 2 (Con Maxímetro) | Tipo 4 | Distribuidora |  | 60039183 | false | false | [5 empty] | No | [25 empty] | 2023-05-10
PW | 2917 | PW-2917 | SPA-HU | 7176 | SPA-HU07176 | 2023-11-15 18:08:22 | Tipo 1 (propio on grid) | Activo | Tipo 1 (propio on grid)-Si-No | Si | [13 empty] | 9.2 |  | 9.2 | 9.2 | 9.2 | ES0031300539729001ZQ0F | IBERDROLA CLIENTES, S.A.U. | EDISTRIBUCIÓN REDES DIGITALES S.L.U. | 684079800 | 500004048731 | Mercado Libre | 1x220 | Monofásico | 9.2 | 9.2 |  |  |  |  | 2.0TD |  | Tipo 5 Sin Telegestión | Distribuidora |  | 7276824.0 | false | false | [5 empty] | No | [25 empty] | 2023-05-10
PW | 2965 | PW-2965 | SPA-HX | 9420 | SPA-HX09420 | 2023-11-15 18:22:14 | Tipo 1 (propio on grid) | Activo | Tipo 1 (propio on grid)-Si-No | Si | [13 empty] | 14.49 |  | 14.49 | 14.49 | 14.49 | ES0031102769115001MC0F | IBERDROLA CLIENTES, S.A.U. | EDISTRIBUCIÓN REDES DIGITALES S.L.U. | 683998742 | 500004048925 | Mercado Libre | 1x230 | Monofásico | 14.49 | 14.49 |  |  |  |  | 2.0TD | Modo 2 (Con Maxímetro) | Tipo 5 Con Telegestión | Distribuidora |  | 204669496 | false | false | [5 empty] | No | [24 empty] | 50.0 | 2023-05-10
PW | 6838 | PW-6838 | SPA-TX | 129 | SPA-TX00129 | 2023-11-15 18:10:32 | Tipo 1 (propio on grid) | Activo | Tipo 1 (propio on grid)-Si-No | Si | [13 empty] | 22169.0 |  | 22169.0 | 15.0 | 13.856 | ES0031408286389001MT0F | IBERDROLA CLIENTES, S.A.U. | EDISTRIBUCIÓN REDES DIGITALES S.L.U. | 686168010 | 500004056560 | Mercado Libre | 3x400 | Trifásico | 13.856 | 13.856 |  |  |  |  | 2.0TD | Modo 2 (Con Maxímetro) | Tipo 5 Con Telegestión | Distribuidora |  | 400276204 | false | false | [5 empty] | No | [25 empty] | 2023-05-10
PW | 6088 | PW-6088 | SPA-SG | 9157 | SPA-SG09157 | 2024-01-05 11:00:07 | Tipo 1 (propio on grid) | Activo | Tipo 1 (propio on grid)-Si-Yes | Si | [13 empty] | 6.6 | 20.0 | 6.6 | 20.0 | 6.6 | ES0022000008045663BC1P | IBERDROLA CLIENTES, S.A.U. | UFD DISTRIBUCIÓN ELECTRICIDAD, SA | 684387876 | 104220010731 | Mercado Libre | 3x15000 | Alta Tensión | 6.6 | 6.6 | 6.6 | 6.6 | 6.6 | 6.6 | 6.1TD | Modo 2 (Con Maxímetro) | Tipo 5 Con Telegestión | Distribuidora |  | 78700636 | false | true | MONTAJES Y MANTENIMIENTOS ELECTRICOS 2010 SL | SG9157 | 2005-04-01 | AT-11053 | 2005-04-18 | No | [25 empty] | 2023-05-10 |  | En Vigor |  | 2020-09-21
PW | 7168 | PW-7168 | SPA-VI | 8621 | SPA-VI08621 | 2023-11-15 18:20:38 | Tipo 1 (propio on grid) | Activo | Tipo 1 (propio on grid)-Si-No | Si | [13 empty] | 43.64 | 0.0 | 35.001 | 15.001 | 15.001 | ES0021000013111078QV | IBERDROLA CLIENTES, S.A.U. | i-DE REDES ELÉCTRICAS INTELIGENTES, S.A.U | 684141334 | 263205423 | Mercado Libre | 3x400 | Trifásico | 15.001 | 15.001 | 15.001 | 15.001 | 15.001 | 15.001 | 3.0TD | Modo 2 (Con Maxímetro) | Tipo 4 | En Propiedad |  | 88513887 | false | false | [5 empty] | No | [25 empty] | 2023-05-10
PW | 3907 | PW-3907 | SPA-MA | 2636 | SPA-MA02636 | 2024-01-05 11:01:54 | Tipo 1 (propio on grid) | Activo | Tipo 1 (propio on grid)-Si-Yes | Si | [13 empty] | 14.9 |  | 14.9 | 14.49 | 14.49 | ES0031103659877001PB0F | IBERDROLA CLIENTES, S.A.U. | EDISTRIBUCIÓN REDES DIGITALES S.L.U. | 683847879 | 500004048485 | Mercado Libre | 1x220 | Monofásico | 14.49 | 14.49 |  |  |  |  | 2.0TD |  | Tipo 5 Sin Telegestión | Distribuidora |  | 201292353 | false | true | GARTEL TELEFONIA Y COMUNICACION, S.L. |  |  |  |  | Si | 9.0 | 400.0 |  | 3.6 | [21 empty] | 2023-05-10 |  | En Vigor |  | 2020-11-18
PW | 6938 | PW-6938 | SPA-TX | 7731 | SPA-TX07731 | 2023-11-15 18:10:53 | Tipo 1 (propio on grid) | Activo | Tipo 1 (propio on grid)-Si-No | Si | [13 empty] | 14.49 |  | 14.49 | 14.49 | 14.49 | ES0031406230962001KQ0F | IBERDROLA CLIENTES, S.A.U. | EDISTRIBUCIÓN REDES DIGITALES S.L.U. | 684000489 | 500004048842 | Mercado Libre | 1x230 | Monofásico | 14.49 | 14.49 |  |  |  |  | 2.0TD |  | Tipo 5 Con Telegestión | Distribuidora |  | 301342355 | false | false | [5 empty] | No | [25 empty] | 2023-05-10
PW | 7324 | PW-7324 | SPA-VX | 171 | SPA-VX00171 | 2023-11-15 18:11:29 | Tipo 1 (propio on grid) | Activo | Tipo 1 (propio on grid)-Si-No | Si | [13 empty] | 17.321 | 0.0 | 37.321 | 17.321 | 17.321 | ES0021000008900427RE | IBERDROLA CLIENTES, S.A.U. | i-DE REDES ELÉCTRICAS INTELIGENTES, S.A.U | 684091525 | 216312280 | Mercado Libre | 3x400 | Trifásico | 17.321 | 17.321 | 17.321 | 17.321 | 17.321 | 17.321 | 3.0TD | Modo 2 (Con Maxímetro) | Tipo 4 | En Propiedad |  | 88514504 | false | false | [5 empty] | No | [25 empty] | 2023-05-10
PW | 2868 | PW-2868 | SPA-GU | 9260 | SPA-GU09260 | 2023-10-18 21:47:26 | Tipo 2 (cedido propiedad) | Activo | Tipo 2 (cedido propiedad)-Si-No | Si | [38 empty] | false | false | [5 empty] | No | [25 empty] | 2023-05-10
PW | 1848 | PW-1848 | SPA-CR | 3314 | SPA-CR03314 | 2023-11-15 18:00:09 | Tipo 1 (propio on grid) | Activo | Tipo 1 (propio on grid)-Si-Yes | Si | [13 empty] | 6.8 | 20.0 | 6.8 | 20.0 | 6.6 | ES0022000008011953HM1P | IBERDROLA CLIENTES, S.A.U. | UFD DISTRIBUCIÓN ELECTRICIDAD, SA | 684387323 | 104220011216 | Mercado Libre | 3x15000 | Alta Tensión | 6.6 | 6.6 | 6.6 | 6.6 | 6.6 | 6.6 | 6.1TD | Modo 2 (Con Maxímetro) | Tipo 5 Con Telegestión | Distribuidora |  | 83125664 | false | true | MONTAJES Y MANTENIMIENTOS ELECTRICOS 2010 SL |  | 2011-08-01 |  | 2011-10-17 | Si | 10.0 | 390.0 |  | 3.9 | [21 empty] | 2023-05-10 |  | En Vigor |  | 2021-07-28
PW | 4947 | PW-4947 | SPA-MX | 6288 | SPA-MX06288 | 2023-10-18 21:50:36 | Tipo 2 (cedido propiedad) | Activo | Tipo 2 (cedido propiedad)-Si-No | Si | [38 empty] | false | false | [5 empty] | No | [25 empty] | 2023-05-10
PW | 6644 | PW-6644 | SPA-TF | 9734 | SPA-TF09734 | 2023-10-18 21:51:36 | Tipo 2 (cedido propiedad) | Activo | Tipo 2 (cedido propiedad)-Si-No | Si | [38 empty] | false | false | [5 empty] | No | [25 empty] | 2023-05-10
PW | 3486 | PW-3486 | SPA-LE | 1503 | SPA-LE01503 | 2023-12-12 13:21:32 | Tipo 1 (propio on grid) | Activo | Tipo 1 (propio on grid)-Si-No | Si | [13 empty] | 6.6 | 0.0 | 14.49 | 6.6 | 6.6 | ES0021000010223262QN | IBERDROLA CLIENTES, S.A.U. | i-DE REDES ELÉCTRICAS INTELIGENTES, S.A.U | 684140111 | 221325815 | Mercado Libre | 1x220 | Monofásico | 6.6 | 6.6 |  |  |  |  | 2.0TD | Modo 2 (Con Maxímetro) | Tipo 5 Con Telegestión | Distribuidora |  | 63104645 | false | false | [5 empty] | Si | 10.0 | 390.0 |  | 3.9 | [21 empty] | 2023-05-10
PW | 3067 | PW-3067 | SPA-IB | 21 | SPA-IB00021 | 2023-11-15 18:08:33 | Tipo 1 (propio on grid) | Activo | Tipo 1 (propio on grid)-Si-No | Si | [18 empty] | ES0169000000066900PM | IBERDROLA CLIENTES, S.A.U. | VALL DE SOLLER ENERGIA SLU |  |  | Mercado Libre | 1x230 | Monofásico | 11.5 | 11.5 |  |  |  |  | 2.0TD |  | Tipo 5 Sin Telegestión | Distribuidora |  | 36451905 | false | false | [5 empty] | No | [25 empty] | 2023-05-10
PW | 3931 | PW-3931 | SPA-MA | 2758 | SPA-MA02758 | 2023-11-15 18:23:11 | Tipo 1 (propio on grid) | Activo | Tipo 1 (propio on grid)-Si-No | Si | [13 empty] | 10.392 |  | 10.392 | 10.392 | 10.392 | ES0031103018750024WN | IBERDROLA CLIENTES, S.A.U. | EDISTRIBUCIÓN REDES DIGITALES S.L.U. | 686208500 | 500004049380 | Mercado Libre | 3x400 | Trifásico | 10.392 | 10.392 |  |  |  |  | 2.0TD | Modo 2 (Con Maxímetro) | Tipo 5 Con Telegestión | Distribuidora |  | 342809.0 | false | false | [5 empty] | No | [25 empty] | 2023-05-10
PW | 895 | PW-0895 | SPA-BX | 305 | SPA-BX00305 | 2023-11-15 18:05:39 | Tipo 1 (propio on grid) | Activo | Tipo 1 (propio on grid)-Si-No | Si | [13 empty] | 12.5 |  | 12.5 | 10.392 | 10.392 | ES0031405974650003GH0F | IBERDROLA CLIENTES, S.A.U. | EDISTRIBUCIÓN REDES DIGITALES S.L.U. | 686027504 | 500004056740 | Mercado Libre | 3x380 | Trifásico | 10.392 | 10.392 |  |  |  |  | 2.0TD | Modo 2 (Con Maxímetro) | Tipo 5 Con Telegestión | Distribuidora |  | 400141256 | false | false | [5 empty] | No | [24 empty] | 63.0 | 2023-05-10
PW | 4257 | PW-4257 | SPA-MX | 69 | SPA-MX00069 | 2023-10-18 21:47:40 | Tipo 2 (cedido propiedad) | Activo | Tipo 2 (cedido propiedad)-Si-No | Si | [38 empty] | false | false | [5 empty] | No | [25 empty] | 2023-05-10
PW | 3156 | PW-3156 | SPA-IB | 204 | SPA-IB00204 | 2023-11-15 18:08:52 | Tipo 1 (propio on grid) | Activo | Tipo 1 (propio on grid)-Si-No | Si | [13 empty] | 9.2 |  | 9.2 | 9.2 | 9.2 | ES0031500027133026HW0F | IBERDROLA CLIENTES, S.A.U. | EDISTRIBUCIÓN REDES DIGITALES S.L.U. | 686188380 | 500004047366 | Mercado Libre | 1x230 | Monofásico | 9.2 | 9.2 |  |  |  |  | 2.0TD |  | Tipo 5 Con Telegestión | Distribuidora |  | 201061850 | false | false | [5 empty] | No | [24 empty] | 40.0 | 2023-05-10
PW | 4600 | PW-4600 | SPA-MX | 1169 | SPA-MX01169 | 2023-10-18 21:49:08 | Tipo 2 (cedido propiedad) | Activo | Tipo 2 (cedido propiedad)-Si-No | Si | [38 empty] | false | false | [5 empty] | No | [25 empty] | 2023-05-10
PW | 3103 | PW-3103 | SPA-IB | 83 | SPA-IB00083 | 2023-11-15 18:08:40 | Tipo 1 (propio on grid) | Activo | Tipo 1 (propio on grid)-Si-No | Si | [13 empty] | 14.49 |  | 14.49 | 14.49 | 14.49 | ES0031500072443002KR0F | IBERDROLA CLIENTES, S.A.U. | EDISTRIBUCIÓN REDES DIGITALES S.L.U. | 684101087 | 500004047857 | Mercado Libre | 1x230 | Monofásico | 14.49 | 14.49 |  |  |  |  | 2.0TD | Modo 2 (Con Maxímetro) | Tipo 5 Con Telegestión | Distribuidora |  | 202451734 | false | false | [5 empty] | No | [24 empty] | 0.0 | 2023-05-10
PW | 2554 | PW-2554 | SPA-GC | 9238 | SPA-GC09238 | 2023-10-18 21:47:04 | Tipo 2 (cedido propiedad) | Activo | Tipo 2 (cedido propiedad)-Si-No | Si | [38 empty] | false | false | [5 empty] | No | [25 empty] | 2023-05-10
PW | 16102 | PW-16102 | SPA-VX | 3100 | SPA-VX03100 | 2024-01-18 22:46:53 | Tipo 1 (propio on grid) | Activo | Tipo 1 (propio on grid)-Si-No | Si | [18 empty] | ES0021000042486814DS | IBERDROLA CLIENTES, S.A.U. | i-DE REDES ELÉCTRICAS INTELIGENTES, S.A.U |  |  | Mercado Libre | 3x400 | Trifásico | 13.856 | 13.856 |  |  |  |  | 2.0TD | Modo 2 (Con Maxímetro) | Tipo 5 Con Telegestión | Distribuidora |  |  | false | false | [5 empty] | No | [25 empty] | 2024-01-10
PW | 402 | PW-0402 | SPA-AX | 6106 | SPA-AX06106 | 2023-11-15 18:05:20 | Tipo 1 (propio on grid) | Activo | Tipo 1 (propio on grid)-Si-No | Si | [13 empty] | 6.6 | 0.0 | 26.6 | 6.6 | 6.6 | ES0021000010840772TH | IBERDROLA CLIENTES, S.A.U. | i-DE REDES ELÉCTRICAS INTELIGENTES, S.A.U | 684097000 | 230119815 | Mercado Libre | 3x380 | Trifásico | 6.6 | 6.6 |  |  |  |  | 2.0TD | Modo 2 (Con Maxímetro) | Tipo 5 Con Telegestión | Distribuidora |  | 11124551 | false | false | [5 empty] | No | [25 empty] | 2023-05-10
PW | 6338 | PW-6338 | SPA-SX | 502 | SPA-SX00502 | 2023-11-15 18:19:51 | Tipo 1 (propio on grid) | Activo | Tipo 1 (propio on grid)-Si-No | Si | [13 empty] | 9.2 |  | 9.2 | 8.8 | 8.8 | ES0027700510921001BN0F | IBERDROLA CLIENTES, S.A.U. | VIESGO DISTRIBUCIÓN ELECTRICA, S.L | 683999473 | 6105510558 | Mercado Libre | 1x220 | Monofásico | 8.8 | 8.8 |  |  |  |  | 2.0TD |  | Tipo 5 Sin Telegestión | Distribuidora |  | 2100905207 | false | false | [5 empty] | No | [25 empty] | 2023-05-10
PW | 2161 | PW-2161 | SPA-CX | 244 | SPA-CX00244 | 2023-10-18 22:05:15 | Tipo 2 (cedido propiedad) | Activo | Tipo 2 (cedido propiedad)-Si-No | Si | [38 empty] | false | false | [5 empty] | No | [25 empty] | 2023-05-10
PW | 2540 | PW-2540 | SPA-GC | 8058 | SPA-GC08058 | 2023-10-18 21:47:00 | Tipo 2 (cedido propiedad) | Activo | Tipo 2 (cedido propiedad)-Si-No | Si | [38 empty] | false | false | [5 empty] | No | [25 empty] | 2023-05-10
PW | 2221 | PW-2221 | SPA-CX | 910 | SPA-CX00910 | 2024-01-04 11:28:37 | Tipo 1 (propio on grid) | Activo | Tipo 1 (propio on grid)-Si-No | Si | [14 empty] | 0.0 | 13.856 |  | 13.8 | ES0022000007922942NG1P | IBERDROLA CLIENTES, S.A.U. | UFD DISTRIBUCIÓN ELECTRICIDAD, SA | 684127969 | 1000604033 | Mercado Libre | 3x400 | Trifásico | 22.17 | 22.17 | 22.17 | 22.17 | 22.17 | 22.17 | 3.0TD | Modo 2 (Con Maxímetro) | Tipo 4 | Distribuidora |  | 100061785 | false | false | [5 empty] | No | [24 empty] | 25.0 | 2023-05-10
PW | 549 | PW-0549 | SPA-BI | 148 | SPA-BI00148 | 2023-11-15 18:13:26 | Tipo 1 (propio on grid) | Activo | Tipo 1 (propio on grid)-Si-No | Si | [13 empty] | 34.64 | 0.0 | 33.856 | 13.856 | 13.856 | ES0021000015823559YQ | IBERDROLA CLIENTES, S.A.U. | i-DE REDES ELÉCTRICAS INTELIGENTES, S.A.U | 684118312 | 274641574 | Mercado Libre | 3x400 | Trifásico | 13.856 | 13.856 |  |  |  |  | 2.0TD | Modo 2 (Con Maxímetro) | Tipo 5 Con Telegestión | Distribuidora |  | 37592406 | false | false | [5 empty] | No | [25 empty] | 2023-05-10
PW | 6373 | PW-6373 | SPA-SX | 3202 | SPA-SX03202 | 2023-11-22 19:16:37 | Tipo 1 (propio on grid) | Activo | Tipo 1 (propio on grid)-Si-No | Si | [13 empty] | 14.49 |  | 14.49 | 14.49 | 14.49 | ES0027700508398001WC0F | IBERDROLA CLIENTES, S.A.U. | VIESGO DISTRIBUCIÓN ELECTRICA, S.L | 683998810 | 6105417952 | Mercado Libre | 1x220 | Monofásico | 14.49 | 14.49 |  |  |  |  | 2.0TD |  | Tipo 5 Con Telegestión | Distribuidora |  |  | false | false | [5 empty] | No | [25 empty] | 2023-05-10
PW | 310 | PW-0310 | SPA-AX | 118 | SPA-AX00118 | 2023-10-18 21:52:25 | Tipo 1 (propio on grid) | Activo | Tipo 1 (propio on grid)-Si-No | Si | [13 empty] | 24.249 | 0.0 | 24.249 | 24.249 | 24.249 | ES0021000011655488AM | IBERDROLA CLIENTES, S.A.U. | i-DE REDES ELÉCTRICAS INTELIGENTES, S.A.U | 684114628 | 263450624 | Mercado Libre | 3x400 | Trifásico | 24.249 | 24.249 | 24.249 | 24.249 | 24.249 | 24.249 | 3.0TD | Modo 2 (Con Maxímetro) | Tipo 4 | Distribuidora |  | 60178093 | false | false | [5 empty] | No | [25 empty] | 2023-05-10
PW | 3438 | PW-3438 | SPA-LE | 341 | SPA-LE00341 | 2023-11-15 18:15:32 | Tipo 1 (propio on grid) | Activo | Tipo 1 (propio on grid)-Si-No | Si | [38 empty] | false | false | [5 empty] | No | [24 empty] | 63.0 | 2023-05-10
PW | 1590 | PW-1590 | SPA-CA | 5623 | SPA-CA05623 | 2023-11-15 18:21:36 | Tipo 1 (propio on grid) | Activo | Tipo 1 (propio on grid)-Si-No | Si | [13 empty] | 9.8 |  | 9.8 | 9.2 | 9.2 | ES0031104125102001QD0F | IBERDROLA CLIENTES, S.A.U. | EDISTRIBUCIÓN REDES DIGITALES S.L.U. | 683880159 | 500004047175 | Mercado Libre | 3x400 | Trifásico | 6.582 | 6.582 |  |  |  |  | 2.0TD |  | Tipo 5 Con Telegestión | Distribuidora |  | 46029701 | false | false | [5 empty] | No | [24 empty] | 50.0 | 2023-05-10
PW | 4036 | PW-4036 | SPA-MA | 3844 | SPA-MA03844 | 2023-12-21 11:55:49 | Tipo 1 (propio on grid) | Activo | Tipo 1 (propio on grid)-Si-No | Si | [18 empty] | ES0031105507193001WX | IBERDROLA CLIENTES, S.A.U. | EDISTRIBUCIÓN REDES DIGITALES S.L.U. | 789898883 | 500009194432 | Mercado Libre | 1x230 | Monofásico | 6.9 | 6.9 |  |  |  |  | 2.0TD |  | Tipo 5 Con Telegestión | Distribuidora |  |  | false | false | [5 empty] | No | [25 empty] | 2023-05-10
PW | 2499 | PW-2499 | SPA-GC | 1906 | SPA-GC01906 | 2023-11-15 18:00:55 | Tipo 1 (propio on grid) | Activo | Tipo 1 (propio on grid)-Si-No | Si | [13 empty] | 12.88 |  | 12.88 | 8.8 | 8.8 | ES0031601059577007NH0F | IBERDROLA CLIENTES, S.A.U. | EDISTRIBUCIÓN REDES DIGITALES S.L.U. | 684205506 | 500004055637 | Mercado Libre | 1x220 | Monofásico | 8.8 | 8.8 |  |  |  |  | 2.0TD |  | Tipo 5 Sin Telegestión | Distribuidora |  | 78978299 | false | false | [5 empty] | No | [25 empty] | 2023-05-10
PW | 7162 | PW-7162 | SPA-VI | 8605 | SPA-VI08605 | 2023-10-18 22:12:28 | Tipo 1 (propio on grid) | Activo | Tipo 1 (propio on grid)-Si-No | Si | [13 empty] | 17.326 | 0.0 | 37.321 | 17.321 | 17.321 | ES0021000022106485YD | IBERDROLA CLIENTES, S.A.U. | i-DE REDES ELÉCTRICAS INTELIGENTES, S.A.U | 683860215 | 600962568 | Mercado Libre | 3x400 | Trifásico | 17.321 | 17.321 | 17.321 | 17.321 | 17.321 | 17.321 | 3.0TD | Modo 2 (Con Maxímetro) | Tipo 4 | Distribuidora |  | 45168725 | false | false | [5 empty] | No | [25 empty] | 2023-05-10
PW | 6449 | PW-6449 | SPA-TE | 51 | SPA-TE00051 | 2023-11-15 18:10:19 | Tipo 1 (propio on grid) | Activo | Tipo 1 (propio on grid)-Si-No | Si | [13 empty] | 6.9 |  | 6.9 | 6.9 | 6.9 | ES0031300541083001GY0F | IBERDROLA CLIENTES, S.A.U. | EDISTRIBUCIÓN REDES DIGITALES S.L.U. | 683875978 | 500004049081 | Mercado Libre | 1x230 | Monofásico | 6.9 | 6.9 |  |  |  |  | 2.0TD |  | Tipo 5 Sin Telegestión | Distribuidora |  | 6957201.0 | false | false | [5 empty] | No | [24 empty] | 40.0 | 2023-05-10
PW | 2083 | PW-2083 | SPA-CU | 8518 | SPA-CU08518 | 2023-11-15 18:00:28 | Tipo 1 (propio on grid) | Activo | Tipo 1 (propio on grid)-Si-No | Si | [13 empty] | 11.5 | 0.0 | 14.49 | 11.5 | 11.5 | ES0021000002932947DF | IBERDROLA CLIENTES, S.A.U. | i-DE REDES ELÉCTRICAS INTELIGENTES, S.A.U | 684126497 | 221864842 | Mercado Libre | 1x220 | Monofásico | 11.5 | 11.5 |  |  |  |  | 2.0TD | Modo 2 (Con Maxímetro) | Tipo 5 Con Telegestión | Distribuidora |  | 158814.0 | false | false | [5 empty] | No | [25 empty] | 2023-05-10
PW | 6537 | PW-6537 | SPA-TF | 6021 | SPA-TF06021 | 2023-11-15 18:03:59 | Tipo 1 (propio on grid) | Activo | Tipo 1 (propio on grid)-Si-No | Si | [13 empty] | 13.856 |  | 13.856 | 13.856 | 13.856 | ES0031601034564001EH0F | IBERDROLA CLIENTES, S.A.U. | EDISTRIBUCIÓN REDES DIGITALES S.L.U. | 684089956 | 500004048336 | Mercado Libre | 3x400 | Trifásico | 13.856 | 13.856 |  |  |  |  | 2.0TD | Modo 2 (Con Maxímetro) | Tipo 5 Con Telegestión | Distribuidora |  | 237652.0 | false | false | [5 empty] | No | [24 empty] | 50.0 | 2023-05-10
PW | 1079 | PW-1079 | SPA-BX | 818 | SPA-BX00818 | 2023-10-18 21:54:11 | Tipo 2 (cedido propiedad) | Activo | Tipo 2 (cedido propiedad)-Si-No | Si | [38 empty] | false | false | [5 empty] | No | [25 empty] | 2023-05-10
PW | 5349 | PW-5349 | SPA-OX | 1841 | SPA-OX01841 | 2023-10-18 22:08:43 | Tipo 2 (cedido propiedad) | Activo | Tipo 2 (cedido propiedad)-Si-No | Si | [38 empty] | false | false | [5 empty] | No | [25 empty] | 2023-05-10
PW | 3328 | PW-3328 | SPA-IB | 9001 | SPA-IB09001 | 2023-11-15 18:09:22 | Tipo 1 (propio on grid) | Activo | Tipo 1 (propio on grid)-Si-No | Si | [13 empty] | 9.2 |  | 9.2 | 9.2 | 9.2 | ES0031500115632511JH0F | IBERDROLA CLIENTES, S.A.U. | EDISTRIBUCIÓN REDES DIGITALES S.L.U. | 683857125 | 500004049355 | Mercado Libre | 1x230 | Monofásico | 9.2 | 9.2 |  |  |  |  | 2.0TD |  | Tipo 5 Con Telegestión | Distribuidora |  | 300455826 | false | false | [5 empty] | No | [24 empty] | 32.0 | 2023-05-10
PW | 1132 | PW-1132 | SPA-BX | 976 | SPA-BX00976 | 2023-11-15 18:06:21 | Tipo 1 (propio on grid) | Activo | Tipo 1 (propio on grid)-Si-No | Si | [13 empty] | 20.785 |  | 20.785 | 15.001 | 15.001 | ES0031405950803002HS0F | IBERDROLA CLIENTES, S.A.U. | EDISTRIBUCIÓN REDES DIGITALES S.L.U. | 684068874 | 500004056511 | Mercado Libre | 3x400 | Trifásico | 6.0 | 6.0 | 6.0 | 6.0 | 6.0 | 15.001 | 3.0TD | Modo 2 (Con Maxímetro) | Tipo 4 | Distribuidora |  | 50745876 | false | false | [5 empty] | No | [24 empty] | 4.0 | 2023-05-10
PW | 2230 | PW-2230 | SPA-CX | 955 | SPA-CX00955 | 2023-11-15 18:14:50 | Tipo 1 (propio on grid) | Activo | Tipo 1 (propio on grid)-Si-No | Si | [13 empty] | 11.5 | 0.0 | 11.5 | 10.35 | 10.35 | ES0022000007923011SG1P | IBERDROLA CLIENTES, S.A.U. | UFD DISTRIBUCIÓN ELECTRICIDAD, SA | 684113089 | 1000609324 | Mercado Libre | 1x230 | Monofásico | 10.35 | 10.35 |  |  |  |  | 2.0TD | Modo 2 (Con Maxímetro) | Tipo 5 Con Telegestión | Distribuidora |  | 165696465 | false | false | [5 empty] | No | [24 empty] | 63.0 | 2023-05-10
PW | 3343 | PW-3343 | SPA-JX | 7921 | SPA-JX07921 | 2023-11-15 18:22:34 | Tipo 1 (propio on grid) | Activo | Tipo 1 (propio on grid)-Si-No | Si | [13 empty] | 14.5 |  | 14.5 | 15.0 | 14.49 | ES0031101675680002PV0F | IBERDROLA CLIENTES, S.A.U. | EDISTRIBUCIÓN REDES DIGITALES S.L.U. | 683876697 | 500004046992 | Mercado Libre | 1x230 | Monofásico | 14.49 | 14.49 |  |  |  |  | 2.0TD |  | Tipo 5 Con Telegestión | Distribuidora |  | 304400246 | false | false | [5 empty] | No | [24 empty] | 63.0 | 2023-05-10
PW | 2902 | PW-2902 | SPA-HU | 7142 | SPA-HU07142 | 2023-11-15 18:08:18 | Tipo 1 (propio on grid) | Activo | Tipo 1 (propio on grid)-Si-No | Si | [13 empty] | 18700.0 |  | 18700.0 | 9.2 | 9.2 | ES0031300541185001TR0F | IBERDROLA CLIENTES, S.A.U. | EDISTRIBUCIÓN REDES DIGITALES S.L.U. | 683839410 | 500004047904 | Mercado Libre | 1x230 | Monofásico | 9.2 | 9.2 |  |  |  |  | 2.0TD |  | Tipo 5 Sin Telegestión | Distribuidora |  | 7217390.0 | false | false | [5 empty] | No | [25 empty] | 2023-05-10
PW | 7400 | PW-7400 | SPA-VX | 906 | SPA-VX00906 | 2023-10-18 22:01:33 | Tipo 2 (cedido propiedad) | Activo | Tipo 2 (cedido propiedad)-Si-No | Si | [38 empty] | false | false | [5 empty] | No | [25 empty] | 2023-05-10
PW | 763 | PW-0763 | SPA-BU | 4242 | SPA-BU04242 | 2024-01-05 10:59:19 | Tipo 1 (propio on grid) | Activo | Tipo 1 (propio on grid)-Si-Yes | Si | [13 empty] | 13.856 |  | 13.856 | 13.856 | 13.856 | ES0027700508088001WZ0F | IBERDROLA CLIENTES, S.A.U. | VIESGO DISTRIBUCIÓN ELECTRICA, S.L | 683859869 | 6105580207 | Mercado Libre | 3x400 | Trifásico | 13.856 | 13.856 |  |  |  |  | 2.0TD |  | Tipo 5 Sin Telegestión | Distribuidora |  |  | false | true | MONTAJES Y MANTENIMIENTOS ELECTRICOS 2010 SL | BU4242 | 2005-10-20 | 09-ATLI-00026046 | 2005-11-02 | Si | 12.0 | 400.0 |  | 4.8 | [20 empty] | 32.0 | 2023-05-10 |  | En Vigor |  | 2020-10-06
PW | 3011 | PW-3011 | SPA-HX | 9650 | SPA-HX09650 | 2023-12-12 13:18:21 | Tipo 1 (propio on grid) | Activo | Tipo 1 (propio on grid)-Si-No | Si | [13 empty] | 18.0 |  | 18.0 | 13.943 | 13.943 | ES0031102768434001KG0F | IBERDROLA CLIENTES, S.A.U. | EDISTRIBUCIÓN REDES DIGITALES S.L.U. | 686181141 | 500004054489 | Mercado Libre | 3x230 | Trifásico | 13.943 | 13.943 |  |  |  |  | 2.0TD | Modo 2 (Con Maxímetro) | Tipo 5 Con Telegestión | Distribuidora |  | 400194891 | false | false | [5 empty] | Si | 15.0 | 390.0 |  | 5.85 | [20 empty] | 32.0 | 2023-05-10
PW | 2981 | PW-2981 | SPA-HX | 9503 | SPA-HX09503 | 2023-11-15 18:22:17 | Tipo 1 (propio on grid) | Activo | Tipo 1 (propio on grid)-Si-No | Si | [15 empty] | 9.2 |  | 6.9 | ES0031102122177036AY0F | IBERDROLA CLIENTES, S.A.U. | EDISTRIBUCIÓN REDES DIGITALES S.L.U. | 683874809 | 500004047315 | Mercado Libre | 1x230 | Monofásico | 14.49 | 14.49 |  |  |  |  | 2.0TD |  | Tipo 5 Con Telegestión | Distribuidora |  | 101738401 | false | false | [5 empty] | No | [24 empty] | 32.0 | 2023-05-10
PW | 4800 | PW-4800 | SPA-MX | 3899 | SPA-MX03899 | 2023-11-15 18:03:29 | Tipo 1 (propio on grid) | Activo | Tipo 1 (propio on grid)-Si-No | Si | [13 empty] | 10.392 | 0.0 | 30.392 | 10.392 | 10.392 | ES0021000019145813NN | IBERDROLA CLIENTES, S.A.U. | i-DE REDES ELÉCTRICAS INTELIGENTES, S.A.U | 684083279 | 480990360 | Mercado Libre | 3x400 | Trifásico | 10.392 | 10.392 |  |  |  |  | 2.0TD | Modo 2 (Con Maxímetro) | Tipo 5 Sin Telegestión | Distribuidora |  | 60151427 | false | false | [5 empty] | No | [25 empty] | 2023-05-10
PW | 355 | PW-0355 | SPA-AX | 5416 | SPA-AX05416 | 2023-11-15 18:05:08 | Tipo 1 (propio on grid) | Activo | Tipo 1 (propio on grid)-Si-No | Si | [13 empty] | 13.856 | 0.0 | 30.392 |  | 10.392 | ES0021000000645963GM | IBERDROLA CLIENTES, S.A.U. | i-DE REDES ELÉCTRICAS INTELIGENTES, S.A.U | 684085975 | 216983034 | Mercado Libre | 3x400 | Trifásico | 13.856 | 13.856 |  |  |  |  | 2.0TD | Modo 2 (Con Maxímetro) | Tipo 5 Sin Telegestión | Distribuidora |  | 166035158 | false | false | [5 empty] | No | [25 empty] | 2023-05-10
PW | 5899 | PW-5899 | SPA-SE | 374 | SPA-SE00374 | 2023-11-15 18:24:06 | Tipo 1 (propio on grid) | Activo | Tipo 1 (propio on grid)-Si-No | Si | [15 empty] | 6.9 |  | 5.75 | ES0031102508928003PQ0F | IBERDROLA CLIENTES, S.A.U. | EDISTRIBUCIÓN REDES DIGITALES S.L.U. | 683888900 | 500004046288 | Mercado Libre | 1x230 | Monofásico | 9.2 | 9.2 |  |  |  |  | 2.0TD | Modo 2 (Con Maxímetro) | Tipo 5 Sin Telegestión | Distribuidora |  | 9843792.0 | false | false | [5 empty] | No | [25 empty] | 2023-05-10
PW | 5687 | PW-5687 | SPA-PX | 8057 | SPA-PX08057 | 2023-11-15 18:18:36 | Tipo 1 (propio on grid) | Activo | Tipo 1 (propio on grid)-Si-No | Si | [13 empty] | 6.6 | 0.0 | 14.49 | 6.6 | 6.6 | ES0021000010373801YQ | IBERDROLA CLIENTES, S.A.U. | i-DE REDES ELÉCTRICAS INTELIGENTES, S.A.U | 684129929 | 222714499 | Mercado Libre | 1x220 | Monofásico | 6.6 | 6.6 |  |  |  |  | 2.0TD | Modo 2 (Con Maxímetro) | Tipo 5 Con Telegestión | Distribuidora |  | 80949608 | false | false | [5 empty] | No | [25 empty] | 2023-05-10
PW | 1890 | PW-1890 | SPA-CS | 11 | SPA-CS00011 | 2023-11-15 18:07:22 | Tipo 1 (propio on grid) | Activo | Tipo 1 (propio on grid)-Si-No | Si | [13 empty] | 20.0 | 0.0 | 33.856 | 13.856 | 13.856 | ES0021000002736426CK | IBERDROLA CLIENTES, S.A.U. | i-DE REDES ELÉCTRICAS INTELIGENTES, S.A.U | 684081842 | 217487210 | Mercado Libre | 3x400 | Trifásico | 13.856 | 13.856 |  |  |  |  | 2.0TD | Modo 2 (Con Maxímetro) | Tipo 5 Con Telegestión | Distribuidora |  | 37649590 | false | false | [5 empty] | No | [25 empty] | 2023-05-10
PW | 4883 | PW-4883 | SPA-MX | 6006 | SPA-MX06006 | 2023-11-15 18:03:42 | Tipo 1 (propio on grid) | Activo | Tipo 1 (propio on grid)-Si-No | Si | [13 empty] | 28.0 | 0.0 | 28.0 | 24.0 | 24.0 | ES0022000008667588GW1P | IBERDROLA CLIENTES, S.A.U. | UFD DISTRIBUCIÓN ELECTRICIDAD, SA | 684135905 | 1000609403 | Mercado Libre | 3x400 | Trifásico | 24.0 | 24.0 | 24.0 | 24.0 | 24.0 | 24.0 | 3.0TD | Modo 2 (Con Maxímetro) | Tipo 4 | Distribuidora |  | 47585283 | false | false | [5 empty] | No | [25 empty] | 2023-05-10
PW | 4848 | PW-4848 | SPA-MX | 4451 | SPA-MX04451 | 2023-10-18 21:50:11 | Tipo 2 (cedido propiedad) | Activo | Tipo 2 (cedido propiedad)-Si-No | Si | [38 empty] | false | false | [5 empty] | No | [25 empty] | 2023-05-10
PW | 3959 | PW-3959 | SPA-MA | 2902 | SPA-MA02902 | 2023-11-15 18:23:17 | Tipo 1 (propio on grid) | Activo | Tipo 1 (propio on grid)-Si-No | Si | [13 empty] | 15.0 |  | 15.0 | 13.856 | 13.856 | ES0031104142772001PY0F | IBERDROLA CLIENTES, S.A.U. | EDISTRIBUCIÓN REDES DIGITALES S.L.U. | 686198761 | 500004056824 | Mercado Libre | 3x400 | Trifásico | 13.164 | 13.164 |  |  |  |  | 2.0TD | Modo 2 (Con Maxímetro) | Tipo 5 Sin Telegestión | Distribuidora |  | 400189134 | false | false | [5 empty] | No | [24 empty] | 63.0 | 2023-05-10
PW | 4553 | PW-4553 | SPA-MX | 919 | SPA-MX00919 | 2023-11-15 18:02:42 | Tipo 1 (propio on grid) | Activo | Tipo 1 (propio on grid)-Si-No | Si | [13 empty] | 13.3 | 0.0 | 33.3 | 13.3 | 13.3 | ES0021000010976349FX | IBERDROLA CLIENTES, S.A.U. | i-DE REDES ELÉCTRICAS INTELIGENTES, S.A.U | 684147609 | 233589685 | Mercado Libre | 3x220 | Trifásico | 13.3 | 13.3 |  |  |  |  | 2.0TD | Modo 2 (Con Maxímetro) | Tipo 5 Con Telegestión | Distribuidora |  | 41678310 | false | false | [5 empty] | No | [25 empty] | 2023-05-10
PW | 5654 | PW-5654 | SPA-PX | 1301 | SPA-PX01301 | 2023-11-15 18:18:28 | Tipo 1 (propio on grid) | Activo | Tipo 1 (propio on grid)-Si-No | Si | [14 empty] | 0.0 | 35.1 |  | 15.1 | ES0021000010424881LJ | IBERDROLA CLIENTES, S.A.U. | i-DE REDES ELÉCTRICAS INTELIGENTES, S.A.U |  |  | Mercado Libre | 3x380 | Trifásico | 17.32 | 17.32 | 17.32 | 17.32 | 17.32 | 17.32 | 3.0TD | Modo 2 (Con Maxímetro) | Tipo 4 | En Propiedad |  | 41605384 | false | false | [5 empty] | No | [25 empty] | 2023-05-10
PW | 3091 | PW-3091 | SPA-IB | 64 | SPA-IB00064 | 2023-11-15 18:08:38 | Tipo 1 (propio on grid) | Activo | Tipo 1 (propio on grid)-Si-No | Si | [13 empty] | 6.9 |  | 6.9 | 6.9 | 6.9 | ES0031500527444001MG0F | IBERDROLA CLIENTES, S.A.U. | EDISTRIBUCIÓN REDES DIGITALES S.L.U. | 683852541 | 500004049093 | Mercado Libre | 1x230 | Monofásico | 6.9 | 6.9 |  |  |  |  | 2.0TD |  | Tipo 5 Sin Telegestión | Distribuidora |  | 58060135 | false | false | [5 empty] | No | [24 empty] | 30.0 | 2023-05-10
PW | 6162 | PW-6162 | SPA-SO | 9786 | SPA-SO09786 | 2023-10-18 22:10:54 | Tipo 2 (cedido propiedad) | Activo | Tipo 2 (cedido propiedad)-Si-No | Si | [38 empty] | false | false | [5 empty] | No | [25 empty] | 2023-05-10
PW | 4563 | PW-4563 | SPA-MX | 989 | SPA-MX00989 | 2023-10-18 21:48:59 | Tipo 2 (cedido propiedad) | Activo | Tipo 2 (cedido propiedad)-Si-No | Si | [38 empty] | false | false | [5 empty] | No | [25 empty] | 2023-05-10
PW | 307 | PW-0307 | SPA-AX | 59 | SPA-AX00059 | 2023-10-18 21:52:24 | Tipo 2 (cedido propiedad) | Activo | Tipo 2 (cedido propiedad)-Si-No | Si | [38 empty] | false | false | [5 empty] | No | [25 empty] | 2023-05-10
PW | 16123 | PW-16123 |  |  |  | 2024-01-29 09:33:42 | Tipo 1 (propio on grid) |  | Tipo 1 (propio on grid)-Si-No | Si | [38 empty] | false | false | [31 empty] | 2024-01-29
PW | 4407 | PW-4407 | SPA-MX | 395 | SPA-MX00395 | 2023-11-15 18:02:08 | Tipo 1 (propio on grid) | Activo | Tipo 1 (propio on grid)-Si-No | Si | [14 empty] | 0.0 | 15.788 |  | 13.2 | ES0022000007928106YQ1P | IBERDROLA CLIENTES, S.A.U. | UFD DISTRIBUCIÓN ELECTRICIDAD, SA |  |  | Mercado Libre | 3x380 | Trifásico | 24.0 | 24.0 | 24.0 | 24.0 | 24.0 | 24.0 | 3.0TD | Modo 2 (Con Maxímetro) | Tipo 4 | Distribuidora |  | 100020223 | false | false | [5 empty] | No | [25 empty] | 2023-05-10
PW | 198 | PW-0198 | SPA-AL | 9222 | SPA-AL09222 | 2023-10-18 22:13:07 | Tipo 2 (cedido propiedad) | Activo | Tipo 2 (cedido propiedad)-Si-No | Si | [38 empty] | false | false | [5 empty] | No | [25 empty] | 2023-05-10
PW | 2157 | PW-2157 | SPA-CX | 226 | SPA-CX00226 | 2023-11-15 18:14:33 | Tipo 1 (propio on grid) | Activo | Tipo 1 (propio on grid)-Si-No | Si | [13 empty] | 22.17 | 0.0 | 22.17 | 20.79 | 20.785 | ES0022000008896448HN1P | IBERDROLA CLIENTES, S.A.U. | UFD DISTRIBUCIÓN ELECTRICIDAD, SA | 686167995 | 1000610238 | Mercado Libre | 3x400 | Trifásico | 20.785 | 20.785 | 20.785 | 20.785 | 20.785 | 20.785 | 3.0TD | Modo 2 (Con Maxímetro) | Tipo 4 | Distribuidora |  | 136405136 | false | false | [5 empty] | No | [24 empty] | 32.0 | 2023-05-10
PW | 2914 | PW-2914 | SPA-HU | 7169 | SPA-HU07169 | 2023-11-15 18:08:21 | Tipo 1 (propio on grid) | Activo | Tipo 1 (propio on grid)-Si-No | Si | [13 empty] | 14.49 |  | 14.49 | 14.49 | 14.49 | ES0031406377782001XE0F | IBERDROLA CLIENTES, S.A.U. | EDISTRIBUCIÓN REDES DIGITALES S.L.U. | 684000246 | 500004048923 | Mercado Libre | 1x230 | Monofásico | 14.49 | 14.49 |  |  |  |  | 2.0TD | Modo 2 (Con Maxímetro) | Tipo 5 Con Telegestión | Distribuidora |  | 303863574 | false | false | [5 empty] | No | [25 empty] | 2023-05-10
PW | 3825 | PW-3825 | SPA-MA | 2410 | SPA-MA02410 | 2023-11-15 18:22:47 | Tipo 1 (propio on grid) | Activo | Tipo 1 (propio on grid)-Si-No | Si | [15 empty] | 6.9 | 17.32 | 5.75 | ES0031102885673015VZ0F | IBERDROLA CLIENTES, S.A.U. | EDISTRIBUCIÓN REDES DIGITALES S.L.U. | 683841725 | 500004045615 | Mercado Libre | 3x400 | Trifásico | 17.32 | 17.32 | 17.32 | 17.32 | 17.32 | 17.32 | 3.0TD | Modo 2 (Con Maxímetro) | Tipo 4 | Distribuidora |  | 11194231 | false | false | [5 empty] | No | [24 empty] | 63.0 | 2023-05-10
PW | 1888 | PW-1888 | SPA-CS | 7 | SPA-CS00007 | 2023-12-12 13:22:58 | Tipo 1 (propio on grid) | Activo | Tipo 1 (propio on grid)-Si-No | Si | [13 empty] | 24.249 | 0.0 | 20.785 |  | 20.785 | ES0021000002703318FX | IBERDROLA CLIENTES, S.A.U. | i-DE REDES ELÉCTRICAS INTELIGENTES, S.A.U | 684137483 | 218866823 | Mercado Libre | 3x400 | Trifásico | 24.249 | 24.249 | 24.249 | 24.249 | 24.249 | 24.249 | 3.0TD | Modo 2 (Con Maxímetro) | Tipo 4 | Distribuidora |  | 166302457 | false | false | [5 empty] | Si | 10.0 | 390.0 |  | 3.9 | [21 empty] | 2023-05-10
PW | 2533 | PW-2533 | SPA-GC | 3018 | SPA-GC03018 | 2023-11-15 18:01:03 | Tipo 1 (propio on grid) | Activo | Tipo 1 (propio on grid)-Si-No | Si | [13 empty] | 8.05 |  | 8.05 | 8.05 | 8.05 | ES0031600070721002NX0F | IBERDROLA CLIENTES, S.A.U. | EDISTRIBUCIÓN REDES DIGITALES S.L.U. | 683837746 | 500004047011 | Mercado Libre | 1x230 | Monofásico | 8.05 | 8.05 |  |  |  |  | 2.0TD |  | Tipo 5 Sin Telegestión | Distribuidora |  |  | false | false | [5 empty] | No | [25 empty] | 2023-05-10
PW | 4477 | PW-4477 | SPA-MX | 554 | SPA-MX00554 | 2023-10-18 21:48:37 | Tipo 2 (cedido propiedad) | Activo | Tipo 2 (cedido propiedad)-Si-No | Si | [38 empty] | false | false | [5 empty] | No | [25 empty] | 2023-05-10
PW | 5963 | PW-5963 | SPA-SE | 1102 | SPA-SE01102 | 2023-11-15 18:24:18 | Tipo 1 (propio on grid) | Activo | Tipo 1 (propio on grid)-Si-No | Si | [15 empty] | 22.5 |  | 20.785 | ES0031102476628008HW0F | IBERDROLA CLIENTES, S.A.U. | EDISTRIBUCIÓN REDES DIGITALES S.L.U. | 684090144 | 500004047597 | Mercado Libre | 3x400 | Trifásico | 24.24 | 24.24 | 24.24 | 24.24 | 24.24 | 24.24 | 3.0TD | Modo 2 (Con Maxímetro) | Tipo 4 | En Propiedad |  | 73263037 | false | false | [5 empty] | No | [24 empty] | 63.0 | 2023-05-10
PW | 7306 | PW-7306 | SPA-VX | 134 | SPA-VX00134 | 2023-10-18 22:01:07 | Tipo 2 (cedido propiedad) | Activo | Tipo 2 (cedido propiedad)-Si-No | Si | [38 empty] | false | false | [5 empty] | No | [25 empty] | 2023-05-10
PW | 6422 | PW-6422 | SPA-SX | 9404 | SPA-SX09404 | 2023-10-18 22:11:45 | Tipo 2 (cedido propiedad) | Activo | Tipo 2 (cedido propiedad)-Si-No | Si | [38 empty] | false | false | [5 empty] | No | [25 empty] | 2023-05-10
PW | 7296 | PW-7296 | SPA-VX | 116 | SPA-VX00116 | 2023-11-15 18:11:23 | Tipo 1 (propio on grid) | Activo | Tipo 1 (propio on grid)-Si-No | Si | [14 empty] | 0.0 | 33.85 |  | 13.85 | ES0021000007942455GT | IBERDROLA CLIENTES, S.A.U. | i-DE REDES ELÉCTRICAS INTELIGENTES, S.A.U | 684090697 | 220004845 | Mercado Libre | 3x400 | Trifásico | 15.1 | 15.1 | 15.1 | 15.1 | 15.1 | 15.1 | 3.0TD | Modo 2 (Con Maxímetro) | Tipo 4 | Distribuidora |  | 47765958 | false | false | [5 empty] | No | [25 empty] | 2023-05-10
PW | 10112 | PW-10112 | SPA-OX | 1243 | SPA-OX01243 | 2023-11-15 18:24:41 | Tipo 1 (propio on grid) | Activo | Tipo 1 (propio on grid)-Si-No | Si | [18 empty] | ES0027460000053735BJ | IBERDROLA CLIENTES, S.A.U. | VIESGO DISTRIBUCIÓN ELECTRICA, S.L |  |  | Mercado Libre | 3x400 | Trifásico | 10.392 | 10.392 |  |  |  |  | 2.0TD |  | Tipo 5 Con Telegestión | Distribuidora |  |  | false | false | [5 empty] | No | [25 empty] | 2023-07-07
PW | 1511 | PW-1511 | SPA-BX | 9893 | SPA-BX09893 | 2023-11-15 18:07:20 | Tipo 1 (propio on grid) | Activo | Tipo 1 (propio on grid)-Si-No | Si | [18 empty] | ES0031406209139010ST | IBERDROLA CLIENTES, S.A.U. | EDISTRIBUCIÓN REDES DIGITALES S.L.U. | 733669670 | 500006200358 | Mercado Libre | 3x400 | Trifásico | 10.392 | 10.392 |  |  |  |  | 2.0TD |  | Tipo 5 Con Telegestión | Distribuidora |  |  | false | false | [5 empty] | No | [25 empty] | 2023-05-10
PW | 5036 | PW-5036 | SPA-MX | 9754 | SPA-MX09754 | 2023-10-18 21:50:58 | Tipo 2 (cedido propiedad) | Activo | Tipo 2 (cedido propiedad)-Si-No | Si | [38 empty] | false | false | [5 empty] | No | [25 empty] | 2023-05-10
PW | 487 | PW-0487 | SPA-BA | 394 | SPA-BA00394 | 2023-11-15 18:21:19 | Tipo 1 (propio on grid) | Activo | Tipo 1 (propio on grid)-Si-No | Si | [13 empty] | 14.49 |  | 14.49 | 9.2 | 9.2 | ES0031105158200001EV | IBERDROLA CLIENTES, S.A.U. | EDISTRIBUCIÓN REDES DIGITALES S.L.U. | 683845159 | 500004046326 | Mercado Libre | 1x230 | Monofásico | 9.2 | 9.2 |  |  |  |  | 2.0TD |  | Tipo 5 Con Telegestión | Distribuidora |  |  | false | false | [5 empty] | No | [25 empty] | 2023-05-10
PW | 6695 | PW-6695 | SPA-TO | 106 | SPA-TO00106 | 2023-10-18 21:51:48 | Tipo 3 (propio off grid) | Activo | Tipo 3 (propio off grid)-No-No | No | [8 empty] | Híbrido | 7.36 | 7.36 | 2021-06-17 | [26 empty] | false | false | [5 empty] | No | [18 empty] | 2021-06-17 | [6 empty] | 2023-05-10
PW | 3121 | PW-3121 | SPA-IB | 128 | SPA-IB00128 | 2023-12-21 11:17:57 | Tipo 1 (propio on grid) | Activo | Tipo 1 (propio on grid)-Si-No | Si | [15 empty] | 17.321 |  | 17.321 | ES0031500632219001JE | IBERDROLA CLIENTES, S.A.U. | EDISTRIBUCIÓN REDES DIGITALES S.L.U. |  |  | Mercado Libre | 3x400 | Trifásico | 20.785 | 20.785 | 20.785 | 20.785 | 20.785 | 20.785 | 3.0TD | Modo 2 (Con Maxímetro) | Tipo 4 | Distribuidora |  | 85533868 | false | false | [5 empty] | No | [25 empty] | 2023-05-10
PW | 1430 | PW-1430 | SPA-BX | 4445 | SPA-BX04445 | 2023-10-18 21:55:40 | Tipo 2 (cedido propiedad) | Activo | Tipo 2 (cedido propiedad)-Si-No | Si | [38 empty] | false | false | [5 empty] | No | [25 empty] | 2023-05-10
PW | 5025 | PW-5025 | SPA-MX | 9001 | SPA-MX09001 | 2023-11-15 18:03:50 | Tipo 1 (propio on grid) | Activo | Tipo 1 (propio on grid)-Si-Yes | Si | [13 empty] | 19.8 | 40.0 | 19.8 | 13.2 | 13.2 | ES0022000008323030LF1P | IBERDROLA CLIENTES, S.A.U. | UFD DISTRIBUCIÓN ELECTRICIDAD, SA | 684387815 | 104220010205 | Mercado Libre | 3x15000 | Alta Tensión | 7.26 | 7.26 | 7.26 | 7.26 | 7.26 | 13.2 | 6.1TD | Modo 2 (Con Maxímetro) | Tipo 5 Con Telegestión | Distribuidora |  | 1091218.0 | false | true | MONTAJES Y MANTENIMIENTOS ELECTRICOS 2010 SL | MX9001 | 2011-08-01 |  | 2011-10-17 | No | [24 empty] | 50.0 | 2023-05-10 |  | En Vigor |  | 2021-10-21
PW | 4438 | PW-4438 | SPA-MX | 442 | SPA-MX00442 | 2023-11-15 18:02:15 | Tipo 1 (propio on grid) | Activo | Tipo 1 (propio on grid)-Si-No | Si | [13 empty] | 21.0 | 0.0 | 35.1 | 15.1 | 15.1 | ES0021000004527306FY | IBERDROLA CLIENTES, S.A.U. | i-DE REDES ELÉCTRICAS INTELIGENTES, S.A.U | 684098854 | 220347384 | Mercado Libre | 3x380 | Trifásico | 5.0 | 6.0 | 6.0 | 6.0 | 6.0 | 15.1 | 3.0TD | Modo 2 (Con Maxímetro) | Tipo 4 | En Propiedad |  | 176316463 | false | false | [5 empty] | No | [25 empty] | 2023-05-10
PW | 4622 | PW-4622 | SPA-MX | 1717 | SPA-MX01717 | 2023-11-15 18:02:52 | Tipo 1 (propio on grid) | Activo | Tipo 1 (propio on grid)-Si-No | Si | [13 empty] | 34.917 | 0.0 | 33.856 | 13.856 | 13.856 | ES0021000012519030NN | IBERDROLA CLIENTES, S.A.U. | i-DE REDES ELÉCTRICAS INTELIGENTES, S.A.U | 684397638 | 266713830 | Mercado Libre | 3x400 | Trifásico | 13.856 | 13.856 |  |  |  |  | 2.0TD | Modo 2 (Con Maxímetro) | Tipo 5 Con Telegestión | Distribuidora |  | 176000791 | false | false | [5 empty] | No | [25 empty] | 2023-05-10
PW | 3166 | PW-3166 | SPA-IB | 231 | SPA-IB00231 | 2023-11-15 18:08:54 | Tipo 1 (propio on grid) | Activo | Tipo 1 (propio on grid)-Si-No | Si | [13 empty] | 5.75 |  | 5.75 | 6.6 | 5.75 | ES0031500288391007GV0F | IBERDROLA CLIENTES, S.A.U. | EDISTRIBUCIÓN REDES DIGITALES S.L.U. | 683856972 | 500004048287 | Mercado Libre | 1x230 | Monofásico | 5.75 | 5.75 |  |  |  |  | 2.0TD |  | Tipo 5 Con Telegestión | Distribuidora |  | 201150943 | false | false | [5 empty] | No | [24 empty] | 63.0 | 2023-05-10
PW | 4506 | PW-4506 | SPA-MX | 644 | SPA-MX00644 | 2023-10-18 21:48:45 | Tipo 1 (propio on grid) | Activo | Tipo 1 (propio on grid)-Si-No | Si | [13 empty] | 20.0 | 0.0 | 37.321 | 17.321 | 17.321 | ES0021000005653934RW | IBERDROLA CLIENTES, S.A.U. | i-DE REDES ELÉCTRICAS INTELIGENTES, S.A.U | 684126278 | 215822882 | Mercado Libre | 3x400 | Trifásico | 17.321 | 17.321 | 17.321 | 17.321 | 17.321 | 17.321 | 3.0TD | Modo 2 (Con Maxímetro) | Tipo 4 | Distribuidora |  | 176323888 | false | false | [5 empty] | No | [25 empty] | 2023-05-10
PW | 1001 | PW-1001 | SPA-BX | 529 | SPA-BX00529 | 2023-11-15 18:06:00 | Tipo 1 (propio on grid) | Activo | Tipo 1 (propio on grid)-Si-No | Si | [15 empty] | 15.0 |  | 13.856 | ES0031405913824012MB0F | IBERDROLA CLIENTES, S.A.U. | EDISTRIBUCIÓN REDES DIGITALES S.L.U. | 686027528 | 500004048321 | Mercado Libre | 3x400 | Trifásico | 17.32 | 17.32 | 17.32 | 17.32 | 17.32 | 17.32 | 3.0TD | Modo 2 (Con Maxímetro) | Tipo 4 | Distribuidora |  | 400239590 | false | false | [5 empty] | No | [24 empty] | 25.0 | 2023-05-10
PW | 4037 | PW-4037 | SPA-MA | 3850 | SPA-MA03850 | 2023-11-15 18:23:28 | Tipo 1 (propio on grid) | Activo | Tipo 1 (propio on grid)-Si-No | Si | [15 empty] | 5.75 |  | 3.45 | ES0031104111298001GB0F | IBERDROLA CLIENTES, S.A.U. | EDISTRIBUCIÓN REDES DIGITALES S.L.U. | 683849463 | 500004048144 | Mercado Libre | 1x230 | Monofásico | 9.2 | 9.2 |  |  |  |  | 2.0TD |  | Tipo 5 Sin Telegestión | Distribuidora |  | 20116280 | false | false | [5 empty] | No | [24 empty] | 32.0 | 2023-05-10
PW | 7675 | PW-7675 | SPA-ZA | 7066 | SPA-ZA07066 | 2023-11-15 18:21:00 | Tipo 1 (propio on grid) | Activo | Tipo 1 (propio on grid)-Si-No | Si | [13 empty] | 10.392 | 0.0 | 30.392 | 10.392 | 10.392 | ES0021000039956327CB | IBERDROLA CLIENTES, S.A.U. | i-DE REDES ELÉCTRICAS INTELIGENTES, S.A.U |  |  | Mercado Libre | 3x400 | Trifásico | 10.392 | 10.392 |  |  |  |  | 2.0TD |  | Tipo 5 Con Telegestión | Distribuidora |  |  | false | false | [5 empty] | No | [25 empty] | 2023-05-10
PW | 5938 | PW-5938 | SPA-SE | 817 | SPA-SE00817 | 2023-10-18 22:17:21 | Tipo 2 (cedido propiedad) | Activo | Tipo 2 (cedido propiedad)-Si-No | Si | [38 empty] | false | false | [5 empty] | No | [25 empty] | 2023-05-10
PW | 1538 | PW-1538 | SPA-CA | 4309 | SPA-CA04309 | 2024-01-31 10:56:15 | Tipo 1 (propio on grid) | Activo | Tipo 1 (propio on grid)-Si-No | Si | No | No | [11 empty] | 17.321 |  | 17.321 | 17.321 | 17.321 | ES0031102011281020LP0F | IBERDROLA CLIENTES, S.A.U. | EDISTRIBUCIÓN REDES DIGITALES S.L.U. | 686181566 | 500004048444 | Mercado Libre | 3x400 | Trifásico | 17.321 | 17.321 | 17.321 | 17.321 | 17.321 | 17.321 | 3.0TD | Modo 2 (Con Maxímetro) | Tipo 5 Con Telegestión | Distribuidora | CENTRALIZACION CONTADORES | 400076471 | false | false | [5 empty] | No | [21 empty] | 17.321 |  |  |  | 2023-05-10
PW | 7397 | PW-7397 | SPA-VX | 900 | SPA-VX00900 | 2023-11-15 18:11:41 | Tipo 1 (propio on grid) | Activo | Tipo 1 (propio on grid)-Si-Yes | Si | [13 empty] | 0.0 | 13.45 | 6.9 | 6.9 | 6.9 | ES0021000011013686CH | IBERDROLA CLIENTES, S.A.U. | i-DE REDES ELÉCTRICAS INTELIGENTES, S.A.U | 684081039 | 260679161 | Mercado Libre | 3x20000 | Alta Tensión | 1.04 | 1.73 | 1.73 | 1.73 | 1.73 | 6.9 | 6.1TD | Modo 2 (Con Maxímetro) | Tipo 5 Con Telegestión | Distribuidora |  | 75264535 | false | true | ELECTRO XXI |  |  |  |  | No | [25 empty] | 2023-05-10 |  | En Vigor |  | 2021-04-19
PW | 6665 | PW-6665 | SPA-TO | 34 | SPA-TO00034 | 2023-10-18 21:51:41 | Tipo 2 (cedido propiedad) | Activo | Tipo 2 (cedido propiedad)-Si-No | Si | [38 empty] | false | false | [5 empty] | No | [25 empty] | 2023-05-10
PW | 6943 | PW-6943 | SPA-TX | 7743 | SPA-TX07743 | 2023-11-15 18:10:55 | Tipo 1 (propio on grid) | Activo | Tipo 1 (propio on grid)-Si-No | Si | [13 empty] | 20.785 |  | 20.785 | 13.856 | 13.856 | ES0031405656834003HL0F | IBERDROLA CLIENTES, S.A.U. | EDISTRIBUCIÓN REDES DIGITALES S.L.U. | 686171160 | 500004056326 | Mercado Libre | 3x380 | Trifásico | 13.856 | 13.856 |  |  |  |  | 2.0TD | Modo 2 (Con Maxímetro) | Tipo 5 Con Telegestión | Distribuidora |  | 222353.0 | false | false | [5 empty] | No | [25 empty] | 2023-05-10
PW | 665 | PW-0665 | SPA-BI | 1840 | SPA-BI01840 | 2023-10-18 22:04:18 | Tipo 2 (cedido propiedad) | Activo | Tipo 2 (cedido propiedad)-Si-No | Si | [38 empty] | false | false | [5 empty] | No | [25 empty] | 2023-05-10
PW | 6628 | PW-6628 | SPA-TF | 6700 | SPA-TF06700 | 2023-10-18 21:51:31 | Tipo 2 (cedido propiedad) | Activo | Tipo 2 (cedido propiedad)-Si-No | Si | [38 empty] | false | false | [5 empty] | No | [25 empty] | 2023-05-10
PW | 6930 | PW-6930 | SPA-TX | 7715 | SPA-TX07715 | 2023-12-20 15:30:47 | Tipo 1 (propio on grid) | Activo | Tipo 1 (propio on grid)-Si-No | Si | [13 empty] | 20.785 |  | 20.785 |  | 13.856 | ES0031405762600027JZ0F | IBERDROLA CLIENTES, S.A.U. | EDISTRIBUCIÓN REDES DIGITALES S.L.U. | 686170660 | 500004054281 | Mercado Libre | 3x380 | Trifásico | 17.321 | 17.321 | 17.321 | 17.321 | 17.321 | 17.321 | 3.0TD | Modo 2 (Con Maxímetro) | Tipo 4 | Distribuidora |  | 400274521 | false | false | [5 empty] | No | [25 empty] | 2023-05-10
PW | 7479 | PW-7479 | SPA-VX | 1172 | SPA-VX01172 | 2023-11-15 18:11:59 | Tipo 1 (propio on grid) | Activo | Tipo 1 (propio on grid)-Si-No | Si | [13 empty] | 17.321 | 0.0 | 37.321 | 17.321 | 17.321 | ES0021000008297367RE | IBERDROLA CLIENTES, S.A.U. | i-DE REDES ELÉCTRICAS INTELIGENTES, S.A.U | 684384668 | 213447897 | Mercado Libre | 3x400 | Trifásico | 17.321 | 17.321 | 17.321 | 17.321 | 17.321 | 17.321 | 3.0TD | Modo 2 (Con Maxímetro) | Tipo 4 | En Propiedad |  | 88510928 | false | false | [5 empty] | No | [25 empty] | 2023-05-10
PW | 6150 | PW-6150 | SPA-SO | 9738 | SPA-SO09738 | 2023-10-18 22:10:51 | Tipo 2 (cedido propiedad) | Activo | Tipo 2 (cedido propiedad)-Si-No | Si | [38 empty] | false | false | [5 empty] | No | [25 empty] | 2023-05-10
PW | 6094 | PW-6094 | SPA-SG | 9181 | SPA-SG09181 | 2023-11-15 18:19:05 | Tipo 1 (propio on grid) | Activo | Tipo 1 (propio on grid)-Si-No | Si | [13 empty] | 6.9 | 0.0 | 6.9 | 6.6 | 6.6 | ES0022000007991798SK1P | IBERDROLA CLIENTES, S.A.U. | UFD DISTRIBUCIÓN ELECTRICIDAD, SA | 686179419 | 1000603067 | Mercado Libre | 1x220 | Monofásico | 6.6 | 6.6 |  |  |  |  | 2.0TD | Modo 2 (Con Maxímetro) | Tipo 5 Sin Telegestión | Distribuidora |  | 245302.0 | false | false | [5 empty] | No | [25 empty] | 2023-05-10
PW | 5146 | PW-5146 | SPA-OR | 8711 | SPA-OR08711 | 2023-11-15 18:16:45 | Tipo 1 (propio on grid) | Activo | Tipo 1 (propio on grid)-Si-No | Si | [13 empty] | 18.229 | 0.0 | 18.229 | 13.8 | 13.8 | ES0022000008013067CS1P | IBERDROLA CLIENTES, S.A.U. | UFD DISTRIBUCIÓN ELECTRICIDAD, SA | 686165226 | 1000605554 | Mercado Libre | 3x400 | Trifásico | 13.8 | 13.8 |  |  |  |  | 2.0TD | Modo 2 (Con Maxímetro) | Tipo 5 Con Telegestión | Distribuidora |  | 40129097 | false | false | [5 empty] | No | [24 empty] | 80.0 | 2023-05-10
PW | 3724 | PW-3724 | SPA-LX | 144 | SPA-LX00144 | 2023-11-15 18:09:24 | Tipo 1 (propio on grid) | Activo | Tipo 1 (propio on grid)-Si-No | Si | [13 empty] | 6.9 |  | 6.9 | 6.9 | 6.9 | ES0031408359518001YV0F | IBERDROLA CLIENTES, S.A.U. | EDISTRIBUCIÓN REDES DIGITALES S.L.U. | 686174537 | 500004054014 | Mercado Libre | 1x230 | Monofásico | 6.9 | 6.9 |  |  |  |  | 2.0TD |  | Tipo 5 Sin Telegestión | Distribuidora |  | 200353008 | false | false | [5 empty] | No | [24 empty] | 63.0 | 2023-05-10
PW | 4017 | PW-4017 | SPA-MA | 3097 | SPA-MA03097 | 2023-10-18 22:16:25 | Tipo 2 (cedido propiedad) | Activo | Tipo 2 (cedido propiedad)-Si-No | Si | [38 empty] | false | false | [5 empty] | No | [25 empty] | 2023-05-10
PW | 2845 | PW-2845 | SPA-GU | 9188 | SPA-GU09188 | 2023-11-15 18:01:18 | Tipo 1 (propio on grid) | Activo | Tipo 1 (propio on grid)-Si-Yes | Si | [18 empty] | ES0304000054011198WH | IBERDROLA CLIENTES, S.A.U. | HIDROELÉCTRICA DEL GUADIELA I, SA |  |  | Mercado Libre | 1x230 | Monofásico | 6.9 | 6.9 |  |  |  |  | 2.0TD |  | Tipo 5 Sin Telegestión | Distribuidora |  |  | false | true | MONTAJES Y MANTENIMIENTOS ELECTRICOS 2010 SL |  | 2011-08-01 |  | 2011-10-17 | Si | 10.0 | 390.0 |  | 3.9 | [21 empty] | 2023-05-10 |  | En Vigor |  | 2021-07-15
PW | 5966 | PW-5966 | SPA-SE | 1109 | SPA-SE01109 | 2023-11-15 18:24:19 | Tipo 1 (propio on grid) | Activo | Tipo 1 (propio on grid)-Si-No | Si | [13 empty] | 6.9 |  | 6.9 | 6.9 | 6.9 | ES0031102750389001PE0F | IBERDROLA CLIENTES, S.A.U. | EDISTRIBUCIÓN REDES DIGITALES S.L.U. | 683850222 | 500004046488 | Mercado Libre | 1x230 | Monofásico | 6.6 | 6.6 |  |  |  |  | 2.0TD |  | Tipo 5 Con Telegestión | Distribuidora |  | 200890861 | false | false | [5 empty] | No | [25 empty] | 2023-05-10
PW | 2302 | PW-2302 | SPA-CX | 2027 | SPA-CX02027 | 2023-11-15 18:15:08 | Tipo 1 (propio on grid) | Activo | Tipo 1 (propio on grid)-Si-No | Si | [13 empty] | 17.32 | 0.0 | 17.32 | 17.32 | 17.32 | ES0022000007938088AQ1P | IBERDROLA CLIENTES, S.A.U. | UFD DISTRIBUCIÓN ELECTRICIDAD, SA | 684121116 | 1000608782 | Mercado Libre | 3x400 | Trifásico | 17.32 | 17.32 | 17.32 | 17.32 | 17.32 | 17.32 | 3.0TD | Modo 2 (Con Maxímetro) | Tipo 4 | Distribuidora |  | 166408652 | false | false | [5 empty] | No | [24 empty] | 50.0 | 2023-05-10
PW | 4706 | PW-4706 | SPA-MX | 3011 | SPA-MX03011 | 2023-11-15 18:03:09 | Tipo 1 (propio on grid) | Activo | Tipo 1 (propio on grid)-Si-No | Si | [13 empty] | 43.0 | 0.0 | 35.1 | 15.1 | 15.1 | ES0021000004099016SE | IBERDROLA CLIENTES, S.A.U. | i-DE REDES ELÉCTRICAS INTELIGENTES, S.A.U | 684385132 | 218039906 | Mercado Libre | 3x400 | Trifásico | 9.0 | 10.0 | 10.0 | 10.0 | 10.0 | 15.1 | 3.0TD | Modo 2 (Con Maxímetro) | Tipo 4 | Distribuidora |  | 47539742 | false | false | [5 empty] | No | [25 empty] | 2023-05-10
PW | 5390 | PW-5390 | SPA-OX | 6607 | SPA-OX06607 | 2023-11-22 19:16:24 | Tipo 1 (propio on grid) | Activo | Tipo 1 (propio on grid)-Si-No | Si | [13 empty] | 13.856 |  | 13.856 | 13.856 | 13.856 | ES0027700503048001QG0F | IBERDROLA CLIENTES, S.A.U. | VIESGO DISTRIBUCIÓN ELECTRICA, S.L | 686206381 | 6105543341 | Mercado Libre | 3x400 | Trifásico | 13.856 | 13.856 |  |  |  |  | 2.0TD | Modo 2 (Con Maxímetro) | Tipo 5 Con Telegestión | Distribuidora |  |  | false | false | [5 empty] | No | [25 empty] | 2023-05-10
PW | 7748 | PW-7748 | SPA-ZX | 341 | SPA-ZX00341 | 2023-11-15 18:12:45 | Tipo 1 (propio on grid) | Activo | Tipo 1 (propio on grid)-Si-No | Si | [13 empty] | 18700.0 |  | 18700.0 | 14.49 | 14.49 | ES0031300531020001BN0F | IBERDROLA CLIENTES, S.A.U. | EDISTRIBUCIÓN REDES DIGITALES S.L.U. | 684101191 | 500004047952 | Mercado Libre | 1x230 | Monofásico | 14.49 | 14.49 |  |  |  |  | 2.0TD |  | Tipo 5 Con Telegestión | Distribuidora |  | 201299764 | false | false | [5 empty] | No | [24 empty] | 63.0 | 2023-05-10
PW | 5400 | PW-5400 | SPA-OX | 6802 | SPA-OX06802 | 2023-11-15 18:17:38 | Tipo 1 (propio on grid) | Activo | Tipo 1 (propio on grid)-Si-No | Si | [13 empty] | 17.32 | 0.0 | 17.32 | 13.86 | 13.86 | ES0026000000880473QA0F | IBERDROLA CLIENTES, S.A.U. | HIDROCANTÁBRICO DISTRIBUCIÓN ELÉCTRICA S.A.U | 683871020 | 1005796097 | Mercado Libre | 3x400 | Trifásico | 13.86 | 13.86 |  |  |  |  | 2.0TD | Modo 2 (Con Maxímetro) | Tipo 5 Con Telegestión | Distribuidora |  | 42301172 | false | false | [5 empty] | No | [25 empty] | 2023-05-10
PW | 6590 | PW-6590 | SPA-TF | 6233 | SPA-TF06233 | 2023-11-15 18:04:13 | Tipo 1 (propio on grid) | Activo | Tipo 1 (propio on grid)-Si-No | Si | [13 empty] | 6.928 |  | 6.928 | 10.35 | 6.928 | ES0031607493071002KT0F | IBERDROLA CLIENTES, S.A.U. | EDISTRIBUCIÓN REDES DIGITALES S.L.U. | 686199881 | 500004048746 | Mercado Libre | 3x400 | Trifásico | 6.928 | 6.928 |  |  |  |  | 2.0TD | Modo 2 (Con Maxímetro) | Tipo 5 Con Telegestión | Distribuidora |  | 437233.0 | false | false | [5 empty] | No | [24 empty] | 50.0 | 2023-05-10
PW | 3806 | PW-3806 | SPA-LX | 9861 | SPA-LX09861 | 2023-11-15 18:09:41 | Tipo 1 (propio on grid) | Activo | Tipo 1 (propio on grid)-Si-No | Si | [13 empty] | 15.0 |  | 15.0 | 15.0 | 15.0 | ES0031406179453013XB0F | IBERDROLA CLIENTES, S.A.U. | EDISTRIBUCIÓN REDES DIGITALES S.L.U. | 684104520 | 500004054021 | Mercado Libre | 3x380 | Trifásico | 15.0 | 15.0 |  |  |  |  | 2.0TD | Modo 2 (Con Maxímetro) | Tipo 5 Con Telegestión | Distribuidora |  | 534633.0 | false | false | [5 empty] | No | [24 empty] | 32.0 | 2023-05-10
PW | 1128 | PW-1128 | SPA-BX | 966 | SPA-BX00966 | 2023-10-18 21:54:25 | Tipo 2 (cedido propiedad) | Activo | Tipo 2 (cedido propiedad)-Si-No | Si | [38 empty] | false | false | [5 empty] | No | [25 empty] | 2023-05-10
PW | 3296 | PW-3296 | SPA-IB | 531 | SPA-IB00531 | 2023-10-18 21:58:28 | Tipo 2 (cedido propiedad) | Activo | Tipo 2 (cedido propiedad)-Si-No | Si | [38 empty] | false | false | [5 empty] | No | [25 empty] | 2023-05-10
PW | 2819 | PW-2819 | SPA-GU | 9137 | SPA-GU09137 | 2023-11-15 18:01:12 | Tipo 1 (propio on grid) | Activo | Tipo 1 (propio on grid)-Si-Yes | Si | [13 empty] | 13.2 | 40.0 | 13.2 | 13.8 | 13.8 | ES0022000008417850RK1P | IBERDROLA CLIENTES, S.A.U. | UFD DISTRIBUCIÓN ELECTRICIDAD, SA | 684386914 | 104220010733 | Mercado Libre | 3x15000 | Alta Tensión | 7.59 | 7.59 | 7.59 | 7.59 | 7.59 | 13.8 | 6.1TD | Modo 2 (Con Maxímetro) | Tipo 5 Con Telegestión | Distribuidora |  | 1093621.0 | false | true | MONTAJES Y MANTENIMIENTOS ELECTRICOS 2010 SL |  | 2011-08-01 |  | 2011-10-17 | Si | 10.0 | 390.0 |  | 3.9 | [21 empty] | 2023-05-10 |  | En Vigor |  | 2021-07-14
PW | 7453 | PW-7453 | SPA-VX | 1094 | SPA-VX01094 | 2023-11-15 18:11:53 | Tipo 1 (propio on grid) | Activo | Tipo 1 (propio on grid)-Si-No | Si | [13 empty] | 13.856 | 0.0 | 33.856 | 13.856 | 13.856 | ES0021000008640545HV | IBERDROLA CLIENTES, S.A.U. | i-DE REDES ELÉCTRICAS INTELIGENTES, S.A.U | 684154640 | 216332175 | Mercado Libre | 3x400 | Trifásico | 13.856 | 13.856 |  |  |  |  | 2.0TD | Modo 2 (Con Maxímetro) | Tipo 5 Con Telegestión | Distribuidora |  | 19766905 | false | false | [5 empty] | No | [25 empty] | 2023-05-10
PW | 7465 | PW-7465 | SPA-VX | 1123 | SPA-VX01123 | 2023-11-15 18:11:56 | Tipo 1 (propio on grid) | Activo | Tipo 1 (propio on grid)-Si-No | Si | [13 empty] | 10.392 | 0.0 | 30.392 | 10.392 | 10.392 | ES0021000007883366XK | IBERDROLA CLIENTES, S.A.U. | i-DE REDES ELÉCTRICAS INTELIGENTES, S.A.U | 684097205 | 213475996 | Mercado Libre | 3x400 | Trifásico | 10.392 | 10.392 |  |  |  |  | 2.0TD | Modo 2 (Con Maxímetro) | Tipo 5 Con Telegestión | Distribuidora |  | 166007914 | false | false | [5 empty] | No | [25 empty] | 2023-05-10
PW | 2553 | PW-2553 | SPA-GC | 9229 | SPA-GC09229 | 2023-10-18 21:47:04 | Tipo 2 (cedido propiedad) | Activo | Tipo 2 (cedido propiedad)-Si-No | Si | [38 empty] | false | false | [5 empty] | No | [25 empty] | 2023-05-10
PW | 7198 | PW-7198 | SPA-VI | 8745 | SPA-VI08745 | 2023-11-22 19:16:41 | Tipo 1 (propio on grid) | Activo | Tipo 1 (propio on grid)-Si-No | Si | [18 empty] | ES0558000000000616GG | IBERDROLA CLIENTES, S.A.U. | ARAMAIOKO ARGINDAR BANATZAILEA SA | 683897950 |  | Mercado Libre | 1x220 | Monofásico | 4.6 | 4.6 |  |  |  |  | 2.0TD |  | Tipo 5 Con Telegestión | Distribuidora |  |  | false | false | [5 empty] | No | [25 empty] | 2023-05-10
PW | 4098 | PW-4098 | SPA-MU | 82 | SPA-MU00082 | 2023-11-15 18:09:49 | Tipo 1 (propio on grid) | Activo | Tipo 1 (propio on grid)-Si-No | Si | [13 empty] | 17.32 | 0.0 | 35.1 | 15.1 | 15.1 | ES0021000006296383BS | IBERDROLA CLIENTES, S.A.U. | i-DE REDES ELÉCTRICAS INTELIGENTES, S.A.U | 684106164 | 218126724 | Mercado Libre | 3x400 | Trifásico | 5.0 | 5.0 | 5.0 | 5.0 | 5.0 | 15.1 | 3.0TD | Modo 2 (Con Maxímetro) | Tipo 4 | En Propiedad |  | 88514301 | false | false | [5 empty] | No | [25 empty] | 2023-05-10
PW | 4411 | PW-4411 | SPA-MX | 403 | SPA-MX00403 | 2023-10-18 21:48:20 | Tipo 2 (cedido propiedad) | Activo | Tipo 2 (cedido propiedad)-Si-No | Si | [38 empty] | false | false | [5 empty] | No | [25 empty] | 2023-05-10
PW | 2296 | PW-2296 | SPA-CX | 2000 | SPA-CX02000 | 2023-12-21 10:45:34 | Tipo 1 (propio on grid) | Activo | Tipo 1 (propio on grid)-Si-No | Si | [14 empty] | 0.0 | 13.856 |  | 13.8 | ES0022000008044644JJ1P | IBERDROLA CLIENTES, S.A.U. | UFD DISTRIBUCIÓN ELECTRICIDAD, SA | 686217469 | 1000607363 | Mercado Libre | 3x380 | Trifásico | 20.785 | 20.785 | 20.785 | 20.785 | 20.785 | 20.785 | 3.0TD | Modo 2 (Con Maxímetro) | Tipo 4 | Distribuidora |  | 166115534 | false | false | [5 empty] | Si | 15.0 | 390.0 |  | 5.85 | [20 empty] | 63.0 | 2023-05-10
PW | 596 | PW-0596 | SPA-BI | 506 | SPA-BI00506 | 2023-11-15 18:13:35 | Tipo 1 (propio on grid) | Activo | Tipo 1 (propio on grid)-Si-No | Si | [13 empty] | 8.8 | 0.0 | 6.6 | 6.6 | 6.6 | ES0021000009767859LD | IBERDROLA CLIENTES, S.A.U. | i-DE REDES ELÉCTRICAS INTELIGENTES, S.A.U | 684154456 | 221765438 | Mercado Libre | 1x220 | Monofásico | 6.6 | 6.6 |  |  |  |  | 2.0TD | Modo 2 (Con Maxímetro) | Tipo 5 Sin Telegestión | Distribuidora |  | 99341597 | false | false | [5 empty] | No | [25 empty] | 2023-05-10
PW | 7673 | PW-7673 | SPA-ZA | 7020 | SPA-ZA07020 | 2023-11-15 18:20:59 | Tipo 1 (propio on grid) | Activo | Tipo 1 (propio on grid)-Si-No | Si | [13 empty] | 6.6 | 0.0 | 14.49 | 6.6 | 6.6 | ES0021000010411028SY | IBERDROLA CLIENTES, S.A.U. | i-DE REDES ELÉCTRICAS INTELIGENTES, S.A.U | 684399519 | 223763081 | Mercado Libre | 1x220 | Monofásico | 6.6 | 6.6 |  |  |  |  | 2.0TD | Modo 2 (Con Maxímetro) | Tipo 5 Con Telegestión | Distribuidora |  | 1994121.0 | false | false | [5 empty] | Si | 9.0 | 400.0 |  | 3.6 | [21 empty] | 2023-05-10
PW | 914 | PW-0914 | SPA-BX | 336 | SPA-BX00336 | 2023-10-18 21:53:24 | Tipo 2 (cedido propiedad) | Activo | Tipo 2 (cedido propiedad)-Si-No | Si | [38 empty] | false | false | [5 empty] | No | [25 empty] | 2023-05-10
PW | 4076 | PW-4076 | SPA-MU | 11 | SPA-MU00011 | 2023-12-21 11:56:56 | Tipo 1 (propio on grid) | Activo | Tipo 1 (propio on grid)-Si-No | Si | [14 empty] | 0.0 | 20.785 |  | 20.785 | ES0021000006201669XS | IBERDROLA CLIENTES, S.A.U. | i-DE REDES ELÉCTRICAS INTELIGENTES, S.A.U | 684380055 | 217845927 | Mercado Libre | 3x380 | Trifásico | 24.249 | 24.249 | 24.249 | 24.249 | 24.249 | 24.249 | 3.0TD | Modo 2 (Con Maxímetro) | Tipo 4 | En Propiedad |  | 88514291 | false | false | [5 empty] | No | [25 empty] | 2023-05-10
PW | 3751 | PW-3751 | SPA-LX | 9420 | SPA-LX09420 | 2023-11-15 18:09:29 | Tipo 1 (propio on grid) | Activo | Tipo 1 (propio on grid)-Si-No | Si | [13 empty] | 19.5 |  | 19.5 | 17.321 | 17.321 | ES0031405915324002VX0F | IBERDROLA CLIENTES, S.A.U. | EDISTRIBUCIÓN REDES DIGITALES S.L.U. | 684105380 | 500004049058 | Mercado Libre | 3x400 | Trifásico | 5.0 | 5.0 | 5.0 | 5.0 | 5.0 | 17.321 | 3.0TD | Modo 2 (Con Maxímetro) | Tipo 4 | Distribuidora |  | 47480.0 | false | false | [5 empty] | No | [25 empty] | 2023-05-10
PW | 1562 | PW-1562 | SPA-CA | 4614 | SPA-CA04614 | 2023-10-18 22:13:37 | Tipo 2 (cedido propiedad) | Activo | Tipo 2 (cedido propiedad)-Si-No | Si | [38 empty] | false | false | [5 empty] | No | [25 empty] | 2023-05-10
PW | 5618 | PW-5618 | SPA-PO | 6479 | SPA-PO06479 | 2023-11-15 18:18:21 | Tipo 1 (propio on grid) | Activo | Tipo 1 (propio on grid)-Si-No | Si | [13 empty] | 15.0 | 0.0 | 15.0 | 14.49 | 14.49 | ES0022000007940756GQ1P | IBERDROLA CLIENTES, S.A.U. | UFD DISTRIBUCIÓN ELECTRICIDAD, SA | 686213853 | 1000605338 | Mercado Libre | 1x230 | Monofásico | 14.49 | 14.49 |  |  |  |  | 2.0TD | Modo 2 (Con Maxímetro) | Tipo 5 Con Telegestión | Distribuidora |  | 44217525 | false | false | [5 empty] | No | [24 empty] | 63.0 | 2023-05-10
PW | 2739 | PW-2739 | SPA-GR | 5933 | SPA-GR05933 | 2023-10-18 22:14:34 | Tipo 2 (cedido propiedad) | Activo | Tipo 2 (cedido propiedad)-Si-No | Si | [38 empty] | false | false | [5 empty] | No | [25 empty] | 2023-05-10
PW | 6795 | PW-6795 | SPA-TO | 2102 | SPA-TO02102 | 2023-10-18 21:52:14 | Tipo 2 (cedido propiedad) | Activo | Tipo 2 (cedido propiedad)-Si-No | Si | [38 empty] | false | false | [5 empty] | No | [25 empty] | 2023-05-10
PW | 671 | PW-0671 | SPA-BI | 1856 | SPA-BI01856 | 2023-10-18 22:04:20 | Tipo 2 (cedido propiedad) | Activo | Tipo 2 (cedido propiedad)-Si-No | Si | [38 empty] | false | false | [5 empty] | No | [25 empty] | 2023-05-10
PW | 2850 | PW-2850 | SPA-GU | 9200 | SPA-GU09200 | 2023-11-15 18:01:19 | Tipo 1 (propio on grid) | Activo | Tipo 1 (propio on grid)-Si-Yes | Si | [13 empty] | 6.6 | 40.0 | 6.6 | 6.6 | 6.6 | ES0022000008019013AG1P | IBERDROLA CLIENTES, S.A.U. | UFD DISTRIBUCIÓN ELECTRICIDAD, SA | 684385788 | 104220010692 | Mercado Libre | 3x15000 | Alta Tensión | 3.63 | 3.63 | 3.63 | 3.63 | 3.63 | 6.6 | 6.1TD | Modo 2 (Con Maxímetro) | Tipo 5 Con Telegestión | Distribuidora |  | 83272485 | false | true | MONTAJES Y MANTENIMIENTOS ELECTRICOS 2010 SL |  | 2011-08-01 |  | 2011-10-17 | No | [25 empty] | 2023-05-10 |  | En Vigor |  | 2021-07-16
PW | 7274 | PW-7274 | SPA-VX | 82 | SPA-VX00082 | 2023-11-15 18:11:18 | Tipo 1 (propio on grid) | Activo | Tipo 1 (propio on grid)-Si-No | Si | [14 empty] | 0.0 | 20.785 |  | 20.785 | ES0021000008003677CL | IBERDROLA CLIENTES, S.A.U. | i-DE REDES ELÉCTRICAS INTELIGENTES, S.A.U |  |  | Mercado Libre | 3x400 | Trifásico | 25.0 | 25.0 | 25.0 | 25.0 | 25.0 | 25.0 | 3.0TD | Modo 2 (Con Maxímetro) | Tipo 4 | Distribuidora |  | 156350739 | false | false | [5 empty] | No | [25 empty] | 2023-05-10
PW | 143 | PW-0143 | SPA-AB | 6352 | SPA-AB06352 | 2023-11-15 17:59:43 | Tipo 1 (propio on grid) | Activo | Tipo 1 (propio on grid)-Si-No | Si | [13 empty] | 6.6 | 0.0 | 14.49 | 6.6 | 6.6 | ES0021000010339059ZG | IBERDROLA CLIENTES, S.A.U. | i-DE REDES ELÉCTRICAS INTELIGENTES, S.A.U | 684082494 | 227367029 | Mercado Libre | 1x220 | Monofásico | 6.6 | 6.6 |  |  |  |  | 2.0TD | Modo 2 (Con Maxímetro) | Tipo 5 Sin Telegestión | Distribuidora |  | 2000011620 | false | false | [5 empty] | Si | 12.0 | 390.0 |  | 4.68 | [21 empty] | 2023-05-10
PW | 2053 | PW-2053 | SPA-CU | 8455 | SPA-CU08455 | 2023-11-15 18:00:23 | Tipo 1 (propio on grid) | Activo | Tipo 1 (propio on grid)-Si-Yes | Si | [13 empty] | 6.6 | 6.6 | 6.6 | 6.6 | 6.6 | ES0021000010274641LD | IBERDROLA CLIENTES, S.A.U. | i-DE REDES ELÉCTRICAS INTELIGENTES, S.A.U | 684069428 | 223785465 | Mercado Libre | 3x20000 | Alta Tensión | 3.63 | 3.63 | 3.63 | 3.63 | 3.63 | 6.6 | 6.1TD | Modo 2 (Con Maxímetro) | Tipo 5 Con Telegestión | Distribuidora |  | 60170560 | false | true | MONTAJES Y MANTENIMIENTOS ELECTRICOS 2010 SL | CU8455 | 2011-08-01 |  | 2011-10-17 | No | [25 empty] | 2023-05-10 |  | En Vigor |  | 2021-07-30
PW | 2500 | PW-2500 | SPA-GC | 1908 | SPA-GC01908 | 2023-11-15 18:00:55 | Tipo 1 (propio on grid) | Activo | Tipo 1 (propio on grid)-Si-No | Si | [13 empty] | 8.05 |  | 8.05 | 6.16 | 6.16 | ES0031601056905001BZ0F | IBERDROLA CLIENTES, S.A.U. | EDISTRIBUCIÓN REDES DIGITALES S.L.U. | 683856959 | 500004046527 | Mercado Libre | 1x230 | Monofásico | 6.16 | 6.16 |  |  |  |  | 2.0TD |  | Tipo 5 Sin Telegestión | Distribuidora |  |  | false | false | [5 empty] | No | [25 empty] | 2023-05-10
PW | 4626 | PW-4626 | SPA-MX | 1790 | SPA-MX01790 | 2023-10-18 21:49:15 | Tipo 2 (cedido propiedad) | Activo | Tipo 2 (cedido propiedad)-Si-No | Si | [38 empty] | false | false | [5 empty] | No | [25 empty] | 2023-05-10
PW | 645 | PW-0645 | SPA-BI | 782 | SPA-BI00782 | 2023-10-18 22:04:12 | Tipo 2 (cedido propiedad) | Activo | Tipo 2 (cedido propiedad)-Si-No | Si | [38 empty] | false | false | [5 empty] | No | [25 empty] | 2023-05-10
PW | 1988 | PW-1988 | SPA-CS | 303 | SPA-CS00303 | 2023-10-18 21:56:28 | Tipo 2 (cedido propiedad) | Activo | Tipo 2 (cedido propiedad)-Si-No | Si | [38 empty] | false | false | [5 empty] | No | [25 empty] | 2023-05-10
PW | 399 | PW-0399 | SPA-AX | 6101 | SPA-AX06101 | 2023-11-15 18:05:19 | Tipo 1 (propio on grid) | Activo | Tipo 1 (propio on grid)-Si-No | Si | [13 empty] | 17.321 | 0.0 | 30.392 |  | 10.392 | ES0021000001287348ZN | IBERDROLA CLIENTES, S.A.U. | i-DE REDES ELÉCTRICAS INTELIGENTES, S.A.U | 684075489 | 216960873 | Mercado Libre | 3x400 | Trifásico | 17.321 | 17.321 | 17.321 | 17.321 | 17.321 | 17.321 | 3.0TD | Modo 2 (Con Maxímetro) | Tipo 4 | Distribuidora |  | 60144674 | false | false | [5 empty] | No | [25 empty] | 2023-05-10
PW | 1440 | PW-1440 | SPA-BX | 6010 | SPA-BX06010 | 2023-10-18 21:55:43 | Tipo 2 (cedido propiedad) | Activo | Tipo 2 (cedido propiedad)-Si-No | Si | [38 empty] | false | false | [5 empty] | No | [25 empty] | 2023-05-10
PW | 3736 | PW-3736 | SPA-LX | 198 | SPA-LX00198 | 2023-11-15 18:09:26 | Tipo 1 (propio on grid) | Activo | Tipo 1 (propio on grid)-Si-No | Si | [15 empty] | 13.856 |  | 13.856 | ES0031405591115007FG0F | IBERDROLA CLIENTES, S.A.U. | EDISTRIBUCIÓN REDES DIGITALES S.L.U. | 686028363 | 500004048193 | Mercado Libre | 3x400 | Trifásico | 17.321 | 17.321 | 17.321 | 17.321 | 17.321 | 17.321 | 3.0TD | Modo 2 (Con Maxímetro) | Tipo 4 | Distribuidora |  | 400269075 | false | false | [5 empty] | No | [24 empty] | 63.0 | 2023-05-10
PW | 1394 | PW-1394 | SPA-BX | 2845 | SPA-BX02845 | 2023-11-15 18:07:11 | Tipo 1 (propio on grid) | Activo | Tipo 1 (propio on grid)-Si-No | Si | [15 empty] | 9.2 |  | 6.9 | ES0031408519269001RD | IBERDROLA CLIENTES, S.A.U. | EDISTRIBUCIÓN REDES DIGITALES S.L.U. | 686207646 | 500004046306 | Mercado Libre | 1x230 | Monofásico | 11.5 | 11.5 |  |  |  |  | 2.0TD |  | Tipo 5 Con Telegestión | Distribuidora |  |  | false | false | [5 empty] | No | [25 empty] | 2023-05-10
PW | 6068 | PW-6068 | SPA-SG | 8614 | SPA-SG08614 | 2023-10-18 22:10:30 | Tipo 2 (cedido propiedad) | Activo | Tipo 2 (cedido propiedad)-Si-No | Si | [38 empty] | false | false | [5 empty] | No | [25 empty] | 2023-05-10
PW | 5937 | PW-5937 | SPA-SE | 815 | SPA-SE00815 | 2023-10-18 22:17:21 | Tipo 2 (cedido propiedad) | Activo | Tipo 2 (cedido propiedad)-Si-No | Si | [38 empty] | false | false | [5 empty] | No | [25 empty] | 2023-05-10
PW | 4003 | PW-4003 | SPA-MA | 3028 | SPA-MA03028 | 2023-10-18 22:16:21 | Tipo 2 (cedido propiedad) | Activo | Tipo 2 (cedido propiedad)-Si-No | Si | [38 empty] | false | false | [5 empty] | No | [25 empty] | 2023-05-10
PW | 2551 | PW-2551 | SPA-GC | 9197 | SPA-GC09197 | 2023-11-15 18:01:06 | Tipo 1 (propio on grid) | Activo | Tipo 1 (propio on grid)-Si-No | Si | [13 empty] | 9.2 |  | 9.2 | 9.2 | 9.2 | ES0031601325369001CX | IBERDROLA CLIENTES, S.A.U. | EDISTRIBUCIÓN REDES DIGITALES S.L.U. | 686208602 | 500004047286 | Mercado Libre | 1x230 | Monofásico | 9.2 | 9.2 |  |  |  |  | 2.0TD |  | Tipo 5 Con Telegestión | Distribuidora |  |  | false | false | [5 empty] | No | [25 empty] | 2023-05-10
PW | 7264 | PW-7264 | SPA-VX | 65 | SPA-VX00065 | 2023-11-15 18:11:15 | Tipo 1 (propio on grid) | Activo | Tipo 1 (propio on grid)-Si-No | Si | [13 empty] | 13.856 | 0.0 | 13.856 | 13.856 | 13.856 | ES0021000008669840GX | IBERDROLA CLIENTES, S.A.U. | i-DE REDES ELÉCTRICAS INTELIGENTES, S.A.U | 684146721 | 215047345 | Mercado Libre | 3x400 | Trifásico | 13.856 | 13.856 |  |  |  |  | 2.0TD | Modo 2 (Con Maxímetro) | Tipo 5 Con Telegestión | Distribuidora |  | 37558703 | false | false | [5 empty] | No | [25 empty] | 2023-05-10
PW | 3952 | PW-3952 | SPA-MA | 2851 | SPA-MA02851 | 2023-10-18 22:16:08 | Tipo 2 (cedido propiedad) | Activo | Tipo 2 (cedido propiedad)-Si-No | Si | [38 empty] | false | false | [5 empty] | No | [25 empty] | 2023-05-10
PW | 7246 | PW-7246 | SPA-VX | 39 | SPA-VX00039 | 2023-11-15 18:11:11 | Tipo 1 (propio on grid) | Activo | Tipo 1 (propio on grid)-Si-No | Si | [13 empty] | 14.49 | 0.0 | 14.49 | 14.49 | 14.49 | ES0021000016558826GL | IBERDROLA CLIENTES, S.A.U. | i-DE REDES ELÉCTRICAS INTELIGENTES, S.A.U | 684093248 | 549176354 | Mercado Libre | 1x230 | Monofásico | 14.49 | 14.49 |  |  |  |  | 2.0TD | Modo 2 (Con Maxímetro) | Tipo 5 Con Telegestión | Distribuidora |  | 553838.0 | false | false | [5 empty] | No | [25 empty] | 2023-05-10
PW | 5043 | PW-5043 | SPA-MX | 9936 | SPA-MX09936 | 2023-10-18 21:50:59 | Tipo 2 (cedido propiedad) | Activo | Tipo 2 (cedido propiedad)-Si-No | Si | [38 empty] | false | false | [5 empty] | No | [25 empty] | 2023-05-10
PW | 4893 | PW-4893 | SPA-MX | 6107 | SPA-MX06107 | 2023-10-18 21:50:22 | Tipo 2 (cedido propiedad) | Activo | Tipo 2 (cedido propiedad)-Si-No | Si | [38 empty] | false | false | [5 empty] | No | [25 empty] | 2023-05-10
PW | 3378 | PW-3378 | SPA-JX | 8263 | SPA-JX08263 | 2023-11-15 18:22:41 | Tipo 1 (propio on grid) | Activo | Tipo 1 (propio on grid)-Si-No | Si | [13 empty] | 6.9 |  | 6.9 | 6.9 | 6.9 | ES0031101787719002FZ | IBERDROLA CLIENTES, S.A.U. | EDISTRIBUCIÓN REDES DIGITALES S.L.U. | 683896428 | 500004047406 | Mercado Libre | 1x230 | Monofásico | 6.9 | 6.9 |  |  |  |  | 2.0TD |  | Tipo 5 Con Telegestión | Distribuidora |  |  | false | false | [5 empty] | No | [25 empty] | 2023-05-10
PW | 1693 | PW-1693 | SPA-CO | 7122 | SPA-CO07122 | 2024-01-05 11:00:55 | Tipo 1 (propio on grid) | Activo | Tipo 1 (propio on grid)-Si-Yes | Si | [13 empty] | 6.9 |  | 6.9 | 6.9 | 6.9 | ES0031101507819002HD0F | IBERDROLA CLIENTES, S.A.U. | EDISTRIBUCIÓN REDES DIGITALES S.L.U. |  |  | Mercado Libre | 1x230 | Monofásico | 9.2 | 9.2 |  |  |  |  | 2.0TD | Modo 2 (Con Maxímetro) | Tipo 5 Sin Telegestión | Distribuidora |  | 6916164.0 | false | true | GARTEL TELEFONIA Y COMUNICACION, S.L. |  |  |  |  | No | [24 empty] | 32.0 | 2023-05-10 |  | En Vigor |  | 2019-03-05
PW | 1384 | PW-1384 | SPA-BX | 2754 | SPA-BX02754 | 2023-11-15 18:07:09 | Tipo 1 (propio on grid) | Activo | Tipo 1 (propio on grid)-Si-No | Si | [13 empty] | 14.49 |  | 14.49 | 14.49 | 14.49 | ES0031405239753004KP0F | IBERDROLA CLIENTES, S.A.U. | EDISTRIBUCIÓN REDES DIGITALES S.L.U. | 684099767 | 500004056759 | Mercado Libre | 1x230 | Monofásico | 14.49 | 14.49 |  |  |  |  | 2.0TD |  | Tipo 5 Sin Telegestión | Distribuidora |  | 303729276 | false | false | [5 empty] | No | [24 empty] | 40.0 | 2023-05-10
PW | 6535 | PW-6535 | SPA-TF | 6019 | SPA-TF06019 | 2023-11-15 18:03:58 | Tipo 1 (propio on grid) | Activo | Tipo 1 (propio on grid)-Si-No | Si | [15 empty] | 13.856 |  | 13.856 | ES0031607486474022MH0F | IBERDROLA CLIENTES, S.A.U. | EDISTRIBUCIÓN REDES DIGITALES S.L.U. | 684087959 | 500004048935 | Mercado Libre | 3x400 | Trifásico | 17.321 | 17.321 | 17.321 | 17.321 | 17.321 | 17.321 | 3.0TD | Modo 2 (Con Maxímetro) | Tipo 4 | Distribuidora |  | 301676.0 | false | false | [5 empty] | No | [24 empty] | 50.0 | 2023-05-10
PW | 3076 | PW-3076 | SPA-IB | 35 | SPA-IB00035 | 2023-11-15 18:08:35 | Tipo 1 (propio on grid) | Activo | Tipo 1 (propio on grid)-Si-No | Si | [13 empty] | 17.4 |  | 17.4 | 14.49 | 14.49 | ES0031500177295002LS0F | IBERDROLA CLIENTES, S.A.U. | EDISTRIBUCIÓN REDES DIGITALES S.L.U. | 686206721 | 500004048037 | Mercado Libre | 1x230 | Monofásico | 14.49 | 14.49 |  |  |  |  | 2.0TD | Modo 2 (Con Maxímetro) | Tipo 5 Con Telegestión | Distribuidora |  | 201621041 | false | false | [5 empty] | No | [24 empty] | 40.0 | 2023-05-10
PW | 4507 | PW-4507 | SPA-MX | 645 | SPA-MX00645 | 2023-11-15 18:02:32 | Tipo 1 (propio on grid) | Activo | Tipo 1 (propio on grid)-Si-No | Si | [13 empty] | 20.0 | 0.0 | 35.001 | 15.001 | 15.001 | ES0021000005657796PT | IBERDROLA CLIENTES, S.A.U. | i-DE REDES ELÉCTRICAS INTELIGENTES, S.A.U | 684130488 | 216470481 | Mercado Libre | 3x400 | Trifásico | 6.0 | 7.0 | 7.0 | 7.0 | 7.0 | 15.001 | 3.0TD | Modo 2 (Con Maxímetro) | Tipo 4 | Distribuidora |  | 166303925 | false | false | [5 empty] | No | [25 empty] | 2023-05-10
PW | 1302 | PW-1302 | SPA-BX | 1992 | SPA-BX01992 | 2023-11-15 18:06:54 | Tipo 1 (propio on grid) | Activo | Tipo 1 (propio on grid)-Si-No | Si | [13 empty] | 20.785 |  | 20.785 | 15.0 | 15.0 | ES0031405044119017DL0F | IBERDROLA CLIENTES, S.A.U. | EDISTRIBUCIÓN REDES DIGITALES S.L.U. | 684104738 | 500004047598 | Mercado Libre | 3x380 | Trifásico | 15.0 | 15.0 |  |  |  |  | 2.0TD | Modo 2 (Con Maxímetro) | Tipo 5 Sin Telegestión | Distribuidora |  | 91716874 | false | false | [5 empty] | No | [24 empty] | 30.0 | 2023-05-10
PW | 6174 | PW-6174 | SPA-SO | 9818 | SPA-SO09818 | 2023-11-15 18:19:22 | Tipo 1 (propio on grid) | Activo | Tipo 1 (propio on grid)-Si-No | Si | [13 empty] | 6.6 | 0.0 | 14.49 | 6.6 | 6.6 | ES0021000011093399JJ | IBERDROLA CLIENTES, S.A.U. | i-DE REDES ELÉCTRICAS INTELIGENTES, S.A.U | 684154870 | 235114844 | Mercado Libre | 1x220 | Monofásico | 6.6 | 6.6 |  |  |  |  | 2.0TD | Modo 2 (Con Maxímetro) | Tipo 5 Sin Telegestión | Distribuidora |  | 10584423 | false | false | [5 empty] | No | [25 empty] | 2023-05-10
PW | 81 | PW-0081 | SPA-AB | 5803 | SPA-AB05803 | 2023-11-15 17:59:28 | Tipo 1 (propio on grid) | Activo | Tipo 1 (propio on grid)-Si-No | Si | [13 empty] | 15.1 | 0.0 | 35.1 | 15.1 | 15.1 | ES0021000010338278AM | IBERDROLA CLIENTES, S.A.U. | i-DE REDES ELÉCTRICAS INTELIGENTES, S.A.U | 684155461 | 221390017 | Mercado Libre | 3x400 | Trifásico | 15.1 | 15.1 | 15.1 | 15.1 | 15.1 | 15.1 | 3.0TD | Modo 2 (Con Maxímetro) | Tipo 4 | En Propiedad |  | 88513826 | false | false | [5 empty] | No | [25 empty] | 2023-05-10
PW | 2525 | PW-2525 | SPA-GC | 2231 | SPA-GC02231 | 2023-11-15 18:01:01 | Tipo 1 (propio on grid) | Activo | Tipo 1 (propio on grid)-Si-No | Si | [13 empty] | 9.2 |  | 9.2 | 9.2 | 9.2 | ES0031601022219007BK | IBERDROLA CLIENTES, S.A.U. | EDISTRIBUCIÓN REDES DIGITALES S.L.U. | 683867090 | 500004046515 | Mercado Libre | 1x230 | Monofásico | 9.2 | 9.2 |  |  |  |  | 2.0TD |  | Tipo 5 Con Telegestión | Distribuidora |  |  | false | false | [5 empty] | No | [25 empty] | 2023-05-10
PW | 6700 | PW-6700 | SPA-TO | 113 | SPA-TO00113 | 2023-12-20 18:02:25 | Tipo 1 (propio on grid) | Activo | Tipo 1 (propio on grid)-Si-No | Si | [13 empty] | 25.0 | 0.0 | 33.856 | 13.856 | 13.856 | ES0021000007480740PX | IBERDROLA CLIENTES, S.A.U. | i-DE REDES ELÉCTRICAS INTELIGENTES, S.A.U | 684396944 | 220264636 | Mercado Libre | 3x400 | Trifásico | 13.856 | 13.856 |  |  |  |  | 2.0TD | Modo 2 (Con Maxímetro) | Tipo 5 Con Telegestión | Distribuidora |  | 60150842 | false | false | [5 empty] | No | [25 empty] | 2023-05-10
PW | 2084 | PW-2084 | SPA-CU | 8520 | SPA-CU08520 | 2023-11-15 18:00:28 | Tipo 1 (propio on grid) | Activo | Tipo 1 (propio on grid)-Si-No | Si | [13 empty] | 14.49 | 0.0 | 14.49 | 10.35 | 10.35 | ES0021000003008810HQ | IBERDROLA CLIENTES, S.A.U. | i-DE REDES ELÉCTRICAS INTELIGENTES, S.A.U | 684139182 | 220855092 | Mercado Libre | 1x220 | Monofásico | 10.35 | 10.35 |  |  |  |  | 2.0TD | Modo 2 (Con Maxímetro) | Tipo 5 Con Telegestión | Distribuidora |  | 20639829 | false | false | [5 empty] | Si | 10.0 | 390.0 |  | 3.9 | [21 empty] | 2023-05-10
PW | 524 | PW-0524 | SPA-BI | 17 | SPA-BI00017 | 2023-11-15 18:13:23 | Tipo 1 (propio on grid) | Activo | Tipo 1 (propio on grid)-Si-No | Si | [13 empty] | 14.49 | 0.0 | 14.49 | 14.49 | 14.49 | ES0021000010013796VF | IBERDROLA CLIENTES, S.A.U. | i-DE REDES ELÉCTRICAS INTELIGENTES, S.A.U | 684096316 | 213598760 | Mercado Libre | 1x230 | Monofásico | 14.49 | 14.49 |  |  |  |  | 2.0TD | Modo 2 (Con Maxímetro) | Tipo 5 Con Telegestión | Distribuidora |  | 43014117 | false | false | [5 empty] | No | [25 empty] | 2023-05-10
PW | 1552 | PW-1552 | SPA-CA | 4511 | SPA-CA04511 | 2023-11-15 18:21:30 | Tipo 1 (propio on grid) | Activo | Tipo 1 (propio on grid)-Si-No | Si | [13 empty] | 14.0 |  | 14.0 | 13.856 | 13.856 | ES0031101942120048VJ0F | IBERDROLA CLIENTES, S.A.U. | EDISTRIBUCIÓN REDES DIGITALES S.L.U. | 686181621 | 500004047593 | Mercado Libre | 3x400 | Trifásico | 13.164 | 13.164 |  |  |  |  | 2.0TD | Modo 2 (Con Maxímetro) | Tipo 5 Con Telegestión | Distribuidora |  | 243120.0 | false | false | [5 empty] | No | [24 empty] | 40.0 | 2023-05-10
PW | 7167 | PW-7167 | SPA-VI | 8620 | SPA-VI08620 | 2023-10-18 22:12:29 | Tipo 1 (propio on grid) | Activo | Tipo 1 (propio on grid)-Si-No | Si | [13 empty] | 34.64 | 0.0 | 37.321 | 17.321 | 17.321 | ES0021000000128398HD | IBERDROLA CLIENTES, S.A.U. | i-DE REDES ELÉCTRICAS INTELIGENTES, S.A.U | 684724984 | 216041582 | Mercado Libre | 3x400 | Trifásico | 17.321 | 17.321 | 17.321 | 17.321 | 17.321 | 17.321 | 3.0TD | Modo 2 (Con Maxímetro) | Tipo 4 | Distribuidora |  | 60111606 | false | false | [5 empty] | No | [25 empty] | 2023-05-10
PW | 3919 | PW-3919 | SPA-MA | 2716 | SPA-MA02716 | 2023-11-15 18:23:09 | Tipo 1 (propio on grid) | Activo | Tipo 1 (propio on grid)-Si-No | Si | [13 empty] | 27.713 |  | 27.713 |  | 13.856 | ES0031103651793001QM0F | IBERDROLA CLIENTES, S.A.U. | EDISTRIBUCIÓN REDES DIGITALES S.L.U. | 684146484 | 500004053956 | Mercado Libre | 3x400 | Trifásico | 17.32 | 17.32 | 17.32 | 17.32 | 17.32 | 17.32 | 3.0TD | Modo 2 (Con Maxímetro) | Tipo 4 | Distribuidora |  | 5130912.0 | false | false | [5 empty] | No | [25 empty] | 2023-05-10
PW | 7235 | PW-7235 | SPA-VX | 26 | SPA-VX00026 | 2023-11-15 18:11:08 | Tipo 1 (propio on grid) | Activo | Tipo 1 (propio on grid)-Si-No | Si | [13 empty] | 15.1 | 0.0 | 35.1 | 15.1 | 15.1 | ES0021000008513816MH | IBERDROLA CLIENTES, S.A.U. | i-DE REDES ELÉCTRICAS INTELIGENTES, S.A.U | 684106279 | 219791296 | Mercado Libre | 3x400 | Trifásico | 5.0 | 5.0 | 5.0 | 5.0 | 5.0 | 15.1 | 3.0TD | Modo 2 (Con Maxímetro) | Tipo 4 | En Propiedad |  | 88505019 | false | false | [5 empty] | No | [25 empty] | 2023-05-10
PW | 2076 | PW-2076 | SPA-CU | 8507 | SPA-CU08507 | 2023-11-15 18:00:26 | Tipo 1 (propio on grid) | Activo | Tipo 1 (propio on grid)-Si-No | Si | [13 empty] | 8.05 | 0.0 | 14.49 | 8.05 | 8.05 | ES0021000002972321LM | IBERDROLA CLIENTES, S.A.U. | i-DE REDES ELÉCTRICAS INTELIGENTES, S.A.U | 684067833 | 223899318 | Mercado Libre | 1x220 | Monofásico | 8.05 | 8.05 |  |  |  |  | 2.0TD | Modo 2 (Con Maxímetro) | Tipo 5 Con Telegestión | Distribuidora |  | 2000011637 | false | false | [5 empty] | Si | 10.0 | 390.0 |  | 3.9 | [21 empty] | 2023-05-10
PW | 4808 | PW-4808 | SPA-MX | 3919 | SPA-MX03919 | 2023-11-15 18:03:31 | Tipo 1 (propio on grid) | Activo | Tipo 1 (propio on grid)-Si-No | Si | [18 empty] | ES0021000004884235TK | IBERDROLA CLIENTES, S.A.U. | i-DE REDES ELÉCTRICAS INTELIGENTES, S.A.U |  |  | Mercado Libre | 3x15000 | Alta Tensión | 29.0 | 29.0 | 29.0 | 29.0 | 29.0 | 77.0 | 6.1TD | Modo 2 (Con Maxímetro) | Tipo 3 | Distribuidora |  |  | false | false | [5 empty] | No | [25 empty] | 2023-05-10
PW | 508 | PW-0508 | SPA-BA | 5805 | SPA-BA05805 | 2023-12-12 13:19:18 | Tipo 1 (propio on grid) | Activo | Tipo 1 (propio on grid)-Si-No | Si | [13 empty] | 9.2 | 0.0 | 14.49 | 9.2 | 9.2 | ES0021000010234170FH | IBERDROLA CLIENTES, S.A.U. | i-DE REDES ELÉCTRICAS INTELIGENTES, S.A.U | 684105731 | 232014498 | Mercado Libre | 1x230 | Monofásico | 9.2 | 9.2 |  |  |  |  | 2.0TD | Modo 2 (Con Maxímetro) | Tipo 5 Con Telegestión | Distribuidora |  | 431908.0 | false | false | [5 empty] | Si | 10.0 | 390.0 |  | 3.9 | [21 empty] | 2023-05-10
PW | 7621 | PW-7621 | SPA-VX | 7341 | SPA-VX07341 | 2023-10-18 22:02:30 | Tipo 2 (cedido propiedad) | Activo | Tipo 2 (cedido propiedad)-Si-No | Si | [38 empty] | false | false | [5 empty] | No | [25 empty] | 2023-05-10
PW | 3602 | PW-3602 | SPA-LU | 4 | SPA-LU00004 | 2023-12-21 11:36:43 | Tipo 1 (propio on grid) | Activo | Tipo 1 (propio on grid)-Si-Yes | Si | [14 empty] | 0.0 | 6.928 |  | 6.6 | ES0022000008038493EA1P | IBERDROLA CLIENTES, S.A.U. | UFD DISTRIBUCIÓN ELECTRICIDAD, SA |  |  | Mercado Libre | Otros | Alta Tensión | 13.86 | 13.86 | 13.86 | 13.86 | 13.86 | 13.86 | 6.1TD | Modo 2 (Con Maxímetro) | Tipo 5 Con Telegestión | Distribuidora |  | 27655156 | false | true | MONTAJES Y MANTENIMIENTOS ELECTRICOS 2010 SL | LU--0004 | 2010-09-24 |  |  | No | [24 empty] | 32.0 | 2023-05-10 |  | En Vigor |  | 2020-08-24
PW | 4937 | PW-4937 | SPA-MX | 6250 | SPA-MX06250 | 2023-10-18 21:50:33 | Tipo 2 (cedido propiedad) | Activo | Tipo 2 (cedido propiedad)-Si-No | Si | [38 empty] | false | false | [5 empty] | No | [25 empty] | 2023-05-10
PW | 3827 | PW-3827 | SPA-MA | 2412 | SPA-MA02412 | 2023-11-15 18:22:47 | Tipo 1 (propio on grid) | Activo | Tipo 1 (propio on grid)-Si-No | Si | [13 empty] | 13.2 |  | 13.2 |  | 6.9 | ES0031102862055036YE0F | IBERDROLA CLIENTES, S.A.U. | EDISTRIBUCIÓN REDES DIGITALES S.L.U. | 683841889 | 500004047623 | Mercado Libre | 1x230 | Monofásico | 13.2 | 13.2 |  |  |  |  | 2.0TD |  | Tipo 5 Con Telegestión | Distribuidora |  | 3345.0 | false | false | [5 empty] | No | [24 empty] | 63.0 | 2023-05-10
PW | 5737 | PW-5737 | SPA-SA | 5731 | SPA-SA05731 | 2023-11-15 18:18:50 | Tipo 1 (propio on grid) | Activo | Tipo 1 (propio on grid)-Si-No | Si | [13 empty] | 14.49 | 0.0 | 14.49 | 14.49 | 14.49 | ES0021000010337624CH | IBERDROLA CLIENTES, S.A.U. | i-DE REDES ELÉCTRICAS INTELIGENTES, S.A.U | 684152265 | 221918280 | Mercado Libre | 1x220 | Monofásico | 14.49 | 14.49 |  |  |  |  | 2.0TD | Modo 2 (Con Maxímetro) | Tipo 5 Con Telegestión | Distribuidora |  | 755097.0 | false | false | [5 empty] | No | [25 empty] | 2023-05-10
PW | 2408 | PW-2408 | SPA-GC | 48 | SPA-GC00048 | 2023-11-15 18:00:40 | Tipo 1 (propio on grid) | Activo | Tipo 1 (propio on grid)-Si-No | Si | [15 empty] | 13.8 |  | 9.959 | ES0031607008943039GA0F | IBERDROLA CLIENTES, S.A.U. | EDISTRIBUCIÓN REDES DIGITALES S.L.U. | 683887208 | 500004045781 | Mercado Libre | 3x230 | Trifásico | 15.01 | 15.01 | 15.01 | 15.01 | 15.01 | 15.01 | 3.0TD | Modo 2 (Con Maxímetro) | Tipo 4 | Distribuidora |  | 975561.0 | false | false | [5 empty] | No | [25 empty] | 2023-05-10
PW | 2975 | PW-2975 | SPA-HX | 9454 | SPA-HX09454 | 2023-11-15 18:22:16 | Tipo 1 (propio on grid) | Activo | Tipo 1 (propio on grid)-Si-No | Si | [13 empty] | 14.0 |  | 14.0 | 13.86 | 13.856 | ES0031104437020001VJ0F | IBERDROLA CLIENTES, S.A.U. | EDISTRIBUCIÓN REDES DIGITALES S.L.U. | 690358854 | 500004075936 | Mercado Libre | 3x400 | Trifásico | 13.856 | 13.856 |  |  |  |  | 2.0TD | Modo 2 (Con Maxímetro) | Tipo 5 Sin Telegestión | Distribuidora |  | 84208479 | false | false | [5 empty] | No | [24 empty] | 0.0 | 2023-05-10
PW | 1229 | PW-1229 | SPA-BX | 1550 | SPA-BX01550 | 2023-11-15 18:06:39 | Tipo 1 (propio on grid) | Activo | Tipo 1 (propio on grid)-Si-No | Si | [13 empty] | 9.2 |  | 9.2 | 8.8 | 8.8 | ES0031405230071005XC0F | IBERDROLA CLIENTES, S.A.U. | EDISTRIBUCIÓN REDES DIGITALES S.L.U. | 684100319 | 500004053995 | Mercado Libre | 1x230 | Monofásico | 8.8 | 8.8 |  |  |  |  | 2.0TD |  | Tipo 5 Con Telegestión | Distribuidora |  | 301865670 | false | false | [5 empty] | No | [25 empty] | 2023-05-10
PW | 7732 | PW-7732 | SPA-ZX | 223 | SPA-ZX00223 | 2023-11-15 18:12:42 | Tipo 1 (propio on grid) | Activo | Tipo 1 (propio on grid)-Si-No | Si | [15 empty] | 3.5 |  | 3.45 | ES0031300725554001ZN0F | IBERDROLA CLIENTES, S.A.U. | EDISTRIBUCIÓN REDES DIGITALES S.L.U. | 686169244 | 500004048266 | Mercado Libre | 1x230 | Monofásico | 4.6 | 4.6 |  |  |  |  | 2.0TD |  | Tipo 5 Con Telegestión | Distribuidora |  | 201298663 | false | false | [5 empty] | No | [24 empty] | 0.0 | 2023-05-10
PW | 4589 | PW-4589 | SPA-MX | 1069 | SPA-MX01069 | 2023-11-15 18:02:48 | Tipo 1 (propio on grid) | Activo | Tipo 1 (propio on grid)-Si-No | Si | [13 empty] | 20.0 | 0.0 | 15.1 | 15.1 | 15.1 | ES0021000011761465XK | IBERDROLA CLIENTES, S.A.U. | i-DE REDES ELÉCTRICAS INTELIGENTES, S.A.U | 684127118 | 239335879 | Mercado Libre | 3x380 | Trifásico | 15.1 | 15.1 | 15.1 | 15.1 | 15.1 | 15.1 | 3.0TD | Modo 2 (Con Maxímetro) | Tipo 4 | Distribuidora |  | 35035835 | false | false | [5 empty] | No | [25 empty] | 2023-05-10
PW | 5543 | PW-5543 | SPA-PO | 6052 | SPA-PO06052 | 2023-11-15 18:18:04 | Tipo 1 (propio on grid) | Activo | Tipo 1 (propio on grid)-Si-No | Si | [13 empty] | 9.2 | 0.0 | 9.2 | 9.2 | 9.2 | ES0022000007915816RP1P | IBERDROLA CLIENTES, S.A.U. | UFD DISTRIBUCIÓN ELECTRICIDAD, SA | 686206009 | 1000603676 | Mercado Libre | 1x220 | Monofásico | 9.2 | 9.2 |  |  |  |  | 2.0TD |  | Tipo 5 Sin Telegestión | Distribuidora |  | 6787851.0 | false | false | [5 empty] | No | [25 empty] | 2023-05-10
PW | 140 | PW-0140 | SPA-AB | 6349 | SPA-AB06349 | 2023-11-15 17:59:42 | Tipo 1 (propio on grid) | Activo | Tipo 1 (propio on grid)-Si-No | Si | [13 empty] | 15.1 | 0.0 | 35.1 | 15.1 | 15.1 | ES0021000010235496LX | IBERDROLA CLIENTES, S.A.U. | i-DE REDES ELÉCTRICAS INTELIGENTES, S.A.U | 684155503 | 220925574 | Mercado Libre | 3x400 | Trifásico | 15.1 | 15.1 | 15.1 | 15.1 | 15.1 | 15.1 | 3.0TD | Modo 2 (Con Maxímetro) | Tipo 4 | Distribuidora |  | 47509732 | false | false | [5 empty] | No | [25 empty] | 2023-05-10
PW | 5381 | PW-5381 | SPA-OX | 6303 | SPA-OX06303 | 2023-11-15 18:17:34 | Tipo 1 (propio on grid) | Activo | Tipo 1 (propio on grid)-Si-No | Si | [13 empty] | 21.0 | 0.0 | 21.0 | 17.32 | 17.32 | ES0026000000882162CJ0F | IBERDROLA CLIENTES, S.A.U. | HIDROCANTÁBRICO DISTRIBUCIÓN ELÉCTRICA S.A.U | 684145297 | 1005795260 | Mercado Libre | 3x400 | Trifásico | 7.0 | 8.04 | 8.04 | 8.04 | 8.04 | 17.32 | 3.0TD | Modo 2 (Con Maxímetro) | Tipo 4 | Distribuidora |  | 49971570 | false | false | [5 empty] | No | [24 empty] | 63.0 | 2023-05-10
PW | 7818 | PW-7818 | SPA-ZX | 921 | SPA-ZX00921 | 2023-11-15 18:13:01 | Tipo 1 (propio on grid) | Activo | Tipo 1 (propio on grid)-Si-No | Si | [13 empty] | 20.24 |  | 20.24 | 14.49 | 14.49 | ES0031300531838001HV0F | IBERDROLA CLIENTES, S.A.U. | EDISTRIBUCIÓN REDES DIGITALES S.L.U. | 683889230 | 500004048848 | Mercado Libre | 1x230 | Monofásico | 14.49 | 14.49 |  |  |  |  | 2.0TD |  | Tipo 5 Con Telegestión | Distribuidora |  | 700526431 | false | false | [5 empty] | No | [24 empty] | 0.0 | 2023-05-10
PW | 7425 | PW-7425 | SPA-VX | 1021 | SPA-VX01021 | 2023-10-18 22:01:39 | Tipo 2 (cedido propiedad) | Activo | Tipo 2 (cedido propiedad)-Si-No | Si | [38 empty] | false | false | [5 empty] | No | [25 empty] | 2023-05-10
PW | 2403 | PW-2403 | SPA-GC | 40 | SPA-GC00040 | 2023-10-18 21:46:25 | Tipo 2 (cedido propiedad) | Activo | Tipo 2 (cedido propiedad)-Si-No | Si | [38 empty] | false | false | [5 empty] | No | [25 empty] | 2023-05-10
PW | 3363 | PW-3363 | SPA-JX | 8109 | SPA-JX08109 | 2023-11-15 18:22:38 | Tipo 1 (propio on grid) | Activo | Tipo 1 (propio on grid)-Si-No | Si | [15 empty] | 6.9 |  | 6.9 | ES0031101902421001FR0F | IBERDROLA CLIENTES, S.A.U. | EDISTRIBUCIÓN REDES DIGITALES S.L.U. |  |  | Mercado Libre | 1x230 | Monofásico | 10.35 | 10.35 |  |  |  |  | 2.0TD | Modo 2 (Con Maxímetro) | Tipo 5 Sin Telegestión | Distribuidora |  | 6963674.0 | false | false | [5 empty] | No | [25 empty] | 2023-05-10
PW | 7170 | PW-7170 | SPA-VI | 8623 | SPA-VI08623 | 2023-11-15 18:20:38 | Tipo 1 (propio on grid) | Activo | Tipo 1 (propio on grid)-Si-No | Si | [13 empty] | 13.85 | 0.0 | 33.85 | 13.85 | 13.85 | ES0021000010891840JA | IBERDROLA CLIENTES, S.A.U. | i-DE REDES ELÉCTRICAS INTELIGENTES, S.A.U | 684115426 | 234017016 | Mercado Libre | 3x400 | Trifásico | 13.85 | 13.85 |  |  |  |  | 2.0TD | Modo 2 (Con Maxímetro) | Tipo 5 Sin Telegestión | Distribuidora |  | 21058803 | false | false | [5 empty] | No | [25 empty] | 2023-05-10
PW | 4253 | PW-4253 | SPA-MX | 62 | SPA-MX00062 | 2023-11-15 18:01:31 | Tipo 1 (propio on grid) | Activo | Tipo 1 (propio on grid)-Si-No | Si | [13 empty] | 27.71 | 0.0 | 27.71 | 17.32 | 17.32 | ES0022000007841670CZ1P | IBERDROLA CLIENTES, S.A.U. | UFD DISTRIBUCIÓN ELECTRICIDAD, SA | 684390401 | 1000606299 | Mercado Libre | 3x400 | Trifásico | 9.92 | 9.92 | 9.92 | 9.92 | 9.92 | 17.32 | 3.0TD | Modo 2 (Con Maxímetro) | Tipo 4 | Distribuidora |  | 176401842 | false | false | [5 empty] | No | [25 empty] | 2023-05-10
PW | 4193 | PW-4193 | SPA-MU | 659 | SPA-MU00659 | 2023-10-18 21:59:34 | Tipo 2 (cedido propiedad) | Activo | Tipo 2 (cedido propiedad)-Si-No | Si | [38 empty] | false | false | [5 empty] | No | [25 empty] | 2023-05-10
PW | 7548 | PW-7548 | SPA-VX | 1519 | SPA-VX01519 | 2023-11-15 18:12:15 | Tipo 1 (propio on grid) | Activo | Tipo 1 (propio on grid)-Si-No | Si | [13 empty] | 6.6 | 0.0 | 14.49 | 6.6 | 6.6 | ES0021000007613595BV | IBERDROLA CLIENTES, S.A.U. | i-DE REDES ELÉCTRICAS INTELIGENTES, S.A.U | 684399325 | 216551640 | Mercado Libre | 1x220 | Monofásico | 6.6 | 6.6 |  |  |  |  | 2.0TD | Modo 2 (Con Maxímetro) | Tipo 5 Con Telegestión | Distribuidora |  | 6796219.0 | false | false | [5 empty] | No | [25 empty] | 2023-05-10
PW | 3828 | PW-3828 | SPA-MA | 2414 | SPA-MA02414 | 2023-11-15 18:22:47 | Tipo 1 (propio on grid) | Activo | Tipo 1 (propio on grid)-Si-No | Si | [15 empty] | 17.33 |  | 17.321 | ES0031102885375010DC0F | IBERDROLA CLIENTES, S.A.U. | EDISTRIBUCIÓN REDES DIGITALES S.L.U. |  |  | Mercado Libre | 3x400 | Trifásico | 27.0 | 27.0 | 27.0 | 27.0 | 27.0 | 27.0 | 3.0TD | Modo 2 (Con Maxímetro) | Tipo 4 | En Propiedad |  | 88514465 | false | false | [5 empty] | No | [25 empty] | 2023-05-10
PW | 2550 | PW-2550 | SPA-GC | 9191 | SPA-GC09191 | 2023-11-15 18:01:05 | Tipo 1 (propio on grid) | Activo | Tipo 1 (propio on grid)-Si-No | Si | [13 empty] | 9.8 |  | 9.8 | 6.928 | 6.928 | ES0031601325059001CG | IBERDROLA CLIENTES, S.A.U. | EDISTRIBUCIÓN REDES DIGITALES S.L.U. | 686211194 | 500004047731 | Mercado Libre | 3x400 | Trifásico | 6.928 | 6.928 |  |  |  |  | 2.0TD |  | Tipo 5 Con Telegestión | Distribuidora |  |  | false | false | [5 empty] | No | [25 empty] | 2023-05-10
PW | 1026 | PW-1026 | SPA-BX | 586 | SPA-BX00586 | 2023-11-15 18:06:05 | Tipo 1 (propio on grid) | Activo | Tipo 1 (propio on grid)-Si-No | Si | [15 empty] | 9.2 |  | 6.9 | ES0031405406270002LL0F | IBERDROLA CLIENTES, S.A.U. | EDISTRIBUCIÓN REDES DIGITALES S.L.U. | 684101660 | 500004047969 | Mercado Libre | 1x230 | Monofásico | 10.35 | 10.35 |  |  |  |  | 2.0TD |  | Tipo 5 Sin Telegestión | Distribuidora |  | 2053252.0 | false | false | [5 empty] | No | [24 empty] | 63.0 | 2023-05-10
PW | 877 | PW-0877 | SPA-BX | 198 | SPA-BX00198 | 2023-10-18 21:53:15 | Tipo 2 (cedido propiedad) | Activo | Tipo 2 (cedido propiedad)-Si-No | Si | [38 empty] | false | false | [5 empty] | No | [25 empty] | 2023-05-10
PW | 4203 | PW-4203 | SPA-MU | 1164 | SPA-MU01164 | 2023-10-18 21:59:37 | Tipo 2 (cedido propiedad) | Activo | Tipo 2 (cedido propiedad)-Si-No | Si | [38 empty] | false | false | [5 empty] | No | [25 empty] | 2023-05-10
PW | 7692 | PW-7692 | SPA-ZX | 24 | SPA-ZX00024 | 2023-11-15 18:12:33 | Tipo 1 (propio on grid) | Activo | Tipo 1 (propio on grid)-Si-No | Si | [13 empty] | 14.49 |  | 14.49 | 14.49 | 14.49 | ES0031300043933045GH0F | IBERDROLA CLIENTES, S.A.U. | EDISTRIBUCIÓN REDES DIGITALES S.L.U. | 684102420 | 500004053992 | Mercado Libre | 1x230 | Monofásico | 14.49 | 14.49 |  |  |  |  | 2.0TD |  | Tipo 5 Con Telegestión | Distribuidora |  | 201300917 | false | false | [5 empty] | No | [25 empty] | 2023-05-10
PW | 3610 | PW-3610 | SPA-LU | 51 | SPA-LU00051 | 2023-11-22 19:16:10 | Tipo 1 (propio on grid) | Activo | Tipo 1 (propio on grid)-Si-No | Si | [13 empty] | 13.856 |  | 13.856 | 13.856 | 13.856 | ES0033770092266023XX | IBERDROLA CLIENTES, S.A.U. |  | 683894079 | 6105596126 | Mercado Libre | 3x400 | Trifásico | 13.856 | 13.856 |  |  |  |  | 2.0TD |  | Tipo 5 Con Telegestión | Distribuidora |  |  | false | false | [5 empty] | No | [25 empty] | 2023-05-10
PW | 2841 | PW-2841 | SPA-GU | 9177 | SPA-GU09177 | 2023-11-15 18:01:17 | Tipo 1 (propio on grid) | Activo | Tipo 1 (propio on grid)-Si-No | Si | [13 empty] | 6.6 | 0.0 | 14.49 | 6.6 | 6.6 | ES0021000010455463SM | IBERDROLA CLIENTES, S.A.U. | i-DE REDES ELÉCTRICAS INTELIGENTES, S.A.U | 684067602 | 224228810 | Mercado Libre | 1x220 | Monofásico | 6.6 | 6.6 |  |  |  |  | 2.0TD | Modo 2 (Con Maxímetro) | Tipo 5 Con Telegestión | Distribuidora |  | 84054214 | false | false | [5 empty] | No | [25 empty] | 2023-05-10
PW | 6879 | PW-6879 | SPA-TX | 7639 | SPA-TX07639 | 2023-10-18 22:00:17 | Tipo 1 (propio on grid) | Activo | Tipo 1 (propio on grid)-Si-No | Si | [13 empty] | 17.321 |  | 17.321 | 17.321 | 17.321 | ES0031405600112010CM0F | IBERDROLA CLIENTES, S.A.U. | EDISTRIBUCIÓN REDES DIGITALES S.L.U. | 684105690 | 500004049147 | Mercado Libre | 3x380 | Trifásico | 17.321 | 17.321 | 17.321 | 17.321 | 17.321 | 17.321 | 3.0TD | Modo 2 (Con Maxímetro) | Tipo 4 | Distribuidora |  | 68530257 | false | false | [5 empty] | No | [25 empty] | 2023-05-10
PW | 4852 | PW-4852 | SPA-MX | 4596 | SPA-MX04596 | 2023-10-18 21:50:12 | Tipo 2 (cedido propiedad) | Activo | Tipo 2 (cedido propiedad)-Si-No | Si | [38 empty] | false | false | [5 empty] | No | [25 empty] | 2023-05-10
PW | 7764 | PW-7764 | SPA-ZX | 366 | SPA-ZX00366 | 2023-11-15 18:12:49 | Tipo 1 (propio on grid) | Activo | Tipo 1 (propio on grid)-Si-No | Si | [13 empty] | 18.7 |  | 18.7 | 13.856 | 13.856 | ES0031300567817016RV0F | IBERDROLA CLIENTES, S.A.U. | EDISTRIBUCIÓN REDES DIGITALES S.L.U. | 684110003 | 500004047681 | Mercado Libre | 3x400 | Trifásico | 13.856 | 13.856 |  |  |  |  | 2.0TD |  | Tipo 5 Con Telegestión | Distribuidora |  | 200156030 | false | false | [5 empty] | No | [25 empty] | 2023-05-10
PW | 3037 | PW-3037 | SPA-HX | 9733 | SPA-HX09733 | 2023-11-15 18:22:30 | Tipo 1 (propio on grid) | Activo | Tipo 1 (propio on grid)-Si-No | Si | [15 empty] | 10.35 |  | 9.2 | ES0031102185906024HL0F | IBERDROLA CLIENTES, S.A.U. | EDISTRIBUCIÓN REDES DIGITALES S.L.U. | 683873313 | 500004046305 | Mercado Libre | 1x230 | Monofásico | 14.49 | 14.49 |  |  |  |  | 2.0TD |  | Tipo 5 Con Telegestión | Distribuidora |  | 300980246 | false | false | [5 empty] | No | [24 empty] | 40.0 | 2023-05-10
PW | 6850 | PW-6850 | SPA-TX | 236 | SPA-TX00236 | 2023-10-18 22:00:10 | Tipo 2 (cedido propiedad) | Activo | Tipo 2 (cedido propiedad)-Si-No | Si | [38 empty] | false | false | [5 empty] | No | [25 empty] | 2023-05-10
PW | 7126 | PW-7126 | SPA-VA | 2494 | SPA-VA02494 | 2023-11-15 18:20:31 | Tipo 1 (propio on grid) | Activo | Tipo 1 (propio on grid)-Si-No | Si | [13 empty] | 15.5 | 0.0 | 33.85 | 13.85 | 13.85 | ES0021000012631288VF | IBERDROLA CLIENTES, S.A.U. | i-DE REDES ELÉCTRICAS INTELIGENTES, S.A.U | 684124579 | 259520974 | Mercado Libre | 3x400 | Trifásico | 13.85 | 13.85 |  |  |  |  | 2.0TD | Modo 2 (Con Maxímetro) | Tipo 5 Con Telegestión | Distribuidora |  | 156043370 | false | false | [5 empty] | No | [25 empty] | 2023-05-10
PW | 6598 | PW-6598 | SPA-TF | 6282 | SPA-TF06282 | 2023-11-15 18:04:16 | Tipo 1 (propio on grid) | Activo | Tipo 1 (propio on grid)-Si-No | Si | [13 empty] | 6.928 |  | 6.928 | 6.928 | 6.928 | ES0031601272585003GT | IBERDROLA CLIENTES, S.A.U. | EDISTRIBUCIÓN REDES DIGITALES S.L.U. | 683879870 | 500004049292 | Mercado Libre | 3x400 | Trifásico | 6.928 | 6.928 |  |  |  |  | 2.0TD |  | Tipo 5 Con Telegestión | Distribuidora |  |  | false | false | [5 empty] | No | [25 empty] | 2023-05-10
PW | 397 | PW-0397 | SPA-AX | 6012 | SPA-AX06012 | 2023-11-15 18:05:18 | Tipo 1 (propio on grid) | Activo | Tipo 1 (propio on grid)-Si-No | Si | [13 empty] | 10.392 | 0.0 | 10.392 | 10.392 | 10.392 | ES0021000010253295BF | IBERDROLA CLIENTES, S.A.U. | i-DE REDES ELÉCTRICAS INTELIGENTES, S.A.U | 684108227 | 220295463 | Mercado Libre | 3x400 | Trifásico | 10.392 | 10.392 |  |  |  |  | 2.0TD | Modo 2 (Con Maxímetro) | Tipo 5 Con Telegestión | Distribuidora |  | 60187860 | false | false | [5 empty] | No | [25 empty] | 2023-05-10
PW | 2342 | PW-2342 | SPA-CX | 3822 | SPA-CX03822 | 2023-10-18 22:06:02 | Tipo 2 (cedido propiedad) | Activo | Tipo 2 (cedido propiedad)-Si-No | Si | [38 empty] | false | false | [5 empty] | No | [25 empty] | 2023-05-10
PW | 3078 | PW-3078 | SPA-IB | 37 | SPA-IB00037 | 2023-11-15 18:08:36 | Tipo 1 (propio on grid) | Activo | Tipo 1 (propio on grid)-Si-No | Si | [13 empty] | 17.3 |  | 17.3 | 13.856 | 13.856 | ES0031500190844005FV0F | IBERDROLA CLIENTES, S.A.U. | EDISTRIBUCIÓN REDES DIGITALES S.L.U. | 686206848 | 500004049172 | Mercado Libre | 3x400 | Trifásico | 13.856 | 13.856 |  |  |  |  | 2.0TD | Modo 2 (Con Maxímetro) | Tipo 5 Con Telegestión | Distribuidora |  | 400063616 | false | false | [5 empty] | No | [24 empty] | 40.0 | 2023-05-10
PW | 4372 | PW-4372 | SPA-MX | 328 | SPA-MX00328 | 2023-11-15 18:01:59 | Tipo 1 (propio on grid) | Activo | Tipo 1 (propio on grid)-Si-No | Si | [13 empty] | 20.0 | 0.0 | 37.0 | 17.0 | 17.0 | ES0021000004968766LG | IBERDROLA CLIENTES, S.A.U. | i-DE REDES ELÉCTRICAS INTELIGENTES, S.A.U | 684373452 | 215684000 | Mercado Libre | 3x380 | Trifásico | 15.5 | 15.5 | 15.5 | 15.5 | 15.5 | 15.5 | 3.0TD | Modo 2 (Con Maxímetro) | Tipo 4 | En Propiedad |  | 88505010 | false | false | [5 empty] | No | [25 empty] | 2023-05-10
PW | 5582 | PW-5582 | SPA-PO | 6302 | SPA-PO06302 | 2023-11-15 18:18:13 | Tipo 1 (propio on grid) | Activo | Tipo 1 (propio on grid)-Si-No | Si | [13 empty] | 10.392 | 0.0 | 10.392 | 10.392 | 10.392 | ES0022000007938521EN1P | IBERDROLA CLIENTES, S.A.U. | UFD DISTRIBUCIÓN ELECTRICIDAD, SA | 686217184 | 1000608440 | Mercado Libre | 3x400 | Trifásico | 10.392 | 10.392 |  |  |  |  | 2.0TD | Modo 2 (Con Maxímetro) | Tipo 5 Con Telegestión | Distribuidora |  | 46311786 | false | false | [5 empty] | No | [25 empty] | 2023-05-10
PW | 828 | PW-0828 | SPA-BX | 7 | SPA-BX00007 | 2023-10-18 21:53:02 | Tipo 2 (cedido propiedad) | Activo | Tipo 2 (cedido propiedad)-Si-No | Si | [38 empty] | false | false | [5 empty] | No | [25 empty] | 2023-05-10
PW | 3214 | PW-3214 | SPA-IB | 323 | SPA-IB00323 | 2023-12-21 11:23:13 | Tipo 1 (propio on grid) | Activo | Tipo 1 (propio on grid)-Si-No | Si | [15 empty] | 14.49 |  | 14.49 | ES0031500108617027HV0F | IBERDROLA CLIENTES, S.A.U. | EDISTRIBUCIÓN REDES DIGITALES S.L.U. | 686166863 | 500004048135 | Mercado Libre | 3x400 | Trifásico | 24.0 | 24.0 | 24.0 | 24.0 | 24.0 | 24.0 | 3.0TD | Modo 2 (Con Maxímetro) | Tipo 4 | Distribuidora |  | 201063082 | false | false | [5 empty] | No | [24 empty] | 63.0 | 2023-05-10
PW | 2458 | PW-2458 | SPA-GC | 194 | SPA-GC00194 | 2023-11-15 18:00:51 | Tipo 1 (propio on grid) | Activo | Tipo 1 (propio on grid)-Si-No | Si | [13 empty] | 9.2 |  | 9.2 | 9.2 | 9.2 | ES0031607027256017YJ | IBERDROLA CLIENTES, S.A.U. | EDISTRIBUCIÓN REDES DIGITALES S.L.U. | 683843140 | 500004046764 | Mercado Libre | 1x230 | Monofásico | 9.2 | 9.2 |  |  |  |  | 2.0TD |  | Tipo 5 Con Telegestión | Distribuidora |  |  | false | false | [5 empty] | No | [25 empty] | 2023-05-10
PW | 1109 | PW-1109 | SPA-BX | 936 | SPA-BX00936 | 2023-11-15 18:06:16 | Tipo 1 (propio on grid) | Activo | Tipo 1 (propio on grid)-Si-No | Si | [13 empty] | 27.713 |  | 27.713 | 16.0 | 16.0 | ES0031406041990002EL0F | IBERDROLA CLIENTES, S.A.U. | EDISTRIBUCIÓN REDES DIGITALES S.L.U. | 683885133 | 500004049254 | Mercado Libre | 3x400 | Trifásico | 5.0 | 6.0 | 6.0 | 6.0 | 6.0 | 16.0 | 3.0TD | Modo 2 (Con Maxímetro) | Tipo 4 | Distribuidora |  | 93955366 | false | false | [5 empty] | No | [24 empty] | 40.0 | 2023-05-10
PW | 6886 | PW-6886 | SPA-TX | 7651 | SPA-TX07651 | 2023-11-15 18:10:42 | Tipo 1 (propio on grid) | Activo | Tipo 1 (propio on grid)-Si-No | Si | [13 empty] | 14.49 |  | 14.49 | 14.49 | 14.49 | ES0031405956178001BY0F | IBERDROLA CLIENTES, S.A.U. | EDISTRIBUCIÓN REDES DIGITALES S.L.U. | 686213634 | 500004047784 | Mercado Libre | 1x230 | Monofásico | 14.49 | 14.49 |  |  |  |  | 2.0TD | Modo 2 (Con Maxímetro) | Tipo 5 Con Telegestión | Distribuidora |  | 302819249 | false | false | [5 empty] | No | [25 empty] | 2023-05-10
PW | 7288 | PW-7288 | SPA-VX | 106 | SPA-VX00106 | 2023-11-15 18:11:21 | Tipo 1 (propio on grid) | Activo | Tipo 1 (propio on grid)-Si-No | Si | [13 empty] | 17.321 | 0.0 | 37.321 | 17.321 | 17.321 | ES0021000008760168KV | IBERDROLA CLIENTES, S.A.U. | i-DE REDES ELÉCTRICAS INTELIGENTES, S.A.U | 684091331 | 213157809 | Mercado Libre | 3x380 | Trifásico | 17.321 | 17.321 | 17.321 | 17.321 | 17.321 | 17.321 | 3.0TD | Modo 2 (Con Maxímetro) | Tipo 4 | En Propiedad |  | 88514496 | false | false | [5 empty] | No | [25 empty] | 2023-05-10
PW | 5647 | PW-5647 | SPA-PO | 7110 | SPA-PO07110 | 2023-11-15 18:18:27 | Tipo 1 (propio on grid) | Activo | Tipo 1 (propio on grid)-Si-No | Si | [13 empty] | 14.49 | 0.0 | 14.49 | 14.49 | 14.49 | ES0022000009106443VV | IBERDROLA CLIENTES, S.A.U. | UFD DISTRIBUCIÓN ELECTRICIDAD, SA | 686208845 | 1000609596 | Mercado Libre | 1x230 | Monofásico | 14.49 | 14.49 |  |  |  |  | 2.0TD |  | Tipo 5 Con Telegestión | Distribuidora |  | 40105408 | false | false | [5 empty] | No | [25 empty] | 2023-05-10
PW | 3693 | PW-3693 | SPA-LU | 8121 | SPA-LU08121 | 2023-11-15 18:16:21 | Tipo 1 (propio on grid) | Activo | Tipo 1 (propio on grid)-Si-No | Si | [13 empty] | 9.2 |  | 9.2 | 6.6 | 6.6 | ES0033770504711001JH0F | IBERDROLA CLIENTES, S.A.U. |  | 683859614 | 6105610014 | Mercado Libre | 1x220 | Monofásico | 9.2 | 9.2 |  |  |  |  | 2.0TD |  | Tipo 5 Sin Telegestión | Distribuidora |  | 99234480 | false | false | [5 empty] | No | [24 empty] | 0.0 | 2023-05-10
PW | 6194 | PW-6194 | SPA-SO | 9876 | SPA-SO09876 | 2023-11-15 18:19:26 | Tipo 1 (propio on grid) | Activo | Tipo 1 (propio on grid)-Si-No | Si | [13 empty] | 9.2 |  | 9.2 | 9.2 | 9.2 | ES0031300541214001HK0F | IBERDROLA CLIENTES, S.A.U. | EDISTRIBUCIÓN REDES DIGITALES S.L.U. | 684091963 | 500004048446 | Mercado Libre | 1x230 | Monofásico | 9.2 | 9.2 |  |  |  |  | 2.0TD |  | Tipo 5 Sin Telegestión | Distribuidora |  | 6901657.0 | false | false | [5 empty] | No | [24 empty] | 32.0 | 2023-05-10
PW | 3446 | PW-3446 | SPA-LE | 471 | SPA-LE00471 | 2023-11-15 18:15:34 | Tipo 1 (propio on grid) | Activo | Tipo 1 (propio on grid)-Si-Yes | Si | [13 empty] | 9.9 | 20.0 | 9.9 | 9.2 | 9.2 | ES0022000008051942PC1P | IBERDROLA CLIENTES, S.A.U. | UFD DISTRIBUCIÓN ELECTRICIDAD, SA | 684388418 | 104220010728 | Mercado Libre | 3x15000 | Alta Tensión | 9.2 | 9.2 | 9.2 | 9.2 | 9.2 | 9.2 | 6.1TD | Modo 2 (Con Maxímetro) | Tipo 5 Con Telegestión | Distribuidora |  | 3113411.0 | false | true | MONTAJES Y MANTENIMIENTOS ELECTRICOS 2010 SL | LE0471 | 2005-08-04 |  | 2005-08-24 | No | [25 empty] | 2023-05-10 |  | En Vigor |  | 2017-08-01
PW | 2865 | PW-2865 | SPA-GU | 9252 | SPA-GU09252 | 2023-10-18 21:47:26 | Tipo 2 (cedido propiedad) | Activo | Tipo 2 (cedido propiedad)-Si-No | Si | [38 empty] | false | false | [5 empty] | No | [25 empty] | 2023-05-10
PW | 5053 | PW-5053 | SPA-NA | 9 | SPA-NA00009 | 2023-10-18 22:07:27 | Tipo 1 (propio on grid) | Activo | Tipo 1 (propio on grid)-Si-No | Si | [13 empty] | 34.61 | 0.0 | 20.785 | 20.785 | 20.785 | ES0021000010330056JV | IBERDROLA CLIENTES, S.A.U. | i-DE REDES ELÉCTRICAS INTELIGENTES, S.A.U | 684153040 | 221254845 | Mercado Libre | 3x400 | Trifásico | 20.785 | 20.785 | 20.785 | 20.785 | 20.785 | 20.785 | 3.0TD | Modo 2 (Con Maxímetro) | Tipo 4 | Distribuidora |  | 145059664 | false | false | [5 empty] | No | [25 empty] | 2023-05-10
PW | 2667 | PW-2667 | SPA-GI | 8717 | SPA-GI08717 | 2023-11-15 18:08:09 | Tipo 1 (propio on grid) | Activo | Tipo 1 (propio on grid)-Si-No | Si | [13 empty] | 14.49 |  | 14.49 | 14.49 | 14.49 | ES0031406232692001YW0F | IBERDROLA CLIENTES, S.A.U. | EDISTRIBUCIÓN REDES DIGITALES S.L.U. | 683842985 | 500004046167 | Mercado Libre | 1x230 | Monofásico | 14.49 | 14.49 |  |  |  |  | 2.0TD |  | Tipo 5 Con Telegestión | Distribuidora |  | 301894908 | false | false | [5 empty] | No | [24 empty] | 63.0 | 2023-05-10
PW | 7802 | PW-7802 | SPA-ZX | 571 | SPA-ZX00571 | 2023-11-15 18:12:58 | Tipo 1 (propio on grid) | Activo | Tipo 1 (propio on grid)-Si-No | Si | [13 empty] | 45.22 |  | 45.22 | 13.856 | 13.856 | ES0031300531173001QQ0F | IBERDROLA CLIENTES, S.A.U. | EDISTRIBUCIÓN REDES DIGITALES S.L.U. | 684109219 | 500004056201 | Mercado Libre | 3x400 | Trifásico | 13.856 | 13.856 |  |  |  |  | 2.0TD |  | Tipo 5 Sin Telegestión | Distribuidora |  | 400126980 | false | false | [5 empty] | No | [25 empty] | 2023-05-10
PW | 6393 | PW-6393 | SPA-SX | 7216 | SPA-SX07216 | 2023-11-15 18:19:56 | Tipo 1 (propio on grid) | Activo | Tipo 1 (propio on grid)-Si-No | Si | [13 empty] | 6.928 |  | 6.928 | 6.928 | 6.928 | ES0027460000036998LC | IBERDROLA CLIENTES, S.A.U. | VIESGO DISTRIBUCIÓN ELECTRICA, S.L | 683896570 | 6105604152 | Mercado Libre | 3x400 | Trifásico | 6.928 | 6.928 |  |  |  |  | 2.0TD |  | Tipo 5 Con Telegestión | Distribuidora |  |  | false | false | [5 empty] | No | [25 empty] | 2023-05-10
PW | 1323 | PW-1323 | SPA-BX | 2090 | SPA-BX02090 | 2023-11-15 18:06:58 | Tipo 1 (propio on grid) | Activo | Tipo 1 (propio on grid)-Si-No | Si | [13 empty] | 20.785 |  | 20.785 | 13.856 | 13.856 | ES0031405014089002KT0F | IBERDROLA CLIENTES, S.A.U. | EDISTRIBUCIÓN REDES DIGITALES S.L.U. | 686173818 | 500004047716 | Mercado Libre | 3x400 | Trifásico | 13.856 | 13.856 |  |  |  |  | 2.0TD | Modo 2 (Con Maxímetro) | Tipo 5 Sin Telegestión | Distribuidora |  | 400273443 | false | false | [5 empty] | No | [24 empty] | 30.0 | 2023-05-10
PW | 6717 | PW-6717 | SPA-TO | 206 | SPA-TO00206 | 2023-11-15 18:04:37 | Tipo 1 (propio on grid) | Activo | Tipo 1 (propio on grid)-Si-No | Si | [13 empty] | 17.321 | 0.0 | 37.321 | 17.321 | 17.321 | ES0021000007571422HA | IBERDROLA CLIENTES, S.A.U. | i-DE REDES ELÉCTRICAS INTELIGENTES, S.A.U | 684379363 | 221287000 | Mercado Libre | 3x380 | Trifásico | 17.321 | 17.321 | 17.321 | 17.321 | 17.321 | 17.321 | 3.0TD | Modo 2 (Con Maxímetro) | Tipo 4 | En Propiedad |  | 88513898 | false | false | [5 empty] | No | [25 empty] | 2023-05-10
PW | 2811 | PW-2811 | SPA-GU | 9120 | SPA-GU09120 | 2023-11-15 18:01:10 | Tipo 1 (propio on grid) | Activo | Tipo 1 (propio on grid)-Si-Yes | Si | [13 empty] | 0.0 | 13.8 | 6.6 | 6.6 | 6.6 | ES0021000010376555BX | IBERDROLA CLIENTES, S.A.U. | i-DE REDES ELÉCTRICAS INTELIGENTES, S.A.U | 684138931 | 225849458 | Mercado Libre | Otros | Alta Tensión | 3.63 | 4.42 | 4.42 | 4.42 | 4.42 | 6.6 | 6.1TD | Modo 2 (Con Maxímetro) | Tipo 5 Con Telegestión | Distribuidora |  | 21057071 | false | true | MONTAJES Y MANTENIMIENTOS ELECTRICOS 2010 SL |  | 2011-08-01 |  | 2011-10-17 | No | [25 empty] | 2023-05-10 |  | En Vigor |  | 2021-07-14
PW | 1996 | PW-1996 | SPA-CS | 8848 | SPA-CS08848 | 2023-11-15 18:07:43 | Tipo 1 (propio on grid) | Activo | Tipo 1 (propio on grid)-Si-No | Si | [13 empty] | 9.2 | 0.0 | 14.49 | 9.2 | 9.2 | ES0021000022262559FM | IBERDROLA CLIENTES, S.A.U. | i-DE REDES ELÉCTRICAS INTELIGENTES, S.A.U | 683876661 | 616422507 | Mercado Libre | 1x230 | Monofásico | 9.2 | 9.2 |  |  |  |  | 2.0TD |  | Tipo 5 Con Telegestión | Distribuidora |  |  | false | false | [5 empty] | No | [25 empty] | 2023-05-10
PW | 3653 | PW-3653 | SPA-LU | 7740 | SPA-LU07740 | 2024-01-18 17:04:13 | Tipo 1 (propio on grid) | Activo | Tipo 1 (propio on grid)-Si-Yes | Si | [13 empty] | 9.2 | 0.0 | 9.2 | 9.2 | 9.2 | ES0022000008044183QN1P | IBERDROLA CLIENTES, S.A.U. | UFD DISTRIBUCIÓN ELECTRICIDAD, SA | 688008884 | 104220010956 | Mercado Libre | Otros | Alta Tensión | 9.2 | 9.2 | 9.2 | 9.2 | 9.2 | 9.2 | 6.1TD | Modo 2 (Con Maxímetro) | Tipo 5 Con Telegestión | Distribuidora |  | 50050180 | false | true | MONTAJES Y MANTENIMIENTOS ELECTRICOS 2010 SL | LU--7740 | 2010-09-24 | 5602-AT |  | Si | 12.0 | 400.0 |  | 4.8 | [20 empty] | 63.0 | 2023-05-10 |  | En Vigor |  | 2020-08-24
PW | 5127 | PW-5127 | SPA-OR | 7 | SPA-OR00007 | 2023-11-15 18:16:41 | Tipo 1 (propio on grid) | Activo | Tipo 1 (propio on grid)-Si-No | Si | [13 empty] | 17.32 | 0.0 | 17.32 | 17.32 | 17.32 | ES0022000009069270BN | IBERDROLA CLIENTES, S.A.U. | UFD DISTRIBUCIÓN ELECTRICIDAD, SA | 683889394 | 1000607257 | Mercado Libre | 3x400 | Trifásico | 6.0 | 6.0 | 6.0 | 6.0 | 6.0 | 17.32 | 3.0TD | Modo 2 (Con Maxímetro) | Tipo 4 | Distribuidora |  | 47584233 | false | false | [5 empty] | Si | 12.0 | 400.0 |  | 4.8 | [21 empty] | 2023-05-10
PW | 2620 | PW-2620 | SPA-GI | 8596 | SPA-GI08596 | 2023-11-15 18:07:58 | Tipo 1 (propio on grid) | Activo | Tipo 1 (propio on grid)-Si-No | Si | [13 empty] | 9.2 |  | 9.2 | 9.2 | 9.2 | ES0031408184703001AJ0F | IBERDROLA CLIENTES, S.A.U. | EDISTRIBUCIÓN REDES DIGITALES S.L.U. | 686185810 | 500004046328 | Mercado Libre | 1x230 | Monofásico | 6.9 | 6.9 |  |  |  |  | 2.0TD | Modo 2 (Con Maxímetro) | Tipo 5 Con Telegestión | Distribuidora |  | 201802392 | false | false | [5 empty] | No | [24 empty] | 50.0 | 2023-05-10
PW | 6177 | PW-6177 | SPA-SO | 9826 | SPA-SO09826 | 2023-11-15 18:19:23 | Tipo 1 (propio on grid) | Activo | Tipo 1 (propio on grid)-Si-No | Si | [13 empty] | 6.6 | 0.0 | 14.49 | 6.6 | 6.6 | ES0021000010310560VW | IBERDROLA CLIENTES, S.A.U. | i-DE REDES ELÉCTRICAS INTELIGENTES, S.A.U | 684080928 | 224583244 | Mercado Libre | 1x220 | Monofásico | 6.6 | 6.6 |  |  |  |  | 2.0TD | Modo 2 (Con Maxímetro) | Tipo 5 Con Telegestión | Distribuidora |  | 1961940.0 | false | false | [5 empty] | No | [25 empty] | 2023-05-10
PW | 2874 | PW-2874 | SPA-GU | 9329 | SPA-GU09329 | 2023-11-15 18:01:21 | Tipo 1 (propio on grid) | Activo | Tipo 1 (propio on grid)-Si-No | Si | [13 empty] | 13.856 | 0.0 | 13.856 | 13.856 | 13.856 | ES0022000008270027ZL1P | IBERDROLA CLIENTES, S.A.U. | UFD DISTRIBUCIÓN ELECTRICIDAD, SA | 686167211 | 1000604872 | Mercado Libre | 3x400 | Trifásico | 13.856 | 13.856 |  |  |  |  | 2.0TD | Modo 2 (Con Maxímetro) | Tipo 5 Con Telegestión | Distribuidora |  | 100050462 | false | false | [5 empty] | No | [25 empty] | 2023-05-10
PW | 3034 | PW-3034 | SPA-HX | 9729 | SPA-HX09729 | 2023-11-15 18:22:30 | Tipo 1 (propio on grid) | Activo | Tipo 1 (propio on grid)-Si-No | Si | [13 empty] | 18.0 |  | 18.0 | 13.856 | 13.856 | ES0031102160983001PA | IBERDROLA CLIENTES, S.A.U. | EDISTRIBUCIÓN REDES DIGITALES S.L.U. | 686181980 | 500004054214 | Mercado Libre | 3x400 | Trifásico | 13.164 | 13.164 |  |  |  |  | 2.0TD | Modo 2 (Con Maxímetro) | Tipo 5 Con Telegestión | Distribuidora |  | 400194894 | false | false | [5 empty] | Si | 9.0 | 400.0 |  | 3.6 | [21 empty] | 2023-05-10
PW | 3995 | PW-3995 | SPA-MA | 3011 | SPA-MA03011 | 2023-10-18 22:16:19 | Tipo 2 (cedido propiedad) | Activo | Tipo 2 (cedido propiedad)-Si-No | Si | [38 empty] | false | false | [5 empty] | No | [25 empty] | 2023-05-10
PW | 3771 | PW-3771 | SPA-LX | 9460 | SPA-LX09460 | 2023-11-15 18:09:34 | Tipo 1 (propio on grid) | Activo | Tipo 1 (propio on grid)-Si-No | Si | [13 empty] | 6.6 | 6.6 | 6.6 |  | 0.0 | ES0554000000000940LT | IBERDROLA CLIENTES, S.A.U. | EMPRESA MUNICIPAL DE DISTRIBUCIÓ D'ENERGIA ELÈCTRICA DE PONTS, SL | 683867337 | 940.0 | Mercado Libre | 1x230 | Monofásico | 6.6 | 6.6 |  |  |  |  | 2.0TD |  | Tipo 5 Sin Telegestión | Distribuidora |  |  | false | false | [5 empty] | No | [25 empty] | 2023-05-10
PW | 4825 | PW-4825 | SPA-MX | 4004 | SPA-MX04004 | 2023-10-18 21:50:06 | Tipo 2 (cedido propiedad) | Activo | Tipo 2 (cedido propiedad)-Si-No | Si | [38 empty] | false | false | [5 empty] | No | [25 empty] | 2023-05-10
PW | 5658 | PW-5658 | SPA-PX | 7735 | SPA-PX07735 | 2023-11-15 18:18:30 | Tipo 1 (propio on grid) | Activo | Tipo 1 (propio on grid)-Si-No | Si | [13 empty] | 11.5 | 0.0 | 14.49 | 11.5 | 11.5 | ES0021000010389307JC | IBERDROLA CLIENTES, S.A.U. | i-DE REDES ELÉCTRICAS INTELIGENTES, S.A.U | 684079938 | 225514515 | Mercado Libre | 1x230 | Monofásico | 11.5 | 11.5 |  |  |  |  | 2.0TD | Modo 2 (Con Maxímetro) | Tipo 5 Con Telegestión | Distribuidora |  | 99333886 | false | false | [5 empty] | No | [25 empty] | 2023-05-10
PW | 6258 | PW-6258 | SPA-SS | 5615 | SPA-SS05615 | 2023-11-15 18:19:38 | Tipo 1 (propio on grid) | Activo | Tipo 1 (propio on grid)-Si-No | Si | [13 empty] | 6.6 | 0.0 | 14.49 | 6.6 | 6.6 | ES0021000010378347CP | IBERDROLA CLIENTES, S.A.U. | i-DE REDES ELÉCTRICAS INTELIGENTES, S.A.U | 684138153 | 223305790 | Mercado Libre | 1x220 | Monofásico | 6.6 | 6.6 |  |  |  |  | 2.0TD | Modo 2 (Con Maxímetro) | Tipo 5 Con Telegestión | Distribuidora |  | 350203340 | false | false | [5 empty] | No | [25 empty] | 2023-05-10
PW | 145 | PW-0145 | SPA-AB | 6362 | SPA-AB06362 | 2023-11-15 17:59:43 | Tipo 1 (propio on grid) | Activo | Tipo 1 (propio on grid)-Si-Yes | Si | [38 empty] | false | true | ELECTRO XXI |  |  |  |  | Si | 15.0 | 300.0 |  | 4.5 | [21 empty] | 2023-05-10 |  | En Vigor |  | 2021-03-08
PW | 2573 | PW-2573 | SPA-GI | 98 | SPA-GI00098 | 2023-11-15 18:07:49 | Tipo 1 (propio on grid) | Activo | Tipo 1 (propio on grid)-Si-No | Si | [13 empty] | 14.49 |  | 14.49 | 14.49 | 14.49 | ES0031408280999001GG0F | IBERDROLA CLIENTES, S.A.U. | EDISTRIBUCIÓN REDES DIGITALES S.L.U. | 683839172 | 500004046356 | Mercado Libre | 1x220 | Monofásico | 14.49 | 14.49 |  |  |  |  | 2.0TD |  | Tipo 5 Con Telegestión | Distribuidora |  | 800245176 | false | false | [5 empty] | No | [25 empty] | 2023-05-10
PW | 2238 | PW-2238 | SPA-CX | 1008 | SPA-CX01008 | 2023-11-15 18:14:52 | Tipo 1 (propio on grid) | Activo | Tipo 1 (propio on grid)-Si-Yes | Si | [13 empty] | 14.588 | 0.0 | 14.588 | 13.8 | 13.8 | ES0022000008048799XM1P | IBERDROLA CLIENTES, S.A.U. | UFD DISTRIBUCIÓN ELECTRICIDAD, SA | 686167405 | 1000610121 | Mercado Libre | 3x400 | Trifásico | 13.8 | 13.8 |  |  |  |  | 2.0TD | Modo 2 (Con Maxímetro) | Tipo 5 Sin Telegestión | Distribuidora |  | 136414733 | false | true | MONTAJES Y MANTENIMIENTOS ELECTRICOS 2010 SL | CX1008 | 2010-09-24 | IN407A 2001/000076-1 |  | No | [24 empty] | 20.0 | 2023-05-10 |  | Baja |  | 2017-05-13
PW | 2702 | PW-2702 | SPA-GR | 5613 | SPA-GR05613 | 2023-11-15 18:21:59 | Tipo 1 (propio on grid) | Activo | Tipo 1 (propio on grid)-Si-No | Si | [13 empty] | 13.856 |  | 13.856 | 13.856 | 13.856 | ES0031103497929013BZ0F | IBERDROLA CLIENTES, S.A.U. | EDISTRIBUCIÓN REDES DIGITALES S.L.U. | 686178488 | 500004047658 | Mercado Libre | 3x400 | Trifásico | 13.164 | 13.164 |  |  |  |  | 2.0TD | Modo 2 (Con Maxímetro) | Tipo 5 Con Telegestión | Distribuidora |  | 151405.0 | false | false | [5 empty] | No | [24 empty] | 63.0 | 2023-05-10
PW | 1176 | PW-1176 | SPA-BX | 1103 | SPA-BX01103 | 2023-10-18 21:54:37 | Tipo 2 (cedido propiedad) | Activo | Tipo 2 (cedido propiedad)-Si-No | Si | [38 empty] | false | false | [5 empty] | No | [25 empty] | 2023-05-10
PW | 3504 | PW-3504 | SPA-LE | 1641 | SPA-LE01641 | 2023-12-12 13:21:27 | Tipo 1 (propio on grid) | Activo | Tipo 1 (propio on grid)-Si-No | Si | [18 empty] | ES0271241909126160WW | IBERDROLA CLIENTES, S.A.U. | ELECTRO MOLINERA DE VALMADRIGAL SL | 683871407 |  | Mercado Libre | 1x220 | Monofásico | 6.9 | 6.9 |  |  |  |  | 2.0TD |  | Tipo 5 Sin Telegestión | Distribuidora |  | 2033139.0 | false | false | [5 empty] | Si | 10.0 | 390.0 |  | 3.9 | [21 empty] | 2023-05-10
PW | 973 | PW-0973 | SPA-BX | 477 | SPA-BX00477 | 2023-11-15 18:05:54 | Tipo 1 (propio on grid) | Activo | Tipo 1 (propio on grid)-Si-No | Si | [13 empty] | 11.5 |  | 11.5 | 11.5 | 11.5 | ES0031405452882002YN0F | IBERDROLA CLIENTES, S.A.U. | EDISTRIBUCIÓN REDES DIGITALES S.L.U. | 684104106 | 500004048885 | Mercado Libre | 1x230 | Monofásico | 11.5 | 11.5 |  |  |  |  | 2.0TD |  | Tipo 5 Con Telegestión | Distribuidora |  | 301099685 | false | false | [5 empty] | No | [24 empty] | 63.0 | 2023-05-10
PW | 7782 | PW-7782 | SPA-ZX | 508 | SPA-ZX00508 | 2023-11-15 18:12:53 | Tipo 1 (propio on grid) | Activo | Tipo 1 (propio on grid)-Si-No | Si | [13 empty] | 6.9 |  | 6.9 | 6.9 | 6.9 | ES0031406238916001LH0F | IBERDROLA CLIENTES, S.A.U. | EDISTRIBUCIÓN REDES DIGITALES S.L.U. | 683834642 | 500004046290 | Mercado Libre | 1x230 | Monofásico | 6.9 | 6.9 |  |  |  |  | 2.0TD |  | Tipo 5 Sin Telegestión | Distribuidora |  | 10030.0 | false | false | [5 empty] | No | [24 empty] | 30.0 | 2023-05-10
PW | 2788 | PW-2788 | SPA-GU | 45 | SPA-GU00045 | 2023-10-18 21:47:05 | Tipo 2 (cedido propiedad) | Activo | Tipo 2 (cedido propiedad)-Si-No | Si | [38 empty] | false | false | [5 empty] | No | [25 empty] | 2023-05-10
PW | 3191 | PW-3191 | SPA-IB | 288 | SPA-IB00288 | 2023-11-15 18:08:59 | Tipo 1 (propio on grid) | Activo | Tipo 1 (propio on grid)-Si-No | Si | [13 empty] | 8.05 |  | 8.05 | 8.05 | 8.05 | ES0031500303872002LB0F | IBERDROLA CLIENTES, S.A.U. | EDISTRIBUCIÓN REDES DIGITALES S.L.U. | 683856406 | 500004046315 | Mercado Libre | 1x230 | Monofásico | 8.05 | 8.05 |  |  |  |  | 2.0TD |  | Tipo 5 Con Telegestión | Distribuidora |  | 2000.0 | false | false | [5 empty] | No | [24 empty] | 0.0 | 2023-05-10
PW | 16078 | PW-16078 | SPA-MA | 2481 | SPA-MA02481 | 2023-11-15 18:22:52 | Tipo 1 (propio on grid) | Baja | Tipo 1 (propio on grid)-Si-No | Si | [13 empty] | 13.856 |  | 13.856 | 13.856 | 13.856 | ES0031103082875072BW0F | IBERDROLA CLIENTES, S.A.U. | EDISTRIBUCIÓN REDES DIGITALES S.L.U. | 686188860 | 686188871 | Mercado Libre | 3x400 | Trifásico | 13.164 | 13.164 |  |  |  |  | 2.0TD | Modo 2 (Con Maxímetro) | Tipo 5 Con Telegestión | Distribuidora |  | 233224.0 | false | false | [5 empty] | No | [25 empty] | 2023-10-18
PW | 2883 | PW-2883 | SPA-GU | 9433 | SPA-GU09433 | 2023-11-15 18:01:22 | Tipo 1 (propio on grid) | Activo | Tipo 1 (propio on grid)-Si-No | Si | [13 empty] | 34.641 | 0.0 | 33.856 | 13.856 | 13.856 | ES0021000020225149CG | IBERDROLA CLIENTES, S.A.U. | i-DE REDES ELÉCTRICAS INTELIGENTES, S.A.U | 683857710 | 564182266 | Mercado Libre | 3x400 | Trifásico | 13.856 | 13.856 |  |  |  |  | 2.0TD | Modo 2 (Con Maxímetro) | Tipo 5 Con Telegestión | Distribuidora |  | 60041962 | false | false | [5 empty] | No | [25 empty] | 2023-05-10
PW | 523 | PW-0523 | SPA-BI | 16 | SPA-BI00016 | 2023-10-18 22:03:40 | Tipo 1 (propio on grid) | Activo | Tipo 1 (propio on grid)-Si-No | Si | [13 empty] | 34.64 | 0.0 | 20.785 | 20.785 | 20.785 | ES0021000009684744QQ | IBERDROLA CLIENTES, S.A.U. | i-DE REDES ELÉCTRICAS INTELIGENTES, S.A.U | 684153579 | 219238819 | Mercado Libre | 3x400 | Trifásico | 20.785 | 20.785 | 20.785 | 20.785 | 20.785 | 20.785 | 3.0TD | Modo 2 (Con Maxímetro) | Tipo 4 | Distribuidora |  | 46864794 | false | false | [5 empty] | No | [25 empty] | 2023-05-10
PW | 3155 | PW-3155 | SPA-IB | 203 | SPA-IB00203 | 2023-11-15 18:08:51 | Tipo 1 (propio on grid) | Activo | Tipo 1 (propio on grid)-Si-No | Si | [13 empty] | 16.5 |  | 16.5 | 15.0 | 13.856 | ES0031500175051002CX0F | IBERDROLA CLIENTES, S.A.U. | EDISTRIBUCIÓN REDES DIGITALES S.L.U. | 684097588 | 500004056491 | Mercado Libre | 3x400 | Trifásico | 13.856 | 13.856 |  |  |  |  | 2.0TD | Modo 2 (Con Maxímetro) | Tipo 5 Con Telegestión | Distribuidora |  | 16991.0 | false | false | [5 empty] | No | [24 empty] | 63.0 | 2023-05-10
PW | 6927 | PW-6927 | SPA-TX | 7712 | SPA-TX07712 | 2023-11-15 18:10:51 | Tipo 1 (propio on grid) | Activo | Tipo 1 (propio on grid)-Si-No | Si | [15 empty] | 6.9 |  | 6.9 | ES0031405626629022NH0F | IBERDROLA CLIENTES, S.A.U. | EDISTRIBUCIÓN REDES DIGITALES S.L.U. | 683850246 | 500004047062 | Mercado Libre | 1x230 | Monofásico | 14.49 | 14.49 |  |  |  |  | 2.0TD |  | Tipo 5 Sin Telegestión | Distribuidora |  | 6823561.0 | false | false | [5 empty] | No | [25 empty] | 2023-05-10
PW | 2060 | PW-2060 | SPA-CU | 8483 | SPA-CU08483 | 2023-10-18 21:46:02 | Tipo 2 (cedido propiedad) | Activo | Tipo 2 (cedido propiedad)-Si-No | Si | [38 empty] | false | false | [5 empty] | No | [25 empty] | 2023-05-10
PW | 4872 | PW-4872 | SPA-MX | 5285 | SPA-MX05285 | 2023-10-18 21:50:17 | Tipo 2 (cedido propiedad) | Activo | Tipo 2 (cedido propiedad)-Si-No | Si | [38 empty] | false | false | [5 empty] | No | [25 empty] | 2023-05-10
PW | 4122 | PW-4122 | SPA-MU | 148 | SPA-MU00148 | 2023-10-18 21:59:15 | Tipo 1 (propio on grid) | Activo | Tipo 1 (propio on grid)-Si-No | Si | [13 empty] | 68.75 | 0.0 | 37.321 | 17.321 | 17.321 | ES0021000005906593SY | IBERDROLA CLIENTES, S.A.U. | i-DE REDES ELÉCTRICAS INTELIGENTES, S.A.U | 684392021 | 218705839 | Mercado Libre | 3x400 | Trifásico | 17.321 | 17.321 | 17.321 | 17.321 | 17.321 | 17.321 | 3.0TD | Modo 2 (Con Maxímetro) | Tipo 4 | Distribuidora |  | 37598606 | false | false | [5 empty] | No | [25 empty] | 2023-05-10
PW | 916 | PW-0916 | SPA-BX | 339 | SPA-BX00339 | 2023-11-15 18:05:43 | Tipo 1 (propio on grid) | Activo | Tipo 1 (propio on grid)-Si-No | Si | [13 empty] | 9.2 |  | 9.2 | 9.2 | 9.2 | ES0031405988873002HR0F | IBERDROLA CLIENTES, S.A.U. | EDISTRIBUCIÓN REDES DIGITALES S.L.U. | 683835671 | 500004045709 | Mercado Libre | 1x230 | Monofásico | 9.2 | 9.2 |  |  |  |  | 2.0TD |  | Tipo 5 Con Telegestión | Distribuidora |  | 6447332.0 | false | false | [5 empty] | No | [24 empty] | 63.0 | 2023-05-10
PW | 7118 | PW-7118 | SPA-VA | 2288 | SPA-VA02288 | 2024-01-05 10:58:29 | Tipo 1 (propio on grid) | Activo | Tipo 1 (propio on grid)-Si-Yes | Si | [13 empty] | 0.0 | 17.321 | 17.321 | 17.321 | 17.321 | ES0021000016102431XJ | IBERDROLA CLIENTES, S.A.U. | i-DE REDES ELÉCTRICAS INTELIGENTES, S.A.U | 684081131 | 464679011 | Mercado Libre | Otros | Alta Tensión | 17.321 | 17.321 | 17.321 | 17.321 | 17.321 | 17.321 | 6.1TD | Modo 2 (Con Maxímetro) | Tipo 4 | En Propiedad |  | 88513807 | false | true | MONTAJES Y MANTENIMIENTOS ELECTRICOS 2010 SL | VA2288 | 2017-06-01 | 32093 | 2017-06-15 | No | [25 empty] | 2023-05-10 |  | En Vigor |  | 2020-10-05
PW | 6828 | PW-6828 | SPA-TX | 50 | SPA-TX00050 | 2023-11-15 18:10:31 | Tipo 1 (propio on grid) | Activo | Tipo 1 (propio on grid)-Si-No | Si | [13 empty] | 15.0 |  | 15.0 | 13.856 | 13.856 | ES0031408247340001JD0F | IBERDROLA CLIENTES, S.A.U. | EDISTRIBUCIÓN REDES DIGITALES S.L.U. | 686169268 | 500004047611 | Mercado Libre | 3x380 | Trifásico | 13.856 | 13.856 |  |  |  |  | 2.0TD | Modo 2 (Con Maxímetro) | Tipo 5 Con Telegestión | Distribuidora |  | 400066815 | false | false | [5 empty] | No | [25 empty] | 2023-05-10
PW | 2249 | PW-2249 | SPA-CX | 1047 | SPA-CX01047 | 2023-11-15 18:14:55 | Tipo 1 (propio on grid) | Activo | Tipo 1 (propio on grid)-Si-No | Si | [13 empty] | 11.085 | 0.0 | 11.085 | 10.4 | 10.392 | ES0022000009137674HZ | IBERDROLA CLIENTES, S.A.U. | UFD DISTRIBUCIÓN ELECTRICIDAD, SA | 686212137 | 1000607531 | Mercado Libre | 3x400 | Trifásico | 10.392 | 10.392 |  |  |  |  | 2.0TD |  | Tipo 5 Con Telegestión | Distribuidora |  | 100060295 | false | false | [5 empty] | No | [25 empty] | 2023-05-10
PW | 2140 | PW-2140 | SPA-CX | 130 | SPA-CX00130 | 2023-10-18 22:05:09 | Tipo 2 (cedido propiedad) | Activo | Tipo 2 (cedido propiedad)-Si-No | Si | [38 empty] | false | false | [5 empty] | No | [25 empty] | 2023-05-10
PW | 4378 | PW-4378 | SPA-MX | 343 | SPA-MX00343 | 2023-11-15 18:02:01 | Tipo 1 (propio on grid) | Activo | Tipo 1 (propio on grid)-Si-No | Si | [13 empty] | 21.05 | 0.0 | 21.05 | 15.01 | 15.001 | ES0022000007858221GM1P | IBERDROLA CLIENTES, S.A.U. | UFD DISTRIBUCIÓN ELECTRICIDAD, SA | 686216349 | 1000607553 | Mercado Libre | 3x400 | Trifásico | 13.856 | 13.856 | 13.856 | 13.856 | 13.856 | 15.001 | 3.0TD | Modo 2 (Con Maxímetro) | Tipo 4 | Distribuidora |  | 40146869 | false | false | [5 empty] | No | [25 empty] | 2023-05-10
PW | 7576 | PW-7576 | SPA-VX | 1647 | SPA-VX01647 | 2023-11-15 18:12:22 | Tipo 1 (propio on grid) | Activo | Tipo 1 (propio on grid)-Si-No | Si | [13 empty] | 6.6 | 0.0 | 14.49 | 6.6 | 6.6 | ES0021000008208698XH | IBERDROLA CLIENTES, S.A.U. | i-DE REDES ELÉCTRICAS INTELIGENTES, S.A.U | 684126072 | 217409714 | Mercado Libre | 1x220 | Monofásico | 6.6 | 6.6 |  |  |  |  | 2.0TD | Modo 2 (Con Maxímetro) | Tipo 5 Con Telegestión | Distribuidora |  | 2000011223 | false | false | [5 empty] | No | [25 empty] | 2023-05-10
PW | 6529 | PW-6529 | SPA-TF | 6011 | SPA-TF06011 | 2023-10-18 21:51:06 | Tipo 1 (propio on grid) | Activo | Tipo 1 (propio on grid)-Si-No | Si | [13 empty] | 17.927 |  | 17.927 | 17.927 | 17.927 | ES0031607278255039JN0F | IBERDROLA CLIENTES, S.A.U. | EDISTRIBUCIÓN REDES DIGITALES S.L.U. | 686177812 | 500004056656 | Mercado Libre | 3x230 | Trifásico | 17.927 | 17.927 | 17.927 | 17.927 | 17.927 | 17.927 | 3.0TD | Modo 2 (Con Maxímetro) | Tipo 4 | Distribuidora |  | 79168856 | false | false | [5 empty] | No | [24 empty] | 50.0 | 2023-05-10
PW | 999 | PW-0999 | SPA-BX | 526 | SPA-BX00526 | 2023-11-15 18:05:59 | Tipo 1 (propio on grid) | Activo | Tipo 1 (propio on grid)-Si-No | Si | [15 empty] | 14.49 |  | 14.49 | ES0031405490233039AS0F | IBERDROLA CLIENTES, S.A.U. | EDISTRIBUCIÓN REDES DIGITALES S.L.U. | 686183952 | 500004049117 | Mercado Libre | 3x400 | Trifásico | 17.32 | 17.32 | 17.32 | 17.32 | 17.32 | 17.32 | 3.0TD | Modo 2 (Con Maxímetro) | Tipo 4 | Distribuidora |  | 101714612 | false | false | [5 empty] | No | [24 empty] | 40.0 | 2023-05-10
PW | 6036 | PW-6036 | SPA-SE | 2206 | SPA-SE02206 | 2023-11-15 18:24:35 | Tipo 1 (propio on grid) | Activo | Tipo 1 (propio on grid)-Si-No | Si | [13 empty] | 15.0 |  | 15.0 | 13.856 | 13.856 | ES0031104118252001VF0F | IBERDROLA CLIENTES, S.A.U. | EDISTRIBUCIÓN REDES DIGITALES S.L.U. | 686204098 | 500004054551 | Mercado Libre | 3x400 | Trifásico | 13.164 | 13.164 |  |  |  |  | 2.0TD | Modo 2 (Con Maxímetro) | Tipo 5 Con Telegestión | Distribuidora |  | 400199122 | false | false | [5 empty] | Si | 9.0 | 400.0 |  | 3.6 | [20 empty] | 63.0 | 2023-05-10
PW | 539 | PW-0539 | SPA-BI | 58 | SPA-BI00058 | 2023-10-18 22:03:44 | Tipo 2 (cedido propiedad) | Activo | Tipo 2 (cedido propiedad)-Si-No | Si | [38 empty] | false | false | [5 empty] | No | [25 empty] | 2023-05-10
PW | 7467 | PW-7467 | SPA-VX | 1131 | SPA-VX01131 | 2023-11-15 18:11:56 | Tipo 1 (propio on grid) | Activo | Tipo 1 (propio on grid)-Si-No | Si | [13 empty] | 13.856 | 0.0 | 30.39 |  | 10.39 | ES0021000008275815FK | IBERDROLA CLIENTES, S.A.U. | i-DE REDES ELÉCTRICAS INTELIGENTES, S.A.U | 684137227 | 213806708 | Mercado Libre | 3x400 | Trifásico | 13.856 | 13.856 |  |  |  |  | 2.0TD | Modo 2 (Con Maxímetro) | Tipo 5 Con Telegestión | Distribuidora |  | 166043265 | false | false | [5 empty] | No | [25 empty] | 2023-05-10
PW | 5452 | PW-5452 | SPA-OX | 9994 | SPA-OX09994 | 2023-10-18 22:09:08 | Tipo 2 (cedido propiedad) | Activo | Tipo 2 (cedido propiedad)-Si-No | Si | [38 empty] | false | false | [5 empty] | No | [25 empty] | 2023-05-10
PW | 5005 | PW-5005 | SPA-MX | 7696 | SPA-MX07696 | 2023-11-15 18:03:46 | Tipo 1 (propio on grid) | Activo | Tipo 1 (propio on grid)-Si-No | Si | [13 empty] | 13.856 | 0.0 | 33.856 | 13.856 | 13.856 | ES0021000036783552GV | IBERDROLA CLIENTES, S.A.U. | i-DE REDES ELÉCTRICAS INTELIGENTES, S.A.U | 683889606 | 645611359 | Mercado Libre | 3x400 | Trifásico | 13.856 | 13.856 |  |  |  |  | 2.0TD |  | Tipo 5 Con Telegestión | Distribuidora |  | 21077728 | false | false | [5 empty] | No | [25 empty] | 2023-05-10
PW | 6450 | PW-6450 | SPA-TE | 52 | SPA-TE00052 | 2023-11-15 18:10:20 | Tipo 1 (propio on grid) | Activo | Tipo 1 (propio on grid)-Si-Yes | Si | [13 empty] | 18.7 | 50.0 | 18.7 | 6.6 | 6.6 | ES0031300564611001NH0F | IBERDROLA CLIENTES, S.A.U. | EDISTRIBUCIÓN REDES DIGITALES S.L.U. | 684393177 | 500004055018 | Mercado Libre | Otros | Alta Tensión | 3.63 | 3.63 | 3.63 | 3.63 | 3.63 | 6.6 | 6.1TD | Modo 2 (Con Maxímetro) | Tipo 4 | Distribuidora |  | 2165114.0 | false | true | ELECTRO XXI |  |  |  |  | No | [24 empty] | 0.0 | 2023-05-10 |  | En Vigor |  | 2021-05-11
PW | 4545 | PW-4545 | SPA-MX | 835 | SPA-MX00835 | 2023-10-18 21:48:55 | Tipo 2 (cedido propiedad) | Activo | Tipo 2 (cedido propiedad)-Si-No | Si | [38 empty] | false | false | [5 empty] | No | [25 empty] | 2023-05-10
PW | 291 | PW-0291 | SPA-AX | 10 | SPA-AX00010 | 2023-10-18 21:52:21 | Tipo 2 (cedido propiedad) | Activo | Tipo 2 (cedido propiedad)-Si-No | Si | [38 empty] | false | false | [5 empty] | No | [25 empty] | 2023-05-10
PW | 7528 | PW-7528 | SPA-VX | 1363 | SPA-VX01363 | 2023-10-18 22:02:06 | Tipo 1 (propio on grid) | Activo | Tipo 1 (propio on grid)-Si-No | Si | [13 empty] | 17.321 | 0.0 | 37.321 | 17.321 | 17.321 | ES0021000008149599VY | IBERDROLA CLIENTES, S.A.U. | i-DE REDES ELÉCTRICAS INTELIGENTES, S.A.U | 684146241 | 216337045 | Mercado Libre | 3x400 | Trifásico | 17.321 | 17.321 | 17.321 | 17.321 | 17.321 | 17.321 | 3.0TD | Modo 2 (Con Maxímetro) | Tipo 4 | Distribuidora |  | 32356376 | false | false | [5 empty] | No | [25 empty] | 2023-05-10
PW | 1858 | PW-1858 | SPA-CR | 3424 | SPA-CR03424 | 2023-11-15 18:00:11 | Tipo 1 (propio on grid) | Activo | Tipo 1 (propio on grid)-Si-Yes | Si | [13 empty] | 6.8 | 20.0 | 6.8 | 20.0 | 6.6 | ES0022000008011944VL1P | IBERDROLA CLIENTES, S.A.U. | UFD DISTRIBUCIÓN ELECTRICIDAD, SA | 684387141 | 104220010736 | Mercado Libre | 3x15000 | Alta Tensión | 3.63 | 3.63 | 3.63 | 3.63 | 3.63 | 6.6 | 6.1TD | Modo 2 (Con Maxímetro) | Tipo 5 Con Telegestión | Distribuidora |  | 1093852.0 | false | true | MONTAJES Y MANTENIMIENTOS ELECTRICOS 2010 SL |  | 2011-08-01 |  | 2011-10-17 | No | [25 empty] | 2023-05-10 |  | En Vigor |  | 2021-07-28
PW | 7313 | PW-7313 | SPA-VX | 145 | SPA-VX00145 | 2023-11-15 18:11:27 | Tipo 1 (propio on grid) | Activo | Tipo 1 (propio on grid)-Si-No | Si | [13 empty] | 14.49 | 0.0 | 14.49 |  | 11.5 | ES0021000010440032BF | IBERDROLA CLIENTES, S.A.U. | i-DE REDES ELÉCTRICAS INTELIGENTES, S.A.U | 684068151 | 223467730 | Mercado Libre | 1x220 | Monofásico | 14.49 | 14.49 |  |  |  |  | 2.0TD | Modo 2 (Con Maxímetro) | Tipo 5 Con Telegestión | Distribuidora |  | 706902.0 | false | false | [5 empty] | No | [25 empty] | 2023-05-10
PW | 6250 | PW-6250 | SPA-SS | 5604 | SPA-SS05604 | 2023-11-15 18:19:36 | Tipo 1 (propio on grid) | Activo | Tipo 1 (propio on grid)-Si-No | Si | [13 empty] | 13.85 | 0.0 | 13.85 | 13.85 | 13.85 | ES0021000010378346CF | IBERDROLA CLIENTES, S.A.U. | i-DE REDES ELÉCTRICAS INTELIGENTES, S.A.U | 684068862 | 223797959 | Mercado Libre | 3x400 | Trifásico | 13.85 | 13.85 |  |  |  |  | 2.0TD | Modo 2 (Con Maxímetro) | Tipo 5 Con Telegestión | Distribuidora |  | 45168353 | false | false | [5 empty] | No | [25 empty] | 2023-05-10
PW | 6502 | PW-6502 | SPA-TE | 185 | SPA-TE00185 | 2023-10-18 22:00:01 | Tipo 2 (cedido propiedad) | Activo | Tipo 2 (cedido propiedad)-Si-No | Si | [38 empty] | false | false | [5 empty] | No | [25 empty] | 2023-05-10
PW | 4882 | PW-4882 | SPA-MX | 6003 | SPA-MX06003 | 2023-10-18 21:50:19 | Tipo 2 (cedido propiedad) | Activo | Tipo 2 (cedido propiedad)-Si-No | Si | [38 empty] | false | false | [5 empty] | No | [25 empty] | 2023-05-10
PW | 3290 | PW-3290 | SPA-IB | 514 | SPA-IB00514 | 2023-10-18 21:58:26 | Tipo 2 (cedido propiedad) | Activo | Tipo 2 (cedido propiedad)-Si-No | Si | [38 empty] | false | false | [5 empty] | No | [25 empty] | 2023-05-10
PW | 4969 | PW-4969 | SPA-MX | 6408 | SPA-MX06408 | 2023-10-18 21:50:41 | Tipo 2 (cedido propiedad) | Activo | Tipo 2 (cedido propiedad)-Si-No | Si | [38 empty] | false | false | [5 empty] | No | [25 empty] | 2023-05-10
PW | 6512 | PW-6512 | SPA-TF | 11 | SPA-TF00011 | 2023-11-15 18:03:54 | Tipo 1 (propio on grid) | Activo | Tipo 1 (propio on grid)-Si-No | Si | [13 empty] | 11.8 |  | 11.8 | 10.35 | 10.35 | ES0031601059380001AF0F | IBERDROLA CLIENTES, S.A.U. | EDISTRIBUCIÓN REDES DIGITALES S.L.U. |  |  | Mercado Libre | 1x230 | Monofásico | 14.49 | 14.49 |  |  |  |  | 2.0TD | Modo 2 (Con Maxímetro) | Tipo 5 Con Telegestión | Distribuidora |  | 301291204 | false | false | [5 empty] | No | [24 empty] | 32.0 | 2023-05-10
PW | 1953 | PW-1953 | SPA-CS | 136 | SPA-CS00136 | 2023-11-15 18:07:38 | Tipo 1 (propio on grid) | Activo | Tipo 1 (propio on grid)-Si-No | Si | [13 empty] | 10.392 | 0.0 | 30.392 | 10.392 | 10.392 | ES0021000010342288QJ | IBERDROLA CLIENTES, S.A.U. | i-DE REDES ELÉCTRICAS INTELIGENTES, S.A.U | 684093522 | 229547539 | Mercado Libre | 3x400 | Trifásico | 10.392 | 10.392 |  |  |  |  | 2.0TD | Modo 2 (Con Maxímetro) | Tipo 5 Con Telegestión | Distribuidora |  | 166011366 | false | false | [5 empty] | No | [25 empty] | 2023-05-10
PW | 7409 | PW-7409 | SPA-VX | 994 | SPA-VX00994 | 2023-11-15 18:11:43 | Tipo 1 (propio on grid) | Activo | Tipo 1 (propio on grid)-Si-No | Si | [13 empty] | 9.2 | 0.0 | 14.49 | 9.2 | 9.2 | ES0021000010909378QS | IBERDROLA CLIENTES, S.A.U. | i-DE REDES ELÉCTRICAS INTELIGENTES, S.A.U | 684106553 | 231324157 | Mercado Libre | 1x220 | Monofásico | 9.2 | 9.2 |  |  |  |  | 2.0TD | Modo 2 (Con Maxímetro) | Tipo 5 Con Telegestión | Distribuidora |  | 7855625.0 | false | false | [5 empty] | No | [25 empty] | 2023-05-10
PW | 311 | PW-0311 | SPA-AX | 132 | SPA-AX00132 | 2023-10-18 21:52:25 | Tipo 2 (cedido propiedad) | Activo | Tipo 2 (cedido propiedad)-Si-No | Si | [38 empty] | false | false | [5 empty] | No | [25 empty] | 2023-05-10
PW | 5065 | PW-5065 | SPA-NA | 37 | SPA-NA00037 | 2023-10-18 22:07:32 | Tipo 1 (propio on grid) | Activo | Tipo 1 (propio on grid)-Si-No | Si | [13 empty] | 20.785 | 0.0 | 20.785 | 20.785 | 20.785 | ES0021000006824369JJ | IBERDROLA CLIENTES, S.A.U. | i-DE REDES ELÉCTRICAS INTELIGENTES, S.A.U | 684072464 | 221320003 | Mercado Libre | 3x400 | Trifásico | 20.785 | 20.785 | 20.785 | 20.785 | 20.785 | 20.785 | 3.0TD | Modo 2 (Con Maxímetro) | Tipo 4 | Distribuidora |  | 176310408 | false | false | [5 empty] | No | [25 empty] | 2023-05-10
PW | 7809 | PW-7809 | SPA-ZX | 621 | SPA-ZX00621 | 2023-11-15 18:12:59 | Tipo 1 (propio on grid) | Activo | Tipo 1 (propio on grid)-Si-Yes | Si | [13 empty] | 50.0 | 25.0 | 50.0 | 50.0 | 13.856 | ES0031300664752001TF0F | IBERDROLA CLIENTES, S.A.U. | EDISTRIBUCIÓN REDES DIGITALES S.L.U. | 684396166 | 500004054757 | Mercado Libre | 3x15000 | Alta Tensión | 13.856 | 13.856 | 13.856 | 13.856 | 13.856 | 13.856 | 6.1TD | Modo 2 (Con Maxímetro) | Tipo 5 Con Telegestión | Distribuidora |  | 53027704 | false | true | THALES (GLOBAL TELECOM THALES |  |  |  |  | No | [25 empty] | 2023-05-10
PW | 2217 | PW-2217 | SPA-CX | 503 | SPA-CX00503 | 2024-01-05 11:00:13 | Tipo 1 (propio on grid) | Activo | Tipo 1 (propio on grid)-Si-Yes | Si | [13 empty] | 9.9 |  |  | 13.85 |  | ES0390000008852778YL1P | IBERDROLA CLIENTES, S.A.U. | UFD DISTRIBUCIÓN ELECTRICIDAD, SA | 684071540 | 104220010684 | Mercado Libre | 3x15000 | Alta Tensión | 5.45 | 5.45 | 5.45 | 5.45 | 5.45 | 9.9 | 6.1TD | Modo 2 (Con Maxímetro) | Tipo 5 Con Telegestión | Distribuidora |  | 84517208 | false | true | MONTAJES Y MANTENIMIENTOS ELECTRICOS 2010 SL | CX0503 | 2010-09-24 | IN407-A-2009/406-1 |  | No | [24 empty] | 50.0 | 2023-05-10 |  | En Vigor |  | 2020-09-15
PW | 6165 | PW-6165 | SPA-SO | 9794 | SPA-SO09794 | 2023-10-18 22:10:54 | Tipo 3 (propio off grid) | Activo | Tipo 3 (propio off grid)-No-No | No | [8 empty] | Híbrido | 2.25 | 2.25 | 2015-06-16 | [26 empty] | false | false | [5 empty] | No | [18 empty] | 2015-06-16 | [6 empty] | 2023-05-10
PW | 2283 | PW-2283 | SPA-CX | 1780 | SPA-CX01780 | 2023-10-18 22:05:47 | Tipo 2 (cedido propiedad) | Activo | Tipo 2 (cedido propiedad)-Si-No | Si | [38 empty] | false | false | [5 empty] | No | [25 empty] | 2023-05-10
PW | 433 | PW-0433 | SPA-AX | 8423 | SPA-AX08423 | 2023-11-15 18:05:25 | Tipo 1 (propio on grid) | Activo | Tipo 1 (propio on grid)-Si-No | Si | [13 empty] | 3.3 | 0.0 | 3.3 | 3.3 | 3.3 | ES0021000010601866DJ | IBERDROLA CLIENTES, S.A.U. | i-DE REDES ELÉCTRICAS INTELIGENTES, S.A.U | 684082901 | 226949990 | Mercado Libre | 1x220 | Monofásico | 3.3 | 3.3 |  |  |  |  | 2.0TD | Modo 2 (Con Maxímetro) | Tipo 5 Con Telegestión | Distribuidora |  | 2000328679 | false | false | [5 empty] | No | [25 empty] | 2023-05-10
PW | 7661 | PW-7661 | SPA-ZA | 6980 | SPA-ZA06980 | 2023-11-15 18:20:56 | Tipo 1 (propio on grid) | Activo | Tipo 1 (propio on grid)-Si-No | Si | [13 empty] | 10.35 | 0.0 | 14.49 | 10.35 | 10.35 | ES0021000010469716JK | IBERDROLA CLIENTES, S.A.U. | i-DE REDES ELÉCTRICAS INTELIGENTES, S.A.U | 684089830 | 223586250 | Mercado Libre | 1x220 | Monofásico | 10.35 | 10.35 |  |  |  |  | 2.0TD | Modo 2 (Con Maxímetro) | Tipo 5 Sin Telegestión | Distribuidora |  | 20372712 | false | false | [5 empty] | Si | 9.0 | 400.0 |  | 3.6 | [21 empty] | 2023-05-10
PW | 1581 | PW-1581 | SPA-CA | 5351 | SPA-CA05351 | 2023-10-18 22:13:41 | Tipo 2 (cedido propiedad) | Activo | Tipo 2 (cedido propiedad)-Si-No | Si | [38 empty] | false | false | [5 empty] | No | [25 empty] | 2023-05-10
PW | 468 | PW-0468 | SPA-BA | 149 | SPA-BA00149 | 2023-11-15 18:21:14 | Tipo 1 (propio on grid) | Activo | Tipo 1 (propio on grid)-Si-No | Si | [18 empty] | ES0031105451574001MR | IBERDROLA CLIENTES, S.A.U. | EDISTRIBUCIÓN REDES DIGITALES S.L.U. | 739703845 | 500006488209 | Mercado Libre | 3x400 | Trifásico | 9.8 | 9.8 |  |  |  |  | 2.0TD |  | Tipo 5 Con Telegestión | Distribuidora |  |  | false | false | [5 empty] | No | [25 empty] | 2023-05-10
PW | 958 | PW-0958 | SPA-BX | 426 | SPA-BX00426 | 2023-11-15 18:05:51 | Tipo 1 (propio on grid) | Activo | Tipo 1 (propio on grid)-Si-No | Si | [13 empty] | 17.321 |  | 17.321 |  | 13.856 | ES0031405433035003FN0F | IBERDROLA CLIENTES, S.A.U. | EDISTRIBUCIÓN REDES DIGITALES S.L.U. | 686165202 | 500004054545 | Mercado Libre | 3x400 | Trifásico | 17.321 | 17.321 | 17.321 | 17.321 | 17.321 | 17.321 | 3.0TD | Modo 2 (Con Maxímetro) | Tipo 4 | Distribuidora |  | 400277254 | false | false | [5 empty] | No | [24 empty] | 25.0 | 2023-05-10
PW | 5510 | PW-5510 | SPA-PO | 4091 | SPA-PO04091 | 2023-10-18 22:09:24 | Tipo 2 (cedido propiedad) | Activo | Tipo 2 (cedido propiedad)-Si-No | Si | [38 empty] | false | false | [5 empty] | No | [25 empty] | 2023-05-10
PW | 5977 | PW-5977 | SPA-SE | 1164 | SPA-SE01164 | 2023-11-15 18:24:22 | Tipo 1 (propio on grid) | Activo | Tipo 1 (propio on grid)-Si-No | Si | [13 empty] | 6.9 |  | 6.9 | 6.9 | 6.9 | ES0031102746869001FB0F | IBERDROLA CLIENTES, S.A.U. | EDISTRIBUCIÓN REDES DIGITALES S.L.U. | 683889114 | 500004049447 | Mercado Libre | 1x230 | Monofásico | 6.6 | 6.6 |  |  |  |  | 2.0TD |  | Tipo 5 Sin Telegestión | Distribuidora |  | 301794203 | false | false | [5 empty] | No | [24 empty] | 63.0 | 2023-05-10
PW | 1756 | PW-1756 | SPA-CR | 3003 | SPA-CR03003 | 2023-11-15 17:59:47 | Tipo 1 (propio on grid) | Activo | Tipo 1 (propio on grid)-Si-No | Si | [14 empty] | 0.0 | 13.856 |  | 13.2 | ES0022000007958293PG1P | IBERDROLA CLIENTES, S.A.U. | UFD DISTRIBUCIÓN ELECTRICIDAD, SA | 686166840 | 1000605213 | Mercado Libre | 3x380 | Trifásico | 20.0 | 20.0 | 20.0 | 20.0 | 20.0 | 20.0 | 3.0TD | Modo 2 (Con Maxímetro) | Tipo 4 | Distribuidora |  | 501207602 | false | false | [5 empty] | No | [24 empty] | 40.0 | 2023-05-10
PW | 5278 | PW-5278 | SPA-OX | 262 | SPA-OX00262 | 2023-11-15 18:17:16 | Tipo 1 (propio on grid) | Activo | Tipo 1 (propio on grid)-Si-No | Si | [13 empty] | 17.32 | 0.0 | 17.32 | 13.86 | 13.86 | ES0026000010907548XK | IBERDROLA CLIENTES, S.A.U. | HIDROCANTÁBRICO DISTRIBUCIÓN ELÉCTRICA S.A.U | 683888869 | 1005795408 | Mercado Libre | 3x400 | Trifásico | 13.86 | 13.86 |  |  |  |  | 2.0TD |  | Tipo 5 Con Telegestión | Distribuidora |  | 45441966 | false | false | [5 empty] | No | [25 empty] | 2023-05-10
PW | 2100 | PW-2100 | SPA-CU | 8590 | SPA-CU08590 | 2023-10-18 21:46:13 | Tipo 2 (cedido propiedad) | Activo | Tipo 2 (cedido propiedad)-Si-No | Si | [38 empty] | false | false | [5 empty] | No | [25 empty] | 2023-05-10
PW | 3147 | PW-3147 | SPA-IB | 179 | SPA-IB00179 | 2023-11-15 18:08:49 | Tipo 1 (propio on grid) | Activo | Tipo 1 (propio on grid)-Si-No | Si | [13 empty] | 9.2 |  | 9.2 | 9.2 | 9.2 | ES0031500521410002HD0F | IBERDROLA CLIENTES, S.A.U. | EDISTRIBUCIÓN REDES DIGITALES S.L.U. | 683857022 | 500004045696 | Mercado Libre | 1x230 | Monofásico | 9.2 | 9.2 |  |  |  |  | 2.0TD | Modo 2 (Con Maxímetro) | Tipo 5 Sin Telegestión | Distribuidora |  | 10612233 | false | false | [5 empty] | No | [24 empty] | 40.0 | 2023-05-10
PW | 200 | PW-0200 | SPA-AL | 9730 | SPA-AL09730 | 2023-11-15 18:21:08 | Tipo 1 (propio on grid) | Activo | Tipo 1 (propio on grid)-Si-No | Si | [13 empty] | 14.5 |  | 14.5 | 14.49 | 14.49 | ES0031104235300001BH0F | IBERDROLA CLIENTES, S.A.U. | EDISTRIBUCIÓN REDES DIGITALES S.L.U. | 686191377 | 500004046245 | Mercado Libre | 1x230 | Monofásico | 14.49 | 14.49 |  |  |  |  | 2.0TD |  | Tipo 5 Con Telegestión | Distribuidora |  | 201275722 | false | false | [5 empty] | No | [24 empty] | 32.0 | 2023-05-10
PW | 1163 | PW-1163 | SPA-BX | 1039 | SPA-BX01039 | 2023-10-18 21:54:34 | Tipo 2 (cedido propiedad) | Activo | Tipo 2 (cedido propiedad)-Si-No | Si | [38 empty] | false | false | [5 empty] | No | [25 empty] | 2023-05-10
PW | 1403 | PW-1403 | SPA-BX | 3003 | SPA-BX03003 | 2023-11-15 18:07:12 | Tipo 1 (propio on grid) | Activo | Tipo 1 (propio on grid)-Si-No | Si | [13 empty] | 11.5 |  | 11.5 | 11.5 | 11.5 | ES0031405407256013VC0F | IBERDROLA CLIENTES, S.A.U. | EDISTRIBUCIÓN REDES DIGITALES S.L.U. | 683839810 | 500004049072 | Mercado Libre | 1x220 | Monofásico | 11.5 | 11.5 |  |  |  |  | 2.0TD |  | Tipo 5 Con Telegestión | Distribuidora |  | 201495453 | false | false | [5 empty] | No | [24 empty] | 40.0 | 2023-05-10
PW | 5742 | PW-5742 | SPA-SA | 5906 | SPA-SA05906 | 2023-11-15 18:18:51 | Tipo 1 (propio on grid) | Activo | Tipo 1 (propio on grid)-Si-Yes | Si | [13 empty] | 0.0 | 43.596 | 15.01 | 15.01 | 15.01 | ES0021000010202382MQ | IBERDROLA CLIENTES, S.A.U. | i-DE REDES ELÉCTRICAS INTELIGENTES, S.A.U | 684125389 | 222431842 | Mercado Libre | Otros | Alta Tensión | 6.0 | 6.0 | 6.0 | 6.0 | 6.0 | 15.01 | 6.1TD | Modo 2 (Con Maxímetro) | Tipo 4 | En Propiedad |  | 88513890 | false | true | MONTAJES Y MANTENIMIENTOS ELECTRICOS 2010 SL | SA5906 | 2004-11-15 | PP-2621 |  | Si | 9.0 | 400.0 |  | 3.6 | [21 empty] | 2023-05-10 |  | En Vigor |  | 2019-11-15
PW | 632 | PW-0632 | SPA-BI | 717 | SPA-BI00717 | 2023-11-15 18:13:45 | Tipo 1 (propio on grid) | Activo | Tipo 1 (propio on grid)-Si-No | Si | [13 empty] | 14.49 | 0.0 | 14.49 | 14.49 | 14.49 | ES0021000009411975WG | IBERDROLA CLIENTES, S.A.U. | i-DE REDES ELÉCTRICAS INTELIGENTES, S.A.U | 684095439 | 220725044 | Mercado Libre | 1x230 | Monofásico | 14.49 | 14.49 |  |  |  |  | 2.0TD | Modo 2 (Con Maxímetro) | Tipo 5 Sin Telegestión | Distribuidora |  | 20548634 | false | false | [5 empty] | No | [25 empty] | 2023-05-10
PW | 2153 | PW-2153 | SPA-CX | 213 | SPA-CX00213 | 2023-11-15 18:14:32 | Tipo 1 (propio on grid) | Activo | Tipo 1 (propio on grid)-Si-No | Si | [13 empty] | 13.856 | 0.0 | 13.856 | 13.2 | 13.2 | ES0022000007924207KG1P | IBERDROLA CLIENTES, S.A.U. | UFD DISTRIBUCIÓN ELECTRICIDAD, SA | 684128524 | 1000609868 | Mercado Libre | 3x400 | Trifásico | 13.2 | 13.2 |  |  |  |  | 2.0TD | Modo 2 (Con Maxímetro) | Tipo 5 Con Telegestión | Distribuidora |  | 156153715 | false | false | [5 empty] | No | [24 empty] | 0.0 | 2023-05-10
PW | 4566 | PW-4566 | SPA-MX | 1008 | SPA-MX01008 | 2023-10-18 21:49:00 | Tipo 2 (cedido propiedad) | Activo | Tipo 2 (cedido propiedad)-Si-No | Si | [38 empty] | false | false | [5 empty] | No | [25 empty] | 2023-05-10
PW | 4580 | PW-4580 | SPA-MX | 1047 | SPA-MX01047 | 2024-01-05 11:02:04 | Tipo 1 (propio on grid) | Activo | Tipo 1 (propio on grid)-Si-No | Si | [13 empty] | 0.0 | 0.0 | 6.6 | 6.6 | 6.6 | ES0021000004154243WA | IBERDROLA CLIENTES, S.A.U. | i-DE REDES ELÉCTRICAS INTELIGENTES, S.A.U | 684363781 | 150478409 | Mercado Libre | 3x20000 | Alta Tensión | 6.6 | 6.6 | 6.6 | 6.6 | 6.6 | 6.6 | 6.1TD | Modo 2 (Con Maxímetro) | Tipo 5 Con Telegestión | Distribuidora |  | 166022821 | false | false | [5 empty] | No | [25 empty] | 2023-05-10
PW | 4875 | PW-4875 | SPA-MX | 5428 | SPA-MX05428 | 2023-10-18 21:50:18 | Tipo 2 (cedido propiedad) | Activo | Tipo 2 (cedido propiedad)-Si-No | Si | [38 empty] | false | false | [5 empty] | No | [25 empty] | 2023-05-10
PW | 4653 | PW-4653 | SPA-MX | 2055 | SPA-MX02055 | 2023-11-15 18:02:58 | Tipo 1 (propio on grid) | Activo | Tipo 1 (propio on grid)-Si-Yes | Si | [13 empty] | 8.05 | 0.0 | 8.05 | 8.05 | 8.05 | ES0021000005488924WV | IBERDROLA CLIENTES, S.A.U. | i-DE REDES ELÉCTRICAS INTELIGENTES, S.A.U | 684153920 | 219672234 | Mercado Libre | 1x220 | Monofásico | 8.05 | 8.05 |  |  |  |  | 2.0TD | Modo 2 (Con Maxímetro) | Tipo 5 Sin Telegestión | Distribuidora |  | 99295067 | false | true | MONTAJES Y MANTENIMIENTOS ELECTRICOS 2010 SL | MX2055 | 2011-08-01 |  | 2011-10-17 | No | [25 empty] | 2023-05-10 |  | En Vigor |  | 2021-10-19
PW | 2329 | PW-2329 | SPA-CX | 3058 | SPA-CX03058 | 2023-11-15 18:15:14 | Tipo 1 (propio on grid) | Activo | Tipo 1 (propio on grid)-Si-No | Si | [13 empty] | 14.49 | 0.0 | 14.49 | 14.49 | 14.49 | ES0022000007950101CT1P | IBERDROLA CLIENTES, S.A.U. | UFD DISTRIBUCIÓN ELECTRICIDAD, SA | 686195700 | 1000609712 | Mercado Libre | 1x230 | Monofásico | 14.49 | 14.49 |  |  |  |  | 2.0TD | Modo 2 (Con Maxímetro) | Tipo 5 Sin Telegestión | Distribuidora |  | 155228569 | false | false | [5 empty] | No | [24 empty] | 63.0 | 2023-05-10
PW | 5795 | PW-5795 | SPA-SE | 39 | SPA-SE00039 | 2023-11-15 18:23:41 | Tipo 1 (propio on grid) | Activo | Tipo 1 (propio on grid)-Si-No | Si | [13 empty] | 21.75 |  | 21.75 | 17.321 | 17.321 | ES0031102230306015VM0F | IBERDROLA CLIENTES, S.A.U. | EDISTRIBUCIÓN REDES DIGITALES S.L.U. | 684139844 | 500004054428 | Mercado Libre | 3x400 | Trifásico | 5.875 | 5.875 | 5.875 | 5.875 | 5.875 | 17.321 | 3.0TD | Modo 2 (Con Maxímetro) | Tipo 4 | En Propiedad |  | 88514414 | false | false | [5 empty] | No | [24 empty] | 63.0 | 2023-05-10
PW | 5917 | PW-5917 | SPA-SE | 453 | SPA-SE00453 | 2023-11-15 18:24:10 | Tipo 1 (propio on grid) | Activo | Tipo 1 (propio on grid)-Si-No | Si | [13 empty] | 14.9 |  | 14.9 | 13.856 | 13.856 | ES0031104516646001BJ0F | IBERDROLA CLIENTES, S.A.U. | EDISTRIBUCIÓN REDES DIGITALES S.L.U. | 684084454 | 500004047874 | Mercado Libre | 3x400 | Trifásico | 13.856 | 13.856 |  |  |  |  | 2.0TD | Modo 2 (Con Maxímetro) | Tipo 5 Sin Telegestión | Distribuidora |  | 50515294 | false | false | [5 empty] | No | [24 empty] | 50.0 | 2023-05-10
PW | 6672 | PW-6672 | SPA-TO | 52 | SPA-TO00052 | 2023-11-15 18:04:29 | Tipo 1 (propio on grid) | Activo | Tipo 1 (propio on grid)-Si-No | Si | [13 empty] | 14.49 | 0.0 | 14.49 | 14.49 | 14.49 | ES0021000007449056XC | IBERDROLA CLIENTES, S.A.U. | i-DE REDES ELÉCTRICAS INTELIGENTES, S.A.U | 684130180 | 218896670 | Mercado Libre | 1x220 | Monofásico | 14.49 | 14.49 |  |  |  |  | 2.0TD | Modo 2 (Con Maxímetro) | Tipo 5 Con Telegestión | Distribuidora |  | 99295360 | false | false | [5 empty] | No | [25 empty] | 2023-05-10
PW | 4552 | PW-4552 | SPA-MX | 918 | SPA-MX00918 | 2023-11-15 18:02:42 | Tipo 1 (propio on grid) | Activo | Tipo 1 (propio on grid)-Si-No | Si | [13 empty] | 34.64 | 0.0 | 33.85 | 13.85 | 13.85 | ES0021000012027018XQ | IBERDROLA CLIENTES, S.A.U. | i-DE REDES ELÉCTRICAS INTELIGENTES, S.A.U | 684116297 | 263106020 | Mercado Libre | 3x400 | Trifásico | 13.85 | 13.85 |  |  |  |  | 2.0TD | Modo 2 (Con Maxímetro) | Tipo 5 Con Telegestión | Distribuidora |  | 136234315 | false | false | [5 empty] | Si | 9.0 | 400.0 |  | 3.6 | [21 empty] | 2023-05-10
PW | 6387 | PW-6387 | SPA-SX | 7206 | SPA-SX07206 | 2023-11-15 18:19:55 | Tipo 1 (propio on grid) | Activo | Tipo 1 (propio on grid)-Si-No | Si | [13 empty] | 14.49 |  | 14.49 | 9.2 | 9.2 | ES0027460000025770ZQ | IBERDROLA CLIENTES, S.A.U. | VIESGO DISTRIBUCIÓN ELECTRICA, S.L | 683896374 | 6105607058 | Mercado Libre | 1x230 | Monofásico | 14.49 | 14.49 |  |  |  |  | 2.0TD |  | Tipo 5 Con Telegestión | Distribuidora |  |  | false | false | [5 empty] | No | [25 empty] | 2023-05-10
PW | 3104 | PW-3104 | SPA-IB | 85 | SPA-IB00085 | 2023-11-15 18:08:40 | Tipo 1 (propio on grid) | Activo | Tipo 1 (propio on grid)-Si-No | Si | [13 empty] | 17.321 |  | 17.321 | 15.1 | 15.1 | ES0031500533097001DH0F | IBERDROLA CLIENTES, S.A.U. | EDISTRIBUCIÓN REDES DIGITALES S.L.U. | 683847181 | 500004047271 | Mercado Libre | 3x400 | Trifásico | 15.1 | 15.1 | 15.1 | 15.1 | 15.1 | 15.1 | 3.0TD | Modo 2 (Con Maxímetro) | Tipo 4 | Distribuidora |  | 400478386 | false | false | [5 empty] | No | [24 empty] | 63.0 | 2023-05-10
PW | 2196 | PW-2196 | SPA-CX | 441 | SPA-CX00441 | 2023-11-15 18:14:42 | Tipo 1 (propio on grid) | Activo | Tipo 1 (propio on grid)-Si-No | Si | [13 empty] | 9.2 | 0.0 | 9.2 | 9.2 | 9.2 | ES0022000007974438CA1P | IBERDROLA CLIENTES, S.A.U. | UFD DISTRIBUCIÓN ELECTRICIDAD, SA | 686196466 | 1000605064 | Mercado Libre | 1x220 | Monofásico | 9.2 | 9.2 |  |  |  |  | 2.0TD | Modo 2 (Con Maxímetro) | Tipo 5 Sin Telegestión | Distribuidora |  | 538735.0 | false | false | [5 empty] | No | [24 empty] | 63.0 | 2023-05-10
PW | 5290 | PW-5290 | SPA-OX | 402 | SPA-OX00402 | 2023-10-19 09:11:57 | Tipo 1 (propio on grid) | Activo | Tipo 1 (propio on grid)-Si-No | Si | [13 empty] | 17.321 |  | 17.321 | 17.321 | 17.321 | ES0027700154969015DM0F | IBERDROLA CLIENTES, S.A.U. | VIESGO DISTRIBUCIÓN ELECTRICA, S.L | 684101373 | 6105533424 | Mercado Libre | 3x400 | Trifásico | 17.321 | 17.321 | 17.321 | 17.321 | 17.321 | 17.321 | 3.0TD | Modo 2 (Con Maxímetro) | Tipo 4 | Distribuidora |  |  | false | false | [5 empty] | No | [24 empty] | 25.0 | 2023-05-10
PW | 5705 | PW-5705 | SPA-PX | 8394 | SPA-PX08394 | 2023-11-15 18:18:41 | Tipo 1 (propio on grid) | Activo | Tipo 1 (propio on grid)-Si-No | Si | [13 empty] | 18.0 | 0.0 | 26.928 | 6.928 | 6.928 | ES0021000015954528CT | IBERDROLA CLIENTES, S.A.U. | i-DE REDES ELÉCTRICAS INTELIGENTES, S.A.U | 684068503 | 278021815 | Mercado Libre | 3x400 | Trifásico | 6.928 | 6.928 |  |  |  |  | 2.0TD | Modo 2 (Con Maxímetro) | Tipo 5 Con Telegestión | Distribuidora |  | 14620205 | false | false | [5 empty] | No | [25 empty] | 2023-05-10
PW | 3033 | PW-3033 | SPA-HX | 9728 | SPA-HX09728 | 2023-11-15 18:22:29 | Tipo 1 (propio on grid) | Activo | Tipo 1 (propio on grid)-Si-No | Si | [13 empty] | 13.856 |  | 13.856 | 13.856 | 13.856 | ES0031102781041001SZ0F | IBERDROLA CLIENTES, S.A.U. | EDISTRIBUCIÓN REDES DIGITALES S.L.U. | 686175104 | 500004056479 | Mercado Libre | 3x400 | Trifásico | 13.164 | 13.164 |  |  |  |  | 2.0TD | Modo 2 (Con Maxímetro) | Tipo 5 Con Telegestión | Distribuidora |  | 400195285 | false | false | [5 empty] | No | [24 empty] | 16.0 | 2023-05-10
PW | 1345 | PW-1345 | SPA-BX | 2513 | SPA-BX02513 | 2023-11-15 18:07:02 | Tipo 1 (propio on grid) | Activo | Tipo 1 (propio on grid)-Si-No | Si | [13 empty] | 6.9 |  | 6.9 | 6.9 | 6.9 | ES0031405961822001SJ0F | IBERDROLA CLIENTES, S.A.U. | EDISTRIBUCIÓN REDES DIGITALES S.L.U. | 683838027 | 500004045678 | Mercado Libre | 1x230 | Monofásico | 6.9 | 6.9 |  |  |  |  | 2.0TD |  | Tipo 5 Sin Telegestión | Distribuidora |  | 101702832 | false | false | [5 empty] | No | [24 empty] | 40.0 | 2023-05-10
PW | 7812 | PW-7812 | SPA-ZX | 633 | SPA-ZX00633 | 2023-10-18 22:03:06 | Tipo 2 (cedido propiedad) | Activo | Tipo 2 (cedido propiedad)-Si-No | Si | [38 empty] | false | false | [5 empty] | No | [25 empty] | 2023-05-10
PW | 2446 | PW-2446 | SPA-GC | 144 | SPA-GC00144 | 2023-10-18 21:46:36 | Tipo 2 (cedido propiedad) | Activo | Tipo 2 (cedido propiedad)-Si-No | Si | [38 empty] | false | false | [5 empty] | No | [25 empty] | 2023-05-10
PW | 7092 | PW-7092 | SPA-VA | 2243 | SPA-VA02243 | 2023-10-18 22:12:10 | Tipo 2 (cedido propiedad) | Activo | Tipo 2 (cedido propiedad)-Si-No | Si | [38 empty] | false | false | [5 empty] | No | [25 empty] | 2023-05-10
PW | 6195 | PW-6195 | SPA-SO | 9880 | SPA-SO09880 | 2023-10-18 22:11:02 | Tipo 3 (propio off grid) | Activo | Tipo 3 (propio off grid)-No-No | No | [8 empty] | Híbrido | 2.0 | 2.0 | 2015-06-17 | [26 empty] | false | false | [5 empty] | No | [18 empty] | 2015-06-17 | [6 empty] | 2023-05-10
PW | 6397 | PW-6397 | SPA-SX | 7510 | SPA-SX07510 | 2023-11-15 18:19:57 | Tipo 1 (propio on grid) | Activo | Tipo 1 (propio on grid)-Si-No | Si | [13 empty] | 9.2 |  | 9.2 | 9.2 | 9.2 | ES0027700510536001QD0F | IBERDROLA CLIENTES, S.A.U. | VIESGO DISTRIBUCIÓN ELECTRICA, S.L | 683851226 | 6105574298 | Mercado Libre | 1x220 | Monofásico | 9.2 | 9.2 |  |  |  |  | 2.0TD |  | Tipo 5 Sin Telegestión | Distribuidora |  | 6956491.0 | false | false | [5 empty] | No | [24 empty] | 63.0 | 2023-05-10
PW | 7058 | PW-7058 | SPA-VA | 2189 | SPA-VA02189 | 2023-11-15 18:20:16 | Tipo 1 (propio on grid) | Activo | Tipo 1 (propio on grid)-Si-No | Si | [13 empty] | 9.2 | 0.0 | 14.49 | 9.2 | 9.2 | ES0021000009163044NW | IBERDROLA CLIENTES, S.A.U. | i-DE REDES ELÉCTRICAS INTELIGENTES, S.A.U | 684095970 | 220081852 | Mercado Libre | 1x220 | Monofásico | 9.2 | 9.2 |  |  |  |  | 2.0TD | Modo 2 (Con Maxímetro) | Tipo 5 Con Telegestión | Distribuidora |  | 99295492 | false | false | [5 empty] | No | [25 empty] | 2023-05-10
PW | 7048 | PW-7048 | SPA-VA | 2173 | SPA-VA02173 | 2024-01-05 10:58:40 | Tipo 1 (propio on grid) | Activo | Tipo 1 (propio on grid)-Si-Yes | Si | [13 empty] | 0.0 | 8.8 | 6.6 | 6.6 | 6.6 | ES0021000009081673QM | IBERDROLA CLIENTES, S.A.U. | i-DE REDES ELÉCTRICAS INTELIGENTES, S.A.U | 684140433 | 223574764 | Mercado Libre | Otros | Alta Tensión | 3.63 | 3.63 | 3.63 | 3.63 | 3.63 | 6.6 | 6.1TD | Modo 2 (Con Maxímetro) | Tipo 5 Con Telegestión | Distribuidora |  | 175195533 | false | true | MONTAJES Y MANTENIMIENTOS ELECTRICOS 2010 SL | VA2173 | 2005-11-20 | AT-51054 | 2005-12-12 | No | [25 empty] | 2023-05-10 |  | En Vigor |  | 2020-10-01
PW | 7810 | PW-7810 | SPA-ZX | 628 | SPA-ZX00628 | 2023-10-18 22:03:05 | Tipo 2 (cedido propiedad) | Activo | Tipo 2 (cedido propiedad)-Si-No | Si | [38 empty] | false | false | [5 empty] | No | [25 empty] | 2023-05-10
PW | 4103 | PW-4103 | SPA-MU | 95 | SPA-MU00095 | 2023-11-15 18:09:50 | Tipo 1 (propio on grid) | Activo | Tipo 1 (propio on grid)-Si-No | Si | [13 empty] | 18.4 | 0.0 | 14.49 |  | 6.9 | ES0021000010736121GV | IBERDROLA CLIENTES, S.A.U. | i-DE REDES ELÉCTRICAS INTELIGENTES, S.A.U | 684123150 | 245968386 | Mercado Libre | 1x230 | Monofásico | 9.2 | 9.2 |  |  |  |  | 2.0TD | Modo 2 (Con Maxímetro) | Tipo 5 Con Telegestión | Distribuidora |  | 594226.0 | false | false | [5 empty] | No | [25 empty] | 2023-05-10
PW | 4318 | PW-4318 | SPA-MX | 176 | SPA-MX00176 | 2023-11-15 18:01:48 | Tipo 1 (propio on grid) | Activo | Tipo 1 (propio on grid)-Si-No | Si | [13 empty] | 43.64 | 0.0 | 33.85 | 13.85 | 13.85 | ES0021000004837258MX | IBERDROLA CLIENTES, S.A.U. | i-DE REDES ELÉCTRICAS INTELIGENTES, S.A.U | 684084030 | 213906223 | Mercado Libre | 3x400 | Trifásico | 13.85 | 13.85 |  |  |  |  | 2.0TD | Modo 2 (Con Maxímetro) | Tipo 5 Con Telegestión | Distribuidora |  | 60162798 | false | false | [5 empty] | No | [25 empty] | 2023-05-10
PW | 1365 | PW-1365 | SPA-BX | 2621 | SPA-BX02621 | 2023-10-18 21:55:24 | Tipo 2 (cedido propiedad) | Activo | Tipo 2 (cedido propiedad)-Si-No | Si | [38 empty] | false | false | [5 empty] | No | [25 empty] | 2023-05-10
PW | 3526 | PW-3526 | SPA-LE | 1723 | SPA-LE01723 | 2023-12-12 13:21:19 | Tipo 1 (propio on grid) | Activo | Tipo 1 (propio on grid)-Si-No | Si | [13 empty] | 13.856 | 0.0 | 13.856 | 13.2 | 13.2 | ES0022000007969043SJ1P | IBERDROLA CLIENTES, S.A.U. | UFD DISTRIBUCIÓN ELECTRICIDAD, SA | 686217901 | 1000604411 | Mercado Libre | 3x400 | Trifásico | 13.2 | 13.2 |  |  |  |  | 2.0TD | Modo 2 (Con Maxímetro) | Tipo 5 Con Telegestión | Distribuidora |  | 46315696 | false | false | [5 empty] | Si | 15.0 | 390.0 |  | 5.85 | [20 empty] | 63.0 | 2023-05-10
PW | 7836 | PW-7836 | SPA-ZX | 6000 | SPA-ZX06000 | 2023-10-18 22:03:12 | Tipo 2 (cedido propiedad) | Activo | Tipo 2 (cedido propiedad)-Si-No | Si | [38 empty] | false | false | [5 empty] | No | [25 empty] | 2023-05-10
PW | 4025 | PW-4025 | SPA-MA | 3386 | SPA-MA03386 | 2023-10-18 22:16:27 | Tipo 2 (cedido propiedad) | Activo | Tipo 2 (cedido propiedad)-Si-No | Si | [38 empty] | false | false | [5 empty] | No | [25 empty] | 2023-05-10
PW | 1222 | PW-1222 | SPA-BX | 1531 | SPA-BX01531 | 2023-11-15 18:06:37 | Tipo 1 (propio on grid) | Activo | Tipo 1 (propio on grid)-Si-No | Si | [13 empty] | 9.2 |  | 9.2 | 9.2 | 9.2 | ES0031405257895002HC0F | IBERDROLA CLIENTES, S.A.U. | EDISTRIBUCIÓN REDES DIGITALES S.L.U. | 684150426 | 500004048145 | Mercado Libre | 1x230 | Monofásico | 9.2 | 9.2 |  |  |  |  | 2.0TD |  | Tipo 5 Sin Telegestión | Distribuidora |  | 6823287.0 | false | false | [5 empty] | No | [24 empty] | 40.0 | 2023-05-10
PW | 1588 | PW-1588 | SPA-CA | 5401 | SPA-CA05401 | 2023-12-12 13:19:10 | Tipo 1 (propio on grid) | Activo | Tipo 1 (propio on grid)-Si-No | Si | [18 empty] | ES0400131301814019QS | IBERDROLA CLIENTES, S.A.U. | ELECTRICA DE LÍJAR SL | 683869036 | 97049492370 | Mercado Libre | 1x230 | Monofásico | 6.6 | 6.6 |  |  |  |  | 2.0TD |  | Tipo 5 Sin Telegestión | Distribuidora |  | 61569884 | false | false | [5 empty] | Si | 10.0 | 390.0 |  | 3.9 | [21 empty] | 2023-05-10
PW | 5838 | PW-5838 | SPA-SE | 197 | SPA-SE00197 | 2023-11-15 18:23:51 | Tipo 1 (propio on grid) | Activo | Tipo 1 (propio on grid)-Si-No | Si | [13 empty] | 20.79 |  | 20.79 | 20.785 | 20.785 | ES0031102704129001PZ0F | IBERDROLA CLIENTES, S.A.U. | EDISTRIBUCIÓN REDES DIGITALES S.L.U. | 684072683 | 500004047661 | Mercado Libre | 3x400 | Trifásico | 20.785 | 20.785 | 20.785 | 20.785 | 20.785 | 20.785 | 3.0TD | Modo 2 (Con Maxímetro) | Tipo 4 | En Propiedad |  | 88514418 | false | false | [5 empty] | No | [24 empty] | 63.0 | 2023-05-10
PW | 4669 | PW-4669 | SPA-MX | 2127 | SPA-MX02127 | 2023-10-18 21:49:26 | Tipo 2 (cedido propiedad) | Activo | Tipo 2 (cedido propiedad)-Si-No | Si | [38 empty] | false | false | [5 empty] | No | [25 empty] | 2023-05-10
PW | 4912 | PW-4912 | SPA-MX | 6167 | SPA-MX06167 | 2023-10-18 21:50:27 | Tipo 2 (cedido propiedad) | Activo | Tipo 2 (cedido propiedad)-Si-No | Si | [38 empty] | false | false | [5 empty] | No | [25 empty] | 2023-05-10
PW | 1568 | PW-1568 | SPA-CA | 4860 | SPA-CA04860 | 2023-10-18 22:13:38 | Tipo 2 (cedido propiedad) | Activo | Tipo 2 (cedido propiedad)-Si-No | Si | [38 empty] | false | false | [5 empty] | No | [25 empty] | 2023-05-10
PW | 16117 | PW-16117 | SPA-GR | 9489 | SPA-GR09489 | 2024-01-18 22:40:32 | Tipo 1 (propio on grid) | En Curso | Tipo 1 (propio on grid)-Si-No | Si | [38 empty] | false | false | [5 empty] | No | [25 empty] | 2024-01-18
PW | 7000 | PW-7000 | SPA-VA | 76 | SPA-VA00076 | 2023-10-18 22:11:47 | Tipo 2 (cedido propiedad) | Activo | Tipo 2 (cedido propiedad)-Si-No | Si | [38 empty] | false | false | [5 empty] | No | [25 empty] | 2023-05-10
PW | 7435 | PW-7435 | SPA-VX | 1036 | SPA-VX01036 | 2023-11-15 18:11:49 | Tipo 1 (propio on grid) | Activo | Tipo 1 (propio on grid)-Si-No | Si | [13 empty] | 16.5 | 0.0 | 33.2 | 13.2 | 13.2 | ES0021000008641267GA | IBERDROLA CLIENTES, S.A.U. | i-DE REDES ELÉCTRICAS INTELIGENTES, S.A.U | 684373105 | 212606463 | Mercado Libre | 3x380 | Trifásico | 13.2 | 13.2 |  |  |  |  | 2.0TD | Modo 2 (Con Maxímetro) | Tipo 5 Con Telegestión | Distribuidora |  | 37558709 | false | false | [5 empty] | No | [25 empty] | 2023-05-10
PW | 1288 | PW-1288 | SPA-BX | 1950 | SPA-BX01950 | 2023-10-18 21:55:05 | Tipo 1 (propio on grid) | Activo | Tipo 1 (propio on grid)-Si-No | Si | [13 empty] | 27.713 |  | 27.713 | 27.713 | 15.001 | ES0031405303684003BT0F | IBERDROLA CLIENTES, S.A.U. | EDISTRIBUCIÓN REDES DIGITALES S.L.U. | 683846073 | 500004048741 | Mercado Libre | 3x400 | Trifásico | 13.856 | 13.856 | 13.856 | 13.856 | 13.856 | 15.001 | 3.0TD | Modo 2 (Con Maxímetro) | Tipo 4 | Distribuidora |  | 388446214 | false | false | [5 empty] | No | [24 empty] | 32.0 | 2023-05-10
PW | 823 | PW-0823 | SPA-BU | 8888 | SPA-BU08888 | 2023-11-15 18:14:23 | Tipo 1 (propio on grid) | Activo | Tipo 1 (propio on grid)-Si-No | Si | [13 empty] | 20.0 | 0.0 | 33.85 | 13.85 | 13.85 | ES0021000011118698DN | IBERDROLA CLIENTES, S.A.U. | i-DE REDES ELÉCTRICAS INTELIGENTES, S.A.U | 684115360 | 260777079 | Mercado Libre | 3x400 | Trifásico | 13.85 | 13.85 |  |  |  |  | 2.0TD | Modo 2 (Con Maxímetro) | Tipo 5 Con Telegestión | Distribuidora |  | 60111614 | false | false | [5 empty] | No | [25 empty] | 2023-05-10
PW | 3408 | PW-3408 | SPA-LE | 27 | SPA-LE00027 | 2023-11-15 18:15:25 | Tipo 1 (propio on grid) | Activo | Tipo 1 (propio on grid)-Si-No | Si | [13 empty] | 13.856 | 0.0 | 33.856 | 13.856 | 13.856 | ES0021000013628931SW | IBERDROLA CLIENTES, S.A.U. | i-DE REDES ELÉCTRICAS INTELIGENTES, S.A.U | 684120409 | 265525639 | Mercado Libre | 3x400 | Trifásico | 13.856 | 13.856 |  |  |  |  | 2.0TD | Modo 2 (Con Maxímetro) | Tipo 5 Con Telegestión | Distribuidora |  | 18155135 | false | false | [5 empty] | No | [25 empty] | 2023-05-10
PW | 7755 | PW-7755 | SPA-ZX | 348 | SPA-ZX00348 | 2023-11-15 18:12:47 | Tipo 1 (propio on grid) | Activo | Tipo 1 (propio on grid)-Si-No | Si | [13 empty] | 17.32 |  | 17.32 | 17.32 | 17.32 | ES0031300012387026CV0F | IBERDROLA CLIENTES, S.A.U. | EDISTRIBUCIÓN REDES DIGITALES S.L.U. | 684104660 | 500004054291 | Mercado Libre | 3x400 | Trifásico | 17.32 | 17.32 | 17.32 | 17.32 | 17.32 | 17.32 | 3.0TD | Modo 2 (Con Maxímetro) | Tipo 4 | Distribuidora |  | 128798.0 | false | false | [5 empty] | No | [25 empty] | 2023-05-10
PW | 3466 | PW-3466 | SPA-LE | 811 | SPA-LE00811 | 2023-12-12 13:21:37 | Tipo 1 (propio on grid) | Activo | Tipo 1 (propio on grid)-Si-No | Si | [13 empty] | 10.35 | 0.0 | 14.49 | 10.35 | 10.35 | ES0021000010240292CE | IBERDROLA CLIENTES, S.A.U. | i-DE REDES ELÉCTRICAS INTELIGENTES, S.A.U | 684155400 | 220411256 | Mercado Libre | 1x230 | Monofásico | 10.35 | 10.35 |  |  |  |  | 2.0TD | Modo 2 (Con Maxímetro) | Tipo 5 Con Telegestión | Distribuidora |  | 43706880 | false | false | [5 empty] | Si | 12.0 | 390.0 |  | 4.68 | [21 empty] | 2023-05-10
PW | 3521 | PW-3521 | SPA-LE | 1718 | SPA-LE01718 | 2023-11-15 18:15:51 | Tipo 1 (propio on grid) | Activo | Tipo 1 (propio on grid)-Si-Yes | Si | [13 empty] | 9.2 | 20.0 | 9.2 | 9.2 | 9.2 | ES0022000008056499TT1P | IBERDROLA CLIENTES, S.A.U. | UFD DISTRIBUCIÓN ELECTRICIDAD, SA | 684390802 | 104220010693 | Mercado Libre | 3x15000 | Alta Tensión | 9.2 | 9.2 | 9.2 | 9.2 | 9.2 | 9.2 | 6.1TD | Modo 2 (Con Maxímetro) | Tipo 5 Con Telegestión | Distribuidora |  | 1063234.0 | false | true | MONTAJES Y MANTENIMIENTOS ELECTRICOS 2010 SL | LE1718 | 2005-08-04 |  | 2005-08-24 | No | [25 empty] | 2023-05-10 |  | En Vigor |  | 2020-08-12
PW | 5316 | PW-5316 | SPA-OX | 1191 | SPA-OX01191 | 2023-11-15 18:17:23 | Tipo 1 (propio on grid) | Activo | Tipo 1 (propio on grid)-Si-No | Si | [13 empty] | 13.86 | 0.0 | 13.86 | 13.86 | 13.86 | ES0026000000886031GH0F | IBERDROLA CLIENTES, S.A.U. | HIDROCANTÁBRICO DISTRIBUCIÓN ELÉCTRICA S.A.U | 686199819 | 1005795444 | Mercado Libre | 3x400 | Trifásico | 13.86 | 13.86 |  |  |  |  | 2.0TD | Modo 2 (Con Maxímetro) | Tipo 5 Con Telegestión | Distribuidora |  | 136350287 | false | false | [5 empty] | No | [25 empty] | 2023-05-10
PW | 1707 | PW-1707 | SPA-CO | 7213 | SPA-CO07213 | 2023-12-12 13:18:55 | Tipo 1 (propio on grid) | Activo | Tipo 1 (propio on grid)-Si-No | Si | [13 empty] | 13.856 |  | 13.856 | 13.856 | 13.856 | ES0031104027666001SJ0F | IBERDROLA CLIENTES, S.A.U. | EDISTRIBUCIÓN REDES DIGITALES S.L.U. | 686175992 | 500004047798 | Mercado Libre | 3x400 | Trifásico | 13.164 | 13.164 |  |  |  |  | 2.0TD | Modo 2 (Con Maxímetro) | Tipo 5 Con Telegestión | Distribuidora |  | 233406.0 | false | false | [5 empty] | Si | 12.0 | 390.0 |  | 4.68 | [20 empty] | 0.0 | 2023-05-10
PW | 1406 | PW-1406 | SPA-BX | 3018 | SPA-BX03018 | 2023-10-18 21:55:35 | Tipo 2 (cedido propiedad) | Activo | Tipo 2 (cedido propiedad)-Si-No | Si | [38 empty] | false | false | [5 empty] | No | [25 empty] | 2023-05-10
PW | 3050 | PW-3050 | SPA-HX | 9928 | SPA-HX09928 | 2023-10-18 22:15:13 | Tipo 2 (cedido propiedad) | Activo | Tipo 2 (cedido propiedad)-Si-No | Si | [38 empty] | false | false | [5 empty] | No | [25 empty] | 2023-05-10
PW | 4456 | PW-4456 | SPA-MX | 501 | SPA-MX00501 | 2023-11-15 18:02:19 | Tipo 1 (propio on grid) | Activo | Tipo 1 (propio on grid)-Si-No | Si | [13 empty] | 16.419 | 0.0 | 16.419 | 13.2 | 13.2 | ES0022000007857903JD1P | IBERDROLA CLIENTES, S.A.U. | UFD DISTRIBUCIÓN ELECTRICIDAD, SA | 684136521 | 1000604527 | Mercado Libre | 3x400 | Trifásico | 13.2 | 13.2 |  |  |  |  | 2.0TD |  | Tipo 5 Con Telegestión | Distribuidora |  | 156143368 | false | false | [5 empty] | No | [25 empty] | 2023-05-10
PW | 4641 | PW-4641 | SPA-MX | 2024 | SPA-MX02024 | 2023-11-15 18:02:55 | Tipo 1 (propio on grid) | Activo | Tipo 1 (propio on grid)-Si-No | Si | [13 empty] | 43.0 | 0.0 | 37.3 | 17.3 | 17.3 | ES0021000005744075XY | IBERDROLA CLIENTES, S.A.U. | i-DE REDES ELÉCTRICAS INTELIGENTES, S.A.U | 684141670 | 219764542 | Mercado Libre | 3x400 | Trifásico | 10.0 | 10.0 | 10.0 | 10.0 | 10.0 | 17.3 | 3.0TD | Modo 2 (Con Maxímetro) | Tipo 4 | En Propiedad |  | 84791.0 | false | false | [5 empty] | No | [25 empty] | 2023-05-10
PW | 3314 | PW-3314 | SPA-IB | 1006 | SPA-IB01006 | 2023-11-15 18:09:20 | Tipo 1 (propio on grid) | Activo | Tipo 1 (propio on grid)-Si-No | Si | [13 empty] | 17.321 |  | 17.321 | 15.1 | 15.1 | ES0031500142935057MT | IBERDROLA CLIENTES, S.A.U. | EDISTRIBUCIÓN REDES DIGITALES S.L.U. | 683895990 | 500004046499 | Mercado Libre | 3x400 | Trifásico | 15.1 | 15.1 | 15.1 | 15.1 | 15.1 | 15.1 | 3.0TD | Modo 2 (Con Maxímetro) | Tipo 4 | Distribuidora |  | 400404539 | false | false | [5 empty] | No | [25 empty] | 2023-05-10
PW | 3790 | PW-3790 | SPA-LX | 9804 | SPA-LX09804 | 2023-11-15 18:09:38 | Tipo 1 (propio on grid) | Activo | Tipo 1 (propio on grid)-Si-No | Si | [13 empty] | 15.0 |  | 15.0 | 15.0 | 15.0 | ES0031406376018001CF0F | IBERDROLA CLIENTES, S.A.U. | EDISTRIBUCIÓN REDES DIGITALES S.L.U. | 684114409 | 500004049293 | Mercado Libre | 3x380 | Trifásico | 15.0 | 15.0 |  |  |  |  | 2.0TD | Modo 2 (Con Maxímetro) | Tipo 5 Con Telegestión | Distribuidora |  | 400501379 | false | false | [5 empty] | No | [24 empty] | 63.0 | 2023-05-10
PW | 6711 | PW-6711 | SPA-TO | 162 | SPA-TO00162 | 2023-11-15 18:04:36 | Tipo 1 (propio on grid) | Activo | Tipo 1 (propio on grid)-Si-No | Si | [13 empty] | 6.9 | 0.0 | 8.52 | 6.9 | 6.9 | ES0021000020731753NX | IBERDROLA CLIENTES, S.A.U. | i-DE REDES ELÉCTRICAS INTELIGENTES, S.A.U | 683847661 | 553003264 | Mercado Libre | 1x230 | Monofásico | 6.9 | 6.9 |  |  |  |  | 2.0TD | Modo 2 (Con Maxímetro) | Tipo 5 Con Telegestión | Distribuidora |  |  | false | false | [5 empty] | No | [25 empty] | 2023-05-10
PW | 7125 | PW-7125 | SPA-VA | 2431 | SPA-VA02431 | 2023-11-15 18:20:31 | Tipo 1 (propio on grid) | Activo | Tipo 1 (propio on grid)-Si-No | Si | [13 empty] | 10.392 | 0.0 | 30.392 | 10.392 | 10.392 | ES0021000009097337FY | IBERDROLA CLIENTES, S.A.U. | i-DE REDES ELÉCTRICAS INTELIGENTES, S.A.U | 684119997 | 632455810 | Mercado Libre | 3x400 | Trifásico | 10.392 | 10.392 |  |  |  |  | 2.0TD |  | Tipo 5 Con Telegestión | Distribuidora |  | 21072821 | false | false | [5 empty] | No | [25 empty] | 2023-05-10
PW | 1673 | PW-1673 | SPA-CO | 7008 | SPA-CO07008 | 2023-11-15 18:21:47 | Tipo 1 (propio on grid) | Activo | Tipo 1 (propio on grid)-Si-No | Si | [13 empty] | 13.856 |  | 13.856 | 13.856 | 13.856 | ES0031104051760001EH0F | IBERDROLA CLIENTES, S.A.U. | EDISTRIBUCIÓN REDES DIGITALES S.L.U. | 686176042 | 500004056546 | Mercado Libre | 3x400 | Trifásico | 13.164 | 13.164 |  |  |  |  | 2.0TD | Modo 2 (Con Maxímetro) | Tipo 5 Con Telegestión | Distribuidora |  | 400093503 | false | false | [5 empty] | No | [24 empty] | 63.0 | 2023-05-10
PW | 4828 | PW-4828 | SPA-MX | 4020 | SPA-MX04020 | 2023-10-18 21:50:07 | Tipo 2 (cedido propiedad) | Activo | Tipo 2 (cedido propiedad)-Si-No | Si | [38 empty] | false | false | [5 empty] | No | [25 empty] | 2023-05-10
PW | 3377 | PW-3377 | SPA-JX | 8250 | SPA-JX08250 | 2023-10-18 22:15:27 | Tipo 2 (cedido propiedad) | Activo | Tipo 2 (cedido propiedad)-Si-No | Si | [38 empty] | false | false | [5 empty] | No | [25 empty] | 2023-05-10
PW | 6622 | PW-6622 | SPA-TF | 6480 | SPA-TF06480 | 2023-10-18 21:51:30 | Tipo 2 (cedido propiedad) | Activo | Tipo 2 (cedido propiedad)-Si-No | Si | [38 empty] | false | false | [5 empty] | No | [25 empty] | 2023-05-10
PW | 7624 | PW-7624 | SPA-VX | 9261 | SPA-VX09261 | 2023-11-15 18:12:29 | Tipo 1 (propio on grid) | Activo | Tipo 1 (propio on grid)-Si-No | Si | [13 empty] | 10.392 |  |  |  |  | ES0021000040307970ZF | IBERDROLA CLIENTES, S.A.U. | i-DE REDES ELÉCTRICAS INTELIGENTES, S.A.U | 734728724 | 734979988 | Mercado Libre | 3x400 | Trifásico | 10.392 | 10.392 |  |  |  |  | 2.0TD | Modo 2 (Con Maxímetro) | Tipo 5 Con Telegestión | Distribuidora |  |  | false | false | [5 empty] | No | [25 empty] | 2023-05-10
PW | 2602 | PW-2602 | SPA-GI | 8546 | SPA-GI08546 | 2023-11-15 18:07:54 | Tipo 1 (propio on grid) | Activo | Tipo 1 (propio on grid)-Si-No | Si | [13 empty] | 20.785 |  | 20.785 | 13.856 | 13.856 | ES0031406074304002RP0F | IBERDROLA CLIENTES, S.A.U. | EDISTRIBUCIÓN REDES DIGITALES S.L.U. | 684106700 | 500004056665 | Mercado Libre | 3x400 | Trifásico | 13.856 | 13.856 |  |  |  |  | 2.0TD | Modo 2 (Con Maxímetro) | Tipo 5 Con Telegestión | Distribuidora |  | 307966.0 | false | false | [5 empty] | No | [24 empty] | 30.0 | 2023-05-10
PW | 668 | PW-0668 | SPA-BI | 1844 | SPA-BI01844 | 2023-10-18 22:04:19 | Tipo 2 (cedido propiedad) | Activo | Tipo 2 (cedido propiedad)-Si-No | Si | [38 empty] | false | false | [5 empty] | No | [25 empty] | 2023-05-10
PW | 7694 | PW-7694 | SPA-ZX | 29 | SPA-ZX00029 | 2023-11-15 18:12:34 | Tipo 1 (propio on grid) | Activo | Tipo 1 (propio on grid)-Si-No | Si | [13 empty] | 14.49 |  | 14.49 | 14.49 | 14.49 | ES0031300012603022GC0F | IBERDROLA CLIENTES, S.A.U. | EDISTRIBUCIÓN REDES DIGITALES S.L.U. | 684099184 | 500004047628 | Mercado Libre | 1x230 | Monofásico | 14.49 | 14.49 |  |  |  |  | 2.0TD |  | Tipo 5 Con Telegestión | Distribuidora |  | 301809962 | false | false | [5 empty] | No | [25 empty] | 2023-05-10
PW | 600 | PW-0600 | SPA-BI | 515 | SPA-BI00515 | 2023-11-15 18:13:36 | Tipo 1 (propio on grid) | Activo | Tipo 1 (propio on grid)-Si-No | Si | [13 empty] | 13.856 | 0.0 | 33.856 | 13.856 | 13.856 | ES0021000009873925FE | IBERDROLA CLIENTES, S.A.U. | i-DE REDES ELÉCTRICAS INTELIGENTES, S.A.U | 684107272 | 220036226 | Mercado Libre | 3x400 | Trifásico | 13.856 | 13.856 |  |  |  |  | 2.0TD | Modo 2 (Con Maxímetro) | Tipo 5 Sin Telegestión | Distribuidora |  | 186511188 | false | false | [5 empty] | No | [25 empty] | 2023-05-10
PW | 3988 | PW-3988 | SPA-MA | 2989 | SPA-MA02989 | 2023-11-15 18:23:23 | Tipo 1 (propio on grid) | Activo | Tipo 1 (propio on grid)-Si-No | Si | [13 empty] | 19.0 |  | 19.0 | 13.856 | 13.856 | ES0031104090491001BF0F | IBERDROLA CLIENTES, S.A.U. | EDISTRIBUCIÓN REDES DIGITALES S.L.U. | 686211479 | 500004046434 | Mercado Libre | 3x400 | Trifásico | 13.164 | 13.164 |  |  |  |  | 2.0TD | Modo 2 (Con Maxímetro) | Tipo 5 Con Telegestión | Distribuidora |  | 400229095 | false | false | [5 empty] | No | [24 empty] | 63.0 | 2023-05-10
PW | 5523 | PW-5523 | SPA-PO | 4906 | SPA-PO04906 | 2024-01-05 10:58:58 | Tipo 1 (propio on grid) | Activo | Tipo 1 (propio on grid)-Si-Yes | Si | [13 empty] | 15.0 | 20.0 | 15.0 |  | 6.6 | ES0022000007922695RX1P | IBERDROLA CLIENTES, S.A.U. | UFD DISTRIBUCIÓN ELECTRICIDAD, SA |  |  | Mercado Libre | 3x15000 | Alta Tensión | 10.392 | 10.392 | 10.392 | 10.392 | 10.392 | 10.392 | 6.1TD | Modo 2 (Con Maxímetro) | Tipo 5 Con Telegestión | Distribuidora |  | 697155.0 | false | true | MONTAJES Y MANTENIMIENTOS ELECTRICOS 2010 SL | PO4906 | 2014-09-24 | IN407A 2020/146-4 |  | No | [25 empty] | 2023-05-10 |  | En Vigor |  | 2020-08-28
PW | 7679 | PW-7679 | SPA-ZX | 1 | SPA-ZX00001 | 2023-11-15 18:12:31 | Tipo 1 (propio on grid) | Activo | Tipo 1 (propio on grid)-Si-No | Si | [13 empty] | 20.24 |  | 20.24 |  | 14.49 | ES0031300022417026GQ0F | IBERDROLA CLIENTES, S.A.U. | EDISTRIBUCIÓN REDES DIGITALES S.L.U. | 684108835 | 500004056564 | Mercado Libre | 3x400 | Trifásico | 17.32 | 17.32 | 17.32 | 17.32 | 17.32 | 17.32 | 3.0TD | Modo 2 (Con Maxímetro) | Tipo 4 | Distribuidora |  | 301968150 | false | false | [5 empty] | No | [25 empty] | 2023-05-10
PW | 7536 | PW-7536 | SPA-VX | 1428 | SPA-VX01428 | 2023-12-21 14:10:33 | Tipo 1 (propio on grid) | Activo | Tipo 1 (propio on grid)-Si-No | Si | [14 empty] | 0.0 | 14.49 |  | 6.6 | ES0021000010267865TH | IBERDROLA CLIENTES, S.A.U. | i-DE REDES ELÉCTRICAS INTELIGENTES, S.A.U | 684082860 | 226893315 | Mercado Libre | 1x220 | Monofásico | 9.9 | 9.9 |  |  |  |  | 2.0TD | Modo 2 (Con Maxímetro) | Tipo 5 Con Telegestión | Distribuidora |  | 2000293575 | false | false | [5 empty] | No | [25 empty] | 2023-05-10
PW | 5360 | PW-5360 | SPA-OX | 5804 | SPA-OX05804 | 2023-11-15 18:17:31 | Tipo 1 (propio on grid) | Activo | Tipo 1 (propio on grid)-Si-No | Si | [13 empty] | 6.9 |  | 6.9 | 6.9 | 6.9 | ES0027700503349001QA0F | IBERDROLA CLIENTES, S.A.U. | VIESGO DISTRIBUCIÓN ELECTRICA, S.L | 683861890 | 6105598159 | Mercado Libre | 1x230 | Monofásico | 6.9 | 6.9 |  |  |  |  | 2.0TD |  | Tipo 5 Sin Telegestión | Distribuidora |  | 2108033327 | false | false | [5 empty] | No | [25 empty] | 2023-05-10
PW | 4522 | PW-4522 | SPA-MX | 671 | SPA-MX00671 | 2023-11-15 18:02:35 | Tipo 1 (propio on grid) | Activo | Tipo 1 (propio on grid)-Si-No | Si | [13 empty] | 13.856 | 0.0 | 33.856 | 13.856 | 13.856 | ES0021000005516998GP | IBERDROLA CLIENTES, S.A.U. | i-DE REDES ELÉCTRICAS INTELIGENTES, S.A.U | 684144505 | 214361883 | Mercado Libre | 3x400 | Trifásico | 13.856 | 13.856 |  |  |  |  | 2.0TD | Modo 2 (Con Maxímetro) | Tipo 5 Con Telegestión | Distribuidora |  | 60125195 | false | false | [5 empty] | No | [25 empty] | 2023-05-10
PW | 5979 | PW-5979 | SPA-SE | 1180 | SPA-SE01180 | 2023-11-15 18:24:22 | Tipo 1 (propio on grid) | Activo | Tipo 1 (propio on grid)-Si-No | Si | [13 empty] | 14.0 |  | 14.0 | 13.856 | 13.856 | ES0031102747229001LS0F | IBERDROLA CLIENTES, S.A.U. | EDISTRIBUCIÓN REDES DIGITALES S.L.U. | 686203800 | 500004054231 | Mercado Libre | 3x400 | Trifásico | 13.164 | 13.164 |  |  |  |  | 2.0TD | Modo 2 (Con Maxímetro) | Tipo 5 Con Telegestión | Distribuidora |  | 400249725 | false | false | [5 empty] | Si | 9.0 | 400.0 |  | 3.6 | [20 empty] | 32.0 | 2023-05-10
PW | 754 | PW-0754 | SPA-BU | 4229 | SPA-BU04229 | 2024-01-05 10:59:26 | Tipo 1 (propio on grid) | Activo | Tipo 1 (propio on grid)-Si-Yes | Si | [13 empty] | 0.0 | 20.0 | 20.0 | 20.0 | 20.0 | ES0021000002165967NP | IBERDROLA CLIENTES, S.A.U. | i-DE REDES ELÉCTRICAS INTELIGENTES, S.A.U | 684122730 | 222739903 | Mercado Libre | Otros | Alta Tensión | 3.84 | 3.84 | 3.84 | 3.84 | 3.84 | 20.0 | 6.1TD | Modo 2 (Con Maxímetro) | Tipo 4 | En Propiedad |  | 88513798 | false | true | MONTAJES Y MANTENIMIENTOS ELECTRICOS 2010 SL | BU4229 | 2005-10-20 | 09-ATLI-00025920 | 2005-11-02 | No | [25 empty] | 2023-05-10 |  | En Vigor |  | 2020-10-14
PW | 128 | PW-0128 | SPA-AB | 6122 | SPA-AB06122 | 2023-11-15 17:59:40 | Tipo 1 (propio on grid) | Activo | Tipo 1 (propio on grid)-Si-No | Si | [13 empty] | 75.0 |  |  | 75.0 |  | ES0021000000341801GH | IBERDROLA CLIENTES, S.A.U. | i-DE REDES ELÉCTRICAS INTELIGENTES, S.A.U |  |  | Mercado Libre | 3x20000 | Alta Tensión | 60.0 | 60.0 | 60.0 | 60.0 | 60.0 | 75.0 | 6.1TD | Modo 2 (Con Maxímetro) | Tipo 3 | Distribuidora |  | 3209716.0 | false | false | [5 empty] | No | [25 empty] | 2023-05-10
PW | 5064 | PW-5064 | SPA-NA | 34 | SPA-NA00034 | 2023-11-15 18:16:26 | Tipo 1 (propio on grid) | Activo | Tipo 1 (propio on grid)-Si-No | Si | [13 empty] | 13.85 | 0.0 | 33.85 | 13.85 | 13.85 | ES0021000006656780HW | IBERDROLA CLIENTES, S.A.U. | i-DE REDES ELÉCTRICAS INTELIGENTES, S.A.U | 684396853 | 220774596 | Mercado Libre | 3x400 | Trifásico | 13.85 | 13.85 |  |  |  |  | 2.0TD | Modo 2 (Con Maxímetro) | Tipo 5 Con Telegestión | Distribuidora |  | 60078802 | false | false | [5 empty] | No | [25 empty] | 2023-05-10
PW | 2977 | PW-2977 | SPA-HX | 9474 | SPA-HX09474 | 2024-01-05 11:01:05 | Tipo 1 (propio on grid) | Activo | Tipo 1 (propio on grid)-Si-Yes | Si | [13 empty] | 9.2 |  | 9.2 | 9.2 | 9.2 | ES0031104076491001XS0F | IBERDROLA CLIENTES, S.A.U. | EDISTRIBUCIÓN REDES DIGITALES S.L.U. | 683876855 | 500004046265 | Mercado Libre | 1x230 | Monofásico | 8.8 | 8.8 |  |  |  |  | 2.0TD | Modo 2 (Con Maxímetro) | Tipo 5 Sin Telegestión | Distribuidora |  | 7065294.0 | false | true | GARTEL TELEFONIA Y COMUNICACION, S.L. |  |  |  |  | Si | 10.0 | 390.0 |  | 3.9 | [20 empty] | 30.0 | 2023-05-10 |  | En Vigor |  | 2020-12-17
PW | 2377 | PW-2377 | SPA-GC | 4 | SPA-GC00004 | 2023-11-15 18:00:32 | Tipo 1 (propio on grid) | Activo | Tipo 1 (propio on grid)-Si-No | Si | [15 empty] | 17.321 |  | 17.321 | ES0031607402295028QN0F | IBERDROLA CLIENTES, S.A.U. | EDISTRIBUCIÓN REDES DIGITALES S.L.U. | 684085707 | 500004047728 | Mercado Libre | 3x400 | Trifásico | 27.713 | 27.713 | 27.713 | 27.713 | 27.713 | 27.713 | 3.0TD | Modo 2 (Con Maxímetro) | Tipo 4 | Distribuidora |  | 300932.0 | false | false | [5 empty] | No | [25 empty] | 2023-05-10
PW | 7689 | PW-7689 | SPA-ZX | 20 | SPA-ZX00020 | 2023-10-18 22:02:34 | Tipo 1 (propio on grid) | Activo | Tipo 1 (propio on grid)-Si-No | Si | [13 empty] | 20.78 |  | 20.78 | 20.785 | 20.785 | ES0031300016653074YW0F | IBERDROLA CLIENTES, S.A.U. | EDISTRIBUCIÓN REDES DIGITALES S.L.U. | 684108021 | 500004048277 | Mercado Libre | 3x400 | Trifásico | 20.785 | 20.785 | 20.785 | 20.785 | 20.785 | 20.785 | 3.0TD | Modo 2 (Con Maxímetro) | Tipo 4 | Distribuidora |  | 307000.0 | false | false | [5 empty] | No | [25 empty] | 2023-05-10
PW | 2430 | PW-2430 | SPA-GC | 105 | SPA-GC00105 | 2023-11-15 18:00:45 | Tipo 1 (propio on grid) | Activo | Tipo 1 (propio on grid)-Si-No | Si | [13 empty] | 17.0 |  | 17.0 | 13.856 | 13.856 | ES0031607100577017FA0F | IBERDROLA CLIENTES, S.A.U. | EDISTRIBUCIÓN REDES DIGITALES S.L.U. | 686203914 | 500004054033 | Mercado Libre | 3x400 | Trifásico | 13.856 | 13.856 |  |  |  |  | 2.0TD | Modo 2 (Con Maxímetro) | Tipo 5 Con Telegestión | Distribuidora |  | 213091.0 | false | false | [5 empty] | No | [25 empty] | 2023-05-10
PW | 117 | PW-0117 | SPA-AB | 6027 | SPA-AB06027 | 2023-11-15 17:59:37 | Tipo 1 (propio on grid) | Activo | Tipo 1 (propio on grid)-Si-No | Si | [13 empty] | 6.6 | 0.0 | 14.49 | 6.6 | 6.6 | ES0021000010240106NC | IBERDROLA CLIENTES, S.A.U. | i-DE REDES ELÉCTRICAS INTELIGENTES, S.A.U | 684155229 | 221096656 | Mercado Libre | 1x220 | Monofásico | 6.6 | 6.6 |  |  |  |  | 2.0TD | Modo 2 (Con Maxímetro) | Tipo 5 Con Telegestión | Distribuidora |  | 99308897 | false | false | [5 empty] | No | [25 empty] | 2023-05-10
PW | 388 | PW-0388 | SPA-AX | 5817 | SPA-AX05817 | 2023-11-15 18:05:16 | Tipo 1 (propio on grid) | Activo | Tipo 1 (propio on grid)-Si-No | Si | [13 empty] | 20.785 | 20.785 | 20.785 | 17.321 | 17.321 | ES0073000000970126NS | IBERDROLA CLIENTES, S.A.U. | DISTRIBUCIÓN ELÉCTRICA CREVILLENT S.L.U. | 683890608 | 2313962.0 | Mercado Libre | 3x380 | Trifásico | 17.321 | 17.321 | 17.321 | 17.321 | 17.321 | 17.321 | 3.0TD | Modo 2 (Con Maxímetro) | Tipo 4 | En Propiedad |  | 88514361 | false | false | [5 empty] | No | [25 empty] | 2023-05-10
PW | 5399 | PW-5399 | SPA-OX | 6801 | SPA-OX06801 | 2023-11-15 18:17:38 | Tipo 1 (propio on grid) | Activo | Tipo 1 (propio on grid)-Si-No | Si | [13 empty] | 13.86 | 0.0 | 13.86 | 13.86 | 13.86 | ES0026000000880469SE | IBERDROLA CLIENTES, S.A.U. | HIDROCANTÁBRICO DISTRIBUCIÓN ELÉCTRICA S.A.U | 686168458 | 1005795409 | Mercado Libre | 3x400 | Trifásico | 13.86 | 13.86 |  |  |  |  | 2.0TD | Modo 2 (Con Maxímetro) | Tipo 5 Con Telegestión | Distribuidora |  | 45679314 | false | false | [5 empty] | No | [25 empty] | 2023-05-10
PW | 3212 | PW-3212 | SPA-IB | 319 | SPA-IB00319 | 2023-11-15 18:09:03 | Tipo 1 (propio on grid) | Activo | Tipo 1 (propio on grid)-Si-No | Si | [13 empty] | 14.49 |  | 14.49 | 14.49 | 14.49 | ES0031500125647015ZT0F | IBERDROLA CLIENTES, S.A.U. | EDISTRIBUCIÓN REDES DIGITALES S.L.U. | 686166978 | 500004048723 | Mercado Libre | 1x230 | Monofásico | 14.49 | 14.49 |  |  |  |  | 2.0TD | Modo 2 (Con Maxímetro) | Tipo 5 Con Telegestión | Distribuidora |  | 300824478 | false | false | [5 empty] | No | [24 empty] | 63.0 | 2023-05-10
PW | 2417 | PW-2417 | SPA-GC | 65 | SPA-GC00065 | 2023-10-18 21:46:28 | Tipo 2 (cedido propiedad) | Activo | Tipo 2 (cedido propiedad)-Si-No | Si | [38 empty] | false | false | [5 empty] | No | [25 empty] | 2023-05-10
PW | 4074 | PW-4074 | SPA-MU | 8 | SPA-MU00008 | 2023-11-15 18:09:42 | Tipo 1 (propio on grid) | Activo | Tipo 1 (propio on grid)-Si-No | Si | [13 empty] | 43.65 | 0.0 | 27.713 | 27.713 | 27.713 | ES0021000005940270FB | IBERDROLA CLIENTES, S.A.U. | i-DE REDES ELÉCTRICAS INTELIGENTES, S.A.U | 684070923 | 218254568 | Mercado Libre | 3x400 | Trifásico | 27.713 | 27.713 | 27.713 | 27.713 | 27.713 | 27.713 | 3.0TD | Modo 2 (Con Maxímetro) | Tipo 4 | En Propiedad |  | 88514290 | false | false | [5 empty] | No | [25 empty] | 2023-05-10
PW | 1730 | PW-1730 | SPA-CO | 7550 | SPA-CO07550 | 2023-10-18 22:14:19 | Tipo 2 (cedido propiedad) | Activo | Tipo 2 (cedido propiedad)-Si-No | Si | [38 empty] | false | false | [5 empty] | No | [25 empty] | 2023-05-10
PW | 394 | PW-0394 | SPA-AX | 6005 | SPA-AX06005 | 2023-11-15 18:05:18 | Tipo 1 (propio on grid) | Activo | Tipo 1 (propio on grid)-Si-No | Si | [13 empty] | 15.1 | 0.0 | 35.1 | 15.1 | 15.1 | ES0021000001140109YL | IBERDROLA CLIENTES, S.A.U. | i-DE REDES ELÉCTRICAS INTELIGENTES, S.A.U | 684074977 | 216236642 | Mercado Libre | 3x400 | Trifásico | 15.1 | 15.1 | 15.1 | 15.1 | 15.1 | 15.1 | 3.0TD | Modo 2 (Con Maxímetro) | Tipo 4 | Distribuidora |  |  | false | false | [5 empty] | No | [25 empty] | 2023-05-10
PW | 4879 | PW-4879 | SPA-MX | 5527 | SPA-MX05527 | 2023-10-18 21:50:19 | Tipo 2 (cedido propiedad) | Activo | Tipo 2 (cedido propiedad)-Si-No | Si | [38 empty] | false | false | [5 empty] | No | [25 empty] | 2023-05-10
PW | 6133 | PW-6133 | SPA-SG | 9683 | SPA-SG09683 | 2023-11-15 18:19:14 | Tipo 1 (propio on grid) | Activo | Tipo 1 (propio on grid)-Si-No | Si | [13 empty] | 11.5 | 0.0 | 11.5 | 6.928 | 6.928 | ES0022000008788872XF1P | IBERDROLA CLIENTES, S.A.U. | UFD DISTRIBUCIÓN ELECTRICIDAD, SA | 686175268 | 1000604501 | Mercado Libre | 3x400 | Trifásico | 6.928 | 6.928 |  |  |  |  | 2.0TD | Modo 2 (Con Maxímetro) | Tipo 5 Sin Telegestión | Distribuidora |  | 46342888 | false | false | [5 empty] | No | [25 empty] | 2023-05-10
PW | 6400 | PW-6400 | SPA-SX | 7609 | SPA-SX07609 | 2023-11-22 19:16:39 | Tipo 1 (propio on grid) | Activo | Tipo 1 (propio on grid)-Si-No | Si | [13 empty] | 13.856 |  | 13.856 | 13.856 | 13.856 | ES0027700506215001XL0F | IBERDROLA CLIENTES, S.A.U. | VIESGO DISTRIBUCIÓN ELECTRICA, S.L | 686209382 | 6105346938 | Mercado Libre | 3x400 | Trifásico | 13.856 | 13.856 |  |  |  |  | 2.0TD | Modo 2 (Con Maxímetro) | Tipo 5 Con Telegestión | Distribuidora |  |  | false | false | [5 empty] | No | [24 empty] | 63.0 | 2023-05-10
PW | 841 | PW-0841 | SPA-BX | 25 | SPA-BX00025 | 2023-11-15 18:05:29 | Tipo 1 (propio on grid) | Activo | Tipo 1 (propio on grid)-Si-No | Si | [13 empty] | 14.49 |  | 14.49 | 14.49 | 14.49 | ES0031405988472002VY0F | IBERDROLA CLIENTES, S.A.U. | EDISTRIBUCIÓN REDES DIGITALES S.L.U. | 683836596 | 500004046596 | Mercado Libre | 1x230 | Monofásico | 14.49 | 14.49 |  |  |  |  | 2.0TD |  | Tipo 5 Sin Telegestión | Distribuidora |  | 6447389.0 | false | false | [5 empty] | No | [24 empty] | 40.0 | 2023-05-10
PW | 2922 | PW-2922 | SPA-HU | 7186 | SPA-HU07186 | 2023-10-18 21:57:17 | Tipo 3 (propio off grid) | Activo | Tipo 3 (propio off grid)-No-No | No | [8 empty] | Híbrido | 5.75 | 5.75 | 2021-05-21 | [26 empty] | false | false | [5 empty] | No | [18 empty] | 2021-05-21 | [6 empty] | 2023-05-10
PW | 7332 | PW-7332 | SPA-VX | 224 | SPA-VX00224 | 2023-11-15 18:11:30 | Tipo 1 (propio on grid) | Activo | Tipo 1 (propio on grid)-Si-No | Si | [13 empty] | 13.2 | 0.0 | 33.2 | 13.2 | 13.2 | ES0021000011168027SY | IBERDROLA CLIENTES, S.A.U. | i-DE REDES ELÉCTRICAS INTELIGENTES, S.A.U | 684116820 | 236409141 | Mercado Libre | 3x380 | Trifásico | 13.2 | 13.2 |  |  |  |  | 2.0TD | Modo 2 (Con Maxímetro) | Tipo 5 Con Telegestión | Distribuidora |  | 60149636 | false | false | [5 empty] | No | [25 empty] | 2023-05-10
PW | 3154 | PW-3154 | SPA-IB | 201 | SPA-IB00201 | 2023-11-15 18:08:51 | Tipo 1 (propio on grid) | Activo | Tipo 1 (propio on grid)-Si-No | Si | [15 empty] | 6.9 |  | 6.9 | ES0031500293208004RD0F | IBERDROLA CLIENTES, S.A.U. | EDISTRIBUCIÓN REDES DIGITALES S.L.U. | 683850805 | 500004045663 | Mercado Libre | 1x230 | Monofásico | 10.35 | 10.35 |  |  |  |  | 2.0TD |  | Tipo 5 Con Telegestión | Distribuidora |  | 301749324 | false | false | [5 empty] | No | [25 empty] | 2023-05-10
PW | 5379 | PW-5379 | SPA-OX | 6301 | SPA-OX06301 | 2023-11-15 18:17:34 | Tipo 1 (propio on grid) | Activo | Tipo 1 (propio on grid)-Si-No | Si | [13 empty] | 34.64 | 0.0 | 34.64 | 31.18 | 31.18 | ES0026000000880503VX0F | IBERDROLA CLIENTES, S.A.U. | HIDROCANTÁBRICO DISTRIBUCIÓN ELÉCTRICA S.A.U | 684079975 | 1005795296 | Mercado Libre | 3x400 | Trifásico | 17.17 | 17.21 | 17.21 | 17.21 | 17.21 | 31.18 | 3.0TD | Modo 2 (Con Maxímetro) | Tipo 4 | Distribuidora |  | 49980248 | false | false | [5 empty] | No | [24 empty] | 0.0 | 2023-05-10
PW | 7203 | PW-7203 | SPA-VI | 8806 | SPA-VI08806 | 2023-11-15 18:20:46 | Tipo 1 (propio on grid) | Activo | Tipo 1 (propio on grid)-Si-No | Si | [13 empty] | 14.49 | 0.0 | 14.49 | 14.49 | 14.49 | ES0021000010741961MS | IBERDROLA CLIENTES, S.A.U. | i-DE REDES ELÉCTRICAS INTELIGENTES, S.A.U | 684083632 | 226911640 | Mercado Libre | 1x230 | Monofásico | 14.49 | 14.49 |  |  |  |  | 2.0TD | Modo 2 (Con Maxímetro) | Tipo 5 Sin Telegestión | Distribuidora |  | 145095580 | false | false | [5 empty] | No | [25 empty] | 2023-05-10
PW | 4561 | PW-4561 | SPA-MX | 957 | SPA-MX00957 | 2023-11-15 18:02:44 | Tipo 1 (propio on grid) | Activo | Tipo 1 (propio on grid)-Si-No | Si | [13 empty] | 34.64 | 0.0 | 34.64 | 15.1 | 15.1 | ES0022000008182555YQ1P | IBERDROLA CLIENTES, S.A.U. | UFD DISTRIBUCIÓN ELECTRICIDAD, SA | 684129840 | 1000608859 | Mercado Libre | 3x400 | Trifásico | 8.0 | 8.0 | 8.0 | 8.0 | 8.0 | 15.1 | 3.0TD | Modo 2 (Con Maxímetro) | Tipo 4 | Distribuidora |  | 47581845 | false | false | [5 empty] | No | [25 empty] | 2023-05-10
PW | 4614 | PW-4614 | SPA-MX | 1374 | SPA-MX01374 | 2023-11-15 18:02:51 | Tipo 1 (propio on grid) | Activo | Tipo 1 (propio on grid)-Si-No | Si | [13 empty] | 34.64 | 0.0 | 30.392 | 10.392 | 10.392 | ES0021000015886457GD | IBERDROLA CLIENTES, S.A.U. | i-DE REDES ELÉCTRICAS INTELIGENTES, S.A.U | 684117216 | 275585591 | Mercado Libre | 3x400 | Trifásico | 10.392 | 10.392 |  |  |  |  | 2.0TD | Modo 2 (Con Maxímetro) | Tipo 5 Con Telegestión | Distribuidora |  | 60011231 | false | false | [5 empty] | No | [25 empty] | 2023-05-10
PW | 1145 | PW-1145 | SPA-BX | 996 | SPA-BX00996 | 2023-11-15 18:06:24 | Tipo 1 (propio on grid) | Activo | Tipo 1 (propio on grid)-Si-No | Si | [15 empty] | 6.9 |  | 6.6 | ES0031405947275001ZF0F | IBERDROLA CLIENTES, S.A.U. | EDISTRIBUCIÓN REDES DIGITALES S.L.U. | 683837965 | 500004046113 | Mercado Libre | 1x230 | Monofásico | 8.05 | 8.05 |  |  |  |  | 2.0TD |  | Tipo 5 Con Telegestión | Distribuidora |  | 201235541 | false | false | [5 empty] | Si | 15.0 | 390.0 |  | 5.85 | [20 empty] | 30.0 | 2023-05-10
PW | 4197 | PW-4197 | SPA-MU | 913 | SPA-MU00913 | 2023-11-15 18:10:09 | Tipo 1 (propio on grid) | Activo | Tipo 1 (propio on grid)-Si-No | Si | [13 empty] | 43.65 | 0.0 | 37.85 | 17.85 | 17.85 | ES0021000006458344SX | IBERDROLA CLIENTES, S.A.U. | i-DE REDES ELÉCTRICAS INTELIGENTES, S.A.U | 684147786 | 220296212 | Mercado Libre | 3x380 | Trifásico | 10.0 | 10.0 | 10.0 | 10.0 | 10.0 | 17.85 | 3.0TD | Modo 2 (Con Maxímetro) | Tipo 4 | En Propiedad |  | 88514321 | false | false | [5 empty] | Si | 12.0 | 400.0 |  | 4.8 | [21 empty] | 2023-05-10
PW | 5166 | PW-5166 | SPA-OR | 8990 | SPA-OR08990 | 2023-11-15 18:16:50 | Tipo 1 (propio on grid) | Activo | Tipo 1 (propio on grid)-Si-No | Si | [13 empty] | 9.2 | 0.0 | 9.2 | 6.6 | 6.6 | ES0022000008018449RS1P | IBERDROLA CLIENTES, S.A.U. | UFD DISTRIBUCIÓN ELECTRICIDAD, SA | 686203460 | 1000609440 | Mercado Libre | 1x220 | Monofásico | 6.6 | 6.6 |  |  |  |  | 2.0TD | Modo 2 (Con Maxímetro) | Tipo 5 Sin Telegestión | Distribuidora |  | 40213680 | false | false | [5 empty] | No | [24 empty] | 80.0 | 2023-05-10
PW | 5669 | PW-5669 | SPA-PX | 7850 | SPA-PX07850 | 2023-11-15 18:18:32 | Tipo 1 (propio on grid) | Activo | Tipo 1 (propio on grid)-Si-No | Si | [13 empty] | 14.49 | 0.0 | 14.49 | 14.49 | 14.49 | ES0021000010386024DA | IBERDROLA CLIENTES, S.A.U. | i-DE REDES ELÉCTRICAS INTELIGENTES, S.A.U | 684713883 | 227027220 | Mercado Libre | 1x220 | Monofásico | 14.49 | 14.49 |  |  |  |  | 2.0TD | Modo 2 (Con Maxímetro) | Tipo 5 Con Telegestión | Distribuidora |  | 1284399.0 | false | false | [5 empty] | No | [25 empty] | 2023-05-10
PW | 1492 | PW-1492 | SPA-BX | 6239 | SPA-BX06239 | 2023-10-18 21:55:56 | Tipo 2 (cedido propiedad) | Activo | Tipo 2 (cedido propiedad)-Si-No | Si | [38 empty] | false | false | [5 empty] | No | [25 empty] | 2023-05-10
PW | 7835 | PW-7835 | SPA-ZX | 5185 | SPA-ZX05185 | 2023-11-15 18:13:04 | Tipo 1 (propio on grid) | Activo | Tipo 1 (propio on grid)-Si-No | Si | [13 empty] | 9.2 |  | 9.2 | 9.2 | 9.2 | ES0031300556650001DP | IBERDROLA CLIENTES, S.A.U. | EDISTRIBUCIÓN REDES DIGITALES S.L.U. | 683846826 | 500004047886 | Mercado Libre | 1x230 | Monofásico | 9.2 | 9.2 |  |  |  |  | 2.0TD |  | Tipo 5 Con Telegestión | Distribuidora |  |  | false | false | [5 empty] | No | [25 empty] | 2023-05-10
PW | 4724 | PW-4724 | SPA-MX | 3043 | SPA-MX03043 | 2023-11-15 18:03:14 | Tipo 1 (propio on grid) | Activo | Tipo 1 (propio on grid)-Si-No | Si | [13 empty] | 13.856 | 0.0 | 13.856 | 13.8 | 13.8 | ES0022000007927298VJ1P | IBERDROLA CLIENTES, S.A.U. | UFD DISTRIBUCIÓN ELECTRICIDAD, SA | 686218061 | 1000604518 | Mercado Libre | 3x400 | Trifásico | 13.8 | 13.8 |  |  |  |  | 2.0TD | Modo 2 (Con Maxímetro) | Tipo 5 Con Telegestión | Distribuidora |  | 40125556 | false | false | [5 empty] | No | [24 empty] | 50.0 | 2023-05-10
PW | 2564 | PW-2564 | SPA-GI | 37 | SPA-GI00037 | 2023-10-18 21:56:36 | Tipo 2 (cedido propiedad) | Activo | Tipo 2 (cedido propiedad)-Si-No | Si | [38 empty] | false | false | [5 empty] | No | [25 empty] | 2023-05-10
PW | 2904 | PW-2904 | SPA-HU | 7145 | SPA-HU07145 | 2024-01-05 10:59:40 | Tipo 1 (propio on grid) | Activo | Tipo 1 (propio on grid)-Si-Yes | Si | [13 empty] | 6.6 | 25.0 | 6.6 | 6.6 | 6.6 | ES0030320536267001FH0F | IBERDROLA CLIENTES, S.A.U. | EDISTRIBUCIÓN REDES DIGITALES S.L.U. | 684393610 | 500004055268 | Mercado Libre | 3x15000 | Alta Tensión | 3.63 | 3.63 | 3.63 | 3.63 | 3.63 | 6.6 | 6.1TD | Modo 2 (Con Maxímetro) | Tipo 4 | Distribuidora |  | 2157073.0 | false | true | THALES (GLOBAL TELECOM THALES |  |  |  |  | No | [25 empty] | 2023-05-10
PW | 6294 | PW-6294 | SPA-SS | 5843 | SPA-SS05843 | 2023-11-15 18:19:47 | Tipo 1 (propio on grid) | Activo | Tipo 1 (propio on grid)-Si-No | Si | [13 empty] | 14.49 | 0.0 | 14.49 | 10.35 | 10.35 | ES0021000020823498EP | IBERDROLA CLIENTES, S.A.U. | i-DE REDES ELÉCTRICAS INTELIGENTES, S.A.U | 683850489 | 598504345 | Mercado Libre | 1x230 | Monofásico | 10.35 | 10.35 |  |  |  |  | 2.0TD |  | Tipo 5 Con Telegestión | Distribuidora |  | 47009705 | false | false | [5 empty] | No | [25 empty] | 2023-05-10
PW | 5017 | PW-5017 | SPA-MX | 8265 | SPA-MX08265 | 2023-11-15 18:03:48 | Tipo 1 (propio on grid) | Activo | Tipo 1 (propio on grid)-Si-No | Si | [13 empty] | 34.64 |  |  |  |  | ES0021000040943802JG | IBERDROLA CLIENTES, S.A.U. | i-DE REDES ELÉCTRICAS INTELIGENTES, S.A.U | 737780939 | 738056790 | Mercado Libre | 3x400 | Trifásico | 20.785 | 20.785 | 20.785 | 20.785 | 20.785 | 20.785 | 3.0TD | Modo 2 (Con Maxímetro) | Tipo 4 | En Propiedad |  |  | false | false | [5 empty] | No | [25 empty] | 2023-05-10
PW | 5992 | PW-5992 | SPA-SE | 1315 | SPA-SE01315 | 2023-11-15 18:24:25 | Tipo 1 (propio on grid) | Activo | Tipo 1 (propio on grid)-Si-No | Si | [13 empty] | 9.9 |  | 9.9 | 13.856 | 9.2 | ES0031102751931001FX0F | IBERDROLA CLIENTES, S.A.U. | EDISTRIBUCIÓN REDES DIGITALES S.L.U. | 686192114 | 500004046078 | Mercado Libre | 1x230 | Monofásico | 8.8 | 8.8 |  |  |  |  | 2.0TD | Modo 2 (Con Maxímetro) | Tipo 5 Sin Telegestión | Distribuidora |  | 101712218 | false | false | [5 empty] | No | [25 empty] | 2023-05-10
PW | 2297 | PW-2297 | SPA-CX | 2014 | SPA-CX02014 | 2023-11-15 18:15:06 | Tipo 1 (propio on grid) | Activo | Tipo 1 (propio on grid)-Si-No | Si | [13 empty] | 9.2 | 0.0 | 9.2 | 9.2 | 9.2 | ES0022000007903321XW1P | IBERDROLA CLIENTES, S.A.U. | UFD DISTRIBUCIÓN ELECTRICIDAD, SA | 683863083 | 1000608796 | Mercado Libre | 1x220 | Monofásico | 9.2 | 9.2 |  |  |  |  | 2.0TD | Modo 2 (Con Maxímetro) | Tipo 5 Sin Telegestión | Distribuidora |  | 98021242 | false | false | [5 empty] | No | [24 empty] | 40.0 | 2023-05-10
PW | 3313 | PW-3313 | SPA-IB | 760 | SPA-IB00760 | 2023-10-18 21:58:32 | Tipo 2 (cedido propiedad) | Activo | Tipo 2 (cedido propiedad)-Si-No | Si | [38 empty] | false | false | [5 empty] | No | [25 empty] | 2023-05-10
PW | 4775 | PW-4775 | SPA-MX | 3763 | SPA-MX03763 | 2023-11-15 18:03:23 | Tipo 1 (propio on grid) | Activo | Tipo 1 (propio on grid)-Si-No | Si | [13 empty] | 17.321 | 0.0 | 10.392 | 10.392 | 10.392 | ES0021000021871426KX | IBERDROLA CLIENTES, S.A.U. | i-DE REDES ELÉCTRICAS INTELIGENTES, S.A.U | 683897706 | 610458978 | Mercado Libre | 3x400 | Trifásico | 10.392 | 10.392 |  |  |  |  | 2.0TD |  | Tipo 5 Con Telegestión | Distribuidora |  | 60179557 | false | false | [5 empty] | No | [25 empty] | 2023-05-10
PW | 6287 | PW-6287 | SPA-SS | 5720 | SPA-SS05720 | 2023-11-15 18:19:46 | Tipo 1 (propio on grid) | Activo | Tipo 1 (propio on grid)-Si-No | Si | [18 empty] | ES0343059290092431HJ | IBERDROLA CLIENTES, S.A.U. | OÑARGI SL | 683867842 |  | Mercado Libre | 1x220 | Monofásico | 6.6 | 6.6 |  |  |  |  | 2.0TD |  | Tipo 5 Con Telegestión | Distribuidora |  | 105584.0 | false | false | [5 empty] | No | [25 empty] | 2023-05-10
PW | 1459 | PW-1459 | SPA-BX | 6031 | SPA-BX06031 | 2023-10-18 21:55:47 | Tipo 2 (cedido propiedad) | Activo | Tipo 2 (cedido propiedad)-Si-No | Si | [38 empty] | false | false | [5 empty] | No | [25 empty] | 2023-05-10
PW | 2203 | PW-2203 | SPA-CX | 456 | SPA-CX00456 | 2023-11-15 18:14:43 | Tipo 1 (propio on grid) | Activo | Tipo 1 (propio on grid)-Si-No | Si | [13 empty] | 6.9 | 0.0 | 6.9 | 6.6 | 6.6 | ES0022000007979637QG1P | IBERDROLA CLIENTES, S.A.U. | UFD DISTRIBUCIÓN ELECTRICIDAD, SA | 686193430 | 1000610296 | Mercado Libre | 1x220 | Monofásico | 6.6 | 6.6 |  |  |  |  | 2.0TD | Modo 2 (Con Maxímetro) | Tipo 5 Sin Telegestión | Distribuidora |  | 9050010646 | false | false | [5 empty] | No | [24 empty] | 40.0 | 2023-05-10
PW | 1717 | PW-1717 | SPA-CO | 7243 | SPA-CO07243 | 2023-11-15 18:21:56 | Tipo 1 (propio on grid) | Activo | Tipo 1 (propio on grid)-Si-No | Si | [13 empty] | 6.9 |  | 6.9 | 6.9 | 6.9 | ES0031101505297002FM0F | IBERDROLA CLIENTES, S.A.U. | EDISTRIBUCIÓN REDES DIGITALES S.L.U. | 683868690 | 500004047189 | Mercado Libre | 1x230 | Monofásico | 6.6 | 6.6 |  |  |  |  | 2.0TD | Modo 2 (Con Maxímetro) | Tipo 5 Sin Telegestión | Distribuidora |  | 11636604 | false | false | [5 empty] | No | [24 empty] | 40.0 | 2023-05-10
PW | 2018 | PW-2018 | SPA-CU | 7909 | SPA-CU07909 | 2023-10-18 21:45:51 | Tipo 2 (cedido propiedad) | Activo | Tipo 2 (cedido propiedad)-Si-No | Si | [38 empty] | false | false | [5 empty] | No | [25 empty] | 2023-05-10
PW | 4306 | PW-4306 | SPA-MX | 154 | SPA-MX00154 | 2023-11-15 18:01:45 | Tipo 1 (propio on grid) | Activo | Tipo 1 (propio on grid)-Si-No | Si | [13 empty] | 15.001 | 0.0 | 35.001 | 15.001 | 15.001 | ES0021000004613055DB | IBERDROLA CLIENTES, S.A.U. | i-DE REDES ELÉCTRICAS INTELIGENTES, S.A.U | 684092645 | 213542250 | Mercado Libre | 3x380 | Trifásico | 13.2 | 13.2 |  |  |  |  | 2.0TD | Modo 2 (Con Maxímetro) | Tipo 5 Con Telegestión | Distribuidora |  | 45155709 | false | false | [5 empty] | No | [25 empty] | 2023-05-10
PW | 6103 | PW-6103 | SPA-SG | 9204 | SPA-SG09204 | 2023-11-15 18:19:07 | Tipo 1 (propio on grid) | Activo | Tipo 1 (propio on grid)-Si-No | Si | [13 empty] | 6.9 | 0.0 | 6.9 | 6.6 | 6.6 | ES0022000008071341RF1P | IBERDROLA CLIENTES, S.A.U. | UFD DISTRIBUCIÓN ELECTRICIDAD, SA | 686271208 | 105120010012 | Mercado Libre | 1x220 | Monofásico | 6.6 | 6.6 |  |  |  |  | 2.0TD | Modo 2 (Con Maxímetro) | Tipo 5 Sin Telegestión | Distribuidora |  | 511814.0 | false | false | [5 empty] | No | [25 empty] | 2023-05-10
PW | 6411 | PW-6411 | SPA-SX | 8001 | SPA-SX08001 | 2023-11-22 19:16:41 | Tipo 1 (propio on grid) | Activo | Tipo 1 (propio on grid)-Si-No | Si | [13 empty] | 14.49 |  | 14.49 | 13.86 | 13.86 | ES0027700506943001ST0F | IBERDROLA CLIENTES, S.A.U. | VIESGO DISTRIBUCIÓN ELECTRICA, S.L | 684092761 | 6105602106 | Mercado Libre | 3x220 | Trifásico | 13.86 | 13.86 |  |  |  |  | 2.0TD | Modo 2 (Con Maxímetro) | Tipo 5 Con Telegestión | Distribuidora |  |  | false | false | [5 empty] | No | [24 empty] | 63.0 | 2023-05-10
PW | 7178 | PW-7178 | SPA-VI | 8706 | SPA-VI08706 | 2023-11-15 18:20:40 | Tipo 1 (propio on grid) | Activo | Tipo 1 (propio on grid)-Si-No | Si | [13 empty] | 6.6 | 0.0 | 14.49 | 6.6 | 6.6 | ES0021000000045716BN | IBERDROLA CLIENTES, S.A.U. | i-DE REDES ELÉCTRICAS INTELIGENTES, S.A.U | 684153932 | 219463293 | Mercado Libre | 1x220 | Monofásico | 6.6 | 6.6 |  |  |  |  | 2.0TD | Modo 2 (Con Maxímetro) | Tipo 5 Con Telegestión | Distribuidora |  | 11354469 | false | false | [5 empty] | No | [25 empty] | 2023-05-10
PW | 327 | PW-0327 | SPA-AX | 221 | SPA-AX00221 | 2023-11-15 18:05:03 | Tipo 1 (propio on grid) | Activo | Tipo 1 (propio on grid)-Si-No | Si | [13 empty] | 13.856 | 0.0 | 33.856 | 13.856 | 13.856 | ES0021000011771783EN | IBERDROLA CLIENTES, S.A.U. | i-DE REDES ELÉCTRICAS INTELIGENTES, S.A.U | 684155576 | 261854100 | Mercado Libre | 3x400 | Trifásico | 13.856 | 13.856 |  |  |  |  | 2.0TD |  | Tipo 5 Con Telegestión | Distribuidora |  | 166057788 | false | false | [5 empty] | No | [25 empty] | 2023-05-10
PW | 3181 | PW-3181 | SPA-IB | 273 | SPA-IB00273 | 2023-10-18 21:57:57 | Tipo 1 (propio on grid) | Activo | Tipo 1 (propio on grid)-Si-No | Si | [13 empty] | 17.321 |  | 17.321 | 17.321 | 17.321 | ES0031500298638002QY0F | IBERDROLA CLIENTES, S.A.U. | EDISTRIBUCIÓN REDES DIGITALES S.L.U. | 683850623 | 500004046483 | Mercado Libre | 3x400 | Trifásico | 17.321 | 17.321 | 17.321 | 17.321 | 17.321 | 17.321 | 3.0TD | Modo 2 (Con Maxímetro) | Tipo 4 | Distribuidora |  | 201181527 | false | false | [5 empty] | No | [24 empty] | 50.0 | 2023-05-10
PW | 1429 | PW-1429 | SPA-BX | 4443 | SPA-BX04443 | 2023-10-18 21:55:40 | Tipo 2 (cedido propiedad) | Activo | Tipo 2 (cedido propiedad)-Si-No | Si | [38 empty] | false | false | [5 empty] | No | [25 empty] | 2023-05-10
PW | 1715 | PW-1715 | SPA-CO | 7238 | SPA-CO07238 | 2023-12-12 13:18:51 | Tipo 1 (propio on grid) | Activo | Tipo 1 (propio on grid)-Si-No | Si | [15 empty] | 6.9 |  | 6.9 | ES0031104029315001CM0F | IBERDROLA CLIENTES, S.A.U. | EDISTRIBUCIÓN REDES DIGITALES S.L.U. | 683867258 | 500004046476 | Mercado Libre | 1x230 | Monofásico | 9.2 | 9.2 |  |  |  |  | 2.0TD |  | Tipo 5 Con Telegestión | Distribuidora |  | 75746738 | false | false | [5 empty] | Si | 10.0 | 390.0 |  | 3.9 | [20 empty] | 40.0 | 2023-05-10
PW | 2616 | PW-2616 | SPA-GI | 8585 | SPA-GI08585 | 2023-11-15 18:07:57 | Tipo 1 (propio on grid) | Activo | Tipo 1 (propio on grid)-Si-No | Si | [13 empty] | 14.49 |  | 14.49 | 9.2 | 9.2 | ES0031446383540001CJ0F | IBERDROLA CLIENTES, S.A.U. | EDISTRIBUCIÓN REDES DIGITALES S.L.U. | 683840575 | 500004047082 | Mercado Libre | 1x230 | Monofásico | 9.2 | 9.2 |  |  |  |  | 2.0TD |  | Tipo 5 Con Telegestión | Distribuidora |  | 6840729.0 | false | false | [5 empty] | No | [24 empty] | 40.0 | 2023-05-10
PW | 2862 | PW-2862 | SPA-GU | 9230 | SPA-GU09230 | 2023-10-18 21:47:25 | Tipo 2 (cedido propiedad) | Activo | Tipo 2 (cedido propiedad)-Si-No | Si | [38 empty] | false | false | [5 empty] | No | [25 empty] | 2023-05-10
PW | 3865 | PW-3865 | SPA-MA | 2525 | SPA-MA02525 | 2023-10-18 22:15:44 | Tipo 1 (propio on grid) | Activo | Tipo 1 (propio on grid)-Si-No | Si | [13 empty] | 34.86 |  | 34.86 | 17.321 | 17.321 | ES0031102862195002CX0F | IBERDROLA CLIENTES, S.A.U. | EDISTRIBUCIÓN REDES DIGITALES S.L.U. | 686197124 | 500004054418 | Mercado Libre | 3x380 | Trifásico | 17.321 | 17.321 | 17.321 | 17.321 | 17.321 | 17.321 | 3.0TD | Modo 2 (Con Maxímetro) | Tipo 4 | Distribuidora |  | 400262829 | false | false | [5 empty] | No | [24 empty] | 63.0 | 2023-05-10
PW | 4930 | PW-4930 | SPA-MX | 6232 | SPA-MX06232 | 2023-10-18 21:50:32 | Tipo 2 (cedido propiedad) | Activo | Tipo 2 (cedido propiedad)-Si-No | Si | [38 empty] | false | false | [5 empty] | No | [25 empty] | 2023-05-10
PW | 6424 | PW-6424 | SPA-SX | 9905 | SPA-SX09905 | 2023-10-18 22:11:45 | Tipo 3 (propio off grid) | Activo | Tipo 3 (propio off grid)-No-No | No | [8 empty] | Híbrido | 1.25 | 1.25 | 2015-11-12 | [26 empty] | false | false | [5 empty] | No | [18 empty] | 2015-11-12 | [6 empty] | 2023-05-10
PW | 2642 | PW-2642 | SPA-GI | 8650 | SPA-GI08650 | 2023-10-18 21:56:55 | Tipo 3 (propio off grid) | Activo | Tipo 3 (propio off grid)-No-No | No | [8 empty] | Grupo a Gas | 1.5 | 1.5 | 2020-09-01 | [26 empty] | false | false | [5 empty] | No | [18 empty] | 2020-09-01 | [6 empty] | 2023-05-10
PW | 317 | PW-0317 | SPA-AX | 163 | SPA-AX00163 | 2023-11-15 18:05:01 | Tipo 1 (propio on grid) | Activo | Tipo 1 (propio on grid)-Si-No | Si | [13 empty] | 11.0 | 0.0 | 30.39 | 10.39 | 10.39 | ES0021000012462508QR | IBERDROLA CLIENTES, S.A.U. | i-DE REDES ELÉCTRICAS INTELIGENTES, S.A.U | 684397560 | 251469724 | Mercado Libre | 3x400 | Trifásico | 10.39 | 10.39 |  |  |  |  | 2.0TD | Modo 2 (Con Maxímetro) | Tipo 5 Con Telegestión | Distribuidora |  | 41615276 | false | false | [5 empty] | No | [25 empty] | 2023-05-10
PW | 383 | PW-0383 | SPA-AX | 5707 | SPA-AX05707 | 2023-11-15 18:05:15 | Tipo 1 (propio on grid) | Activo | Tipo 1 (propio on grid)-Si-No | Si | [13 empty] | 17.321 | 0.0 | 30.39 |  | 10.39 | ES0021000001030170XC | IBERDROLA CLIENTES, S.A.U. | i-DE REDES ELÉCTRICAS INTELIGENTES, S.A.U | 684384589 | 214803181 | Mercado Libre | 3x400 | Trifásico | 17.321 | 17.321 | 17.321 | 17.321 | 17.321 | 17.321 | 3.0TD | Modo 2 (Con Maxímetro) | Tipo 4 | Distribuidora |  | 45145803 | false | false | [5 empty] | No | [25 empty] | 2023-05-10
PW | 2287 | PW-2287 | SPA-CX | 1852 | SPA-CX01852 | 2023-11-15 18:15:03 | Tipo 1 (propio on grid) | Activo | Tipo 1 (propio on grid)-Si-No | Si | [13 empty] | 10.392 | 0.0 | 10.392 |  | 6.9 | ES0022000007924423FJ1P | IBERDROLA CLIENTES, S.A.U. | UFD DISTRIBUCIÓN ELECTRICIDAD, SA | 683869371 | 1000605812 | Mercado Libre | 3x400 | Trifásico | 10.392 | 10.392 |  |  |  |  | 2.0TD | Modo 2 (Con Maxímetro) | Tipo 5 Sin Telegestión | Distribuidora |  | 6816307.0 | false | false | [5 empty] | No | [24 empty] | 40.0 | 2023-05-10
PW | 6819 | PW-6819 | SPA-TO | 9033 | SPA-TO09033 | 2023-12-21 13:30:46 | Tipo 2 (cedido propiedad) | Activo | Tipo 2 (cedido propiedad)-Si-No | Si | [38 empty] | false | false | [5 empty] | No | [25 empty] | 2023-05-10
PW | 5250 | PW-5250 | SPA-OX | 28 | SPA-OX00028 | 2023-11-15 18:17:09 | Tipo 1 (propio on grid) | Activo | Tipo 1 (propio on grid)-Si-No | Si | [13 empty] | 17.32 | 0.0 | 17.32 | 17.32 | 17.32 | ES0026000000896078GZ0F | IBERDROLA CLIENTES, S.A.U. | HIDROCANTÁBRICO DISTRIBUCIÓN ELÉCTRICA S.A.U | 684082184 | 1005795263 | Mercado Libre | 3x400 | Trifásico | 17.321 | 17.321 | 17.321 | 17.321 | 17.321 | 17.321 | 3.0TD | Modo 2 (Con Maxímetro) | Tipo 4 | Distribuidora |  | 46160602 | false | false | [5 empty] | No | [24 empty] | 0.0 | 2023-05-10
PW | 1631 | PW-1631 | SPA-CC | 6436 | SPA-CC06436 | 2023-10-18 22:13:54 | Tipo 2 (cedido propiedad) | Activo | Tipo 2 (cedido propiedad)-Si-No | Si | [38 empty] | false | false | [5 empty] | No | [25 empty] | 2023-05-10
PW | 5961 | PW-5961 | SPA-SE | 1046 | SPA-SE01046 | 2023-11-15 18:24:18 | Tipo 1 (propio on grid) | Activo | Tipo 1 (propio on grid)-Si-No | Si | [18 empty] | ES0031104266865002QA0F | IBERDROLA CLIENTES, S.A.U. | EDISTRIBUCIÓN REDES DIGITALES S.L.U. | 731827983 | 500006111178 | Mercado Libre | 3x400 | Trifásico | 17.321 | 17.321 | 17.321 | 17.321 | 17.321 | 17.321 | 3.0TD | Modo 2 (Con Maxímetro) | Tipo 4 | Distribuidora |  |  | false | false | [5 empty] | No | [24 empty] | 63.0 | 2023-05-10
PW | 4514 | PW-4514 | SPA-MX | 659 | SPA-MX00659 | 2023-10-18 21:48:47 | Tipo 1 (propio on grid) | Activo | Tipo 1 (propio on grid)-Si-No | Si | [13 empty] | 25.0 | 0.0 | 35.001 | 15.001 | 15.001 | ES0021000010344974HP | IBERDROLA CLIENTES, S.A.U. | i-DE REDES ELÉCTRICAS INTELIGENTES, S.A.U | 684141723 | 221754623 | Mercado Libre | 3x400 | Trifásico | 15.001 | 15.001 | 15.001 | 15.001 | 15.001 | 15.001 | 3.0TD | Modo 2 (Con Maxímetro) | Tipo 4 | Distribuidora |  | 176308272 | false | false | [5 empty] | No | [25 empty] | 2023-05-10
PW | 4892 | PW-4892 | SPA-MX | 6106 | SPA-MX06106 | 2023-10-18 21:50:22 | Tipo 2 (cedido propiedad) | Activo | Tipo 2 (cedido propiedad)-Si-No | Si | [38 empty] | false | false | [5 empty] | No | [25 empty] | 2023-05-10
PW | 6904 | PW-6904 | SPA-TX | 7678 | SPA-TX07678 | 2023-11-15 18:10:46 | Tipo 1 (propio on grid) | Activo | Tipo 1 (propio on grid)-Si-No | Si | [13 empty] | 6.9 |  | 6.9 | 6.9 | 6.9 | ES0031405952895001XA0F | IBERDROLA CLIENTES, S.A.U. | EDISTRIBUCIÓN REDES DIGITALES S.L.U. | 683860793 | 500004047335 | Mercado Libre | 1x230 | Monofásico | 6.9 | 6.9 |  |  |  |  | 2.0TD |  | Tipo 5 Con Telegestión | Distribuidora |  | 101739205 | false | false | [5 empty] | No | [25 empty] | 2023-05-10
PW | 5098 | PW-5098 | SPA-NA | 97 | SPA-NA00097 | 2023-11-15 18:16:35 | Tipo 1 (propio on grid) | Activo | Tipo 1 (propio on grid)-Si-No | Si | [13 empty] | 96.99 | 0.0 | 20.78 | 20.78 | 20.78 | ES0021000010410507SZ | IBERDROLA CLIENTES, S.A.U. | i-DE REDES ELÉCTRICAS INTELIGENTES, S.A.U | 684068448 | 224155544 | Mercado Libre | 3x400 | Trifásico | 2.0 | 2.0 | 2.0 | 2.0 | 2.0 | 20.78 | 3.0TD | Modo 2 (Con Maxímetro) | Tipo 4 | Distribuidora |  | 45256475 | false | false | [5 empty] | No | [25 empty] | 2023-05-10
PW | 2310 | PW-2310 | SPA-CX | 2584 | SPA-CX02584 | 2023-12-21 10:45:35 | Tipo 1 (propio on grid) | Activo | Tipo 1 (propio on grid)-Si-No | Si | [14 empty] | 0.0 | 5.75 |  | 4.6 | ES0022000008903955EK1P | IBERDROLA CLIENTES, S.A.U. | UFD DISTRIBUCIÓN ELECTRICIDAD, SA | 686195681 | 1000607917 | Mercado Libre | 1x230 | Monofásico | 6.9 | 6.9 |  |  |  |  | 2.0TD | Modo 2 (Con Maxímetro) | Tipo 5 Sin Telegestión | Distribuidora |  | 50005020 | false | false | [5 empty] | No | [24 empty] | 63.0 | 2023-05-10
PW | 2314 | PW-2314 | SPA-CX | 2686 | SPA-CX02686 | 2023-11-15 18:15:11 | Tipo 1 (propio on grid) | Activo | Tipo 1 (propio on grid)-Si-No | Si | [18 empty] | ES0390000008780616CP1P | IBERDROLA CLIENTES, S.A.U. | UFD DISTRIBUCIÓN ELECTRICIDAD, SA | 686028480 | 1000609264 | Mercado Libre | 1x230 | Monofásico | 8.05 | 8.05 |  |  |  |  | 2.0TD | Modo 2 (Con Maxímetro) | Tipo 5 Sin Telegestión | Distribuidora |  | 41548.0 | false | false | [5 empty] | No | [24 empty] | 50.0 | 2023-05-10
PW | 6082 | PW-6082 | SPA-SG | 9132 | SPA-SG09132 | 2023-11-15 18:19:02 | Tipo 1 (propio on grid) | Activo | Tipo 1 (propio on grid)-Si-No | Si | [13 empty] | 6.928 | 0.0 | 6.928 | 6.6 | 6.6 | ES0022000008079212KN1P | IBERDROLA CLIENTES, S.A.U. | UFD DISTRIBUCIÓN ELECTRICIDAD, SA | 684088370 | 1000604895 | Mercado Libre | 3x380 | Trifásico | 6.6 | 6.6 |  |  |  |  | 2.0TD |  | Tipo 5 Sin Telegestión | Distribuidora |  | 110127171 | false | false | [5 empty] | No | [25 empty] | 2023-05-10
PW | 1677 | PW-1677 | SPA-CO | 7014 | SPA-CO07014 | 2023-11-15 18:21:48 | Tipo 1 (propio on grid) | Activo | Tipo 1 (propio on grid)-Si-No | Si | [13 empty] | 14.49 |  | 14.49 | 14.49 | 14.49 | ES0031101311187003QR0F | IBERDROLA CLIENTES, S.A.U. | EDISTRIBUCIÓN REDES DIGITALES S.L.U. | 684129218 | 500004054289 | Mercado Libre | 3x230 | Trifásico | 13.86 | 13.86 |  |  |  |  | 2.0TD |  | Tipo 5 Con Telegestión | Distribuidora |  | 202012202 | false | false | [5 empty] | No | [24 empty] | 40.0 | 2023-05-10
PW | 1108 | PW-1108 | SPA-BX | 932 | SPA-BX00932 | 2023-11-15 18:06:16 | Tipo 1 (propio on grid) | Activo | Tipo 1 (propio on grid)-Si-No | Si | [15 empty] | 19.919 |  | 15.935 | ES0031405485838002EW0F | IBERDROLA CLIENTES, S.A.U. | EDISTRIBUCIÓN REDES DIGITALES S.L.U. | 684068230 | 500004054355 | Mercado Libre | 3x400 | Trifásico | 20.78 | 20.78 | 20.78 | 20.78 | 20.78 | 20.78 | 3.0TD | Modo 2 (Con Maxímetro) | Tipo 4 | Distribuidora |  | 59859.0 | false | false | [5 empty] | No | [24 empty] | 50.0 | 2023-05-10
PW | 2282 | PW-2282 | SPA-CX | 1775 | SPA-CX01775 | 2023-10-18 22:05:47 | Tipo 1 (propio on grid) | Activo | Tipo 1 (propio on grid)-Si-Yes | Si | [13 empty] | 34.641 | 34.641 | 34.641 | 31.177 | 31.177 | ES0191000006103159PQ | IBERDROLA CLIENTES, S.A.U. | ELECTRA DEL NARAHIO SA | 683887580 |  | Mercado Libre | 3x15000 | Alta Tensión | 31.177 | 31.177 | 31.177 | 31.177 | 31.177 | 31.177 | 6.1TD | Modo 2 (Con Maxímetro) | Tipo 4 | Distribuidora |  | 501517615 | false | true | MONTAJES Y MANTENIMIENTOS ELECTRICOS 2010 SL | CX--1775 | 2010-09-24 |  |  | No | [25 empty] | 2023-05-10 |  | En Vigor |  | 2020-09-15
PW | 4482 | PW-4482 | SPA-MX | 566 | SPA-MX00566 | 2023-11-15 18:02:25 | Tipo 1 (propio on grid) | Activo | Tipo 1 (propio on grid)-Si-No | Si | [13 empty] | 20.78 | 0.0 | 33.85 | 13.85 | 13.85 | ES0021000010362537EE | IBERDROLA CLIENTES, S.A.U. | i-DE REDES ELÉCTRICAS INTELIGENTES, S.A.U | 684120410 | 222408923 | Mercado Libre | 3x400 | Trifásico | 13.85 | 13.85 |  |  |  |  | 2.0TD | Modo 2 (Con Maxímetro) | Tipo 5 Con Telegestión | Distribuidora |  | 37595266 | false | false | [5 empty] | No | [25 empty] | 2023-05-10
PW | 6883 | PW-6883 | SPA-TX | 7646 | SPA-TX07646 | 2023-11-15 18:10:41 | Tipo 1 (propio on grid) | Activo | Tipo 1 (propio on grid)-Si-No | Si | [13 empty] | 15.0 |  | 15.0 | 13.856 | 13.856 | ES0232000000029542EJ | IBERDROLA CLIENTES, S.A.U. | ELECTRICA DEL EBRO SA | 683882934 | 500004046164 | Mercado Libre | 3x380 | Trifásico | 13.856 | 13.856 |  |  |  |  | 2.0TD | Modo 2 (Con Maxímetro) | Tipo 5 Con Telegestión | Distribuidora |  | 400086183 | false | false | [5 empty] | No | [25 empty] | 2023-05-10
PW | 3115 | PW-3115 | SPA-IB | 114 | SPA-IB00114 | 2023-11-15 18:08:43 | Tipo 1 (propio on grid) | Activo | Tipo 1 (propio on grid)-Si-No | Si | [15 empty] | 20.785 |  | 17.85 | ES0031500003447003QT0F | IBERDROLA CLIENTES, S.A.U. | EDISTRIBUCIÓN REDES DIGITALES S.L.U. | 684106991 | 500004047767 | Mercado Libre | 3x400 | Trifásico | 24.249 | 24.249 | 24.249 | 24.249 | 24.249 | 24.249 | 3.0TD | Modo 2 (Con Maxímetro) | Tipo 4 | Distribuidora |  | 501805732 | false | false | [5 empty] | No | [24 empty] | 63.0 | 2023-05-10
PW | 7300 | PW-7300 | SPA-VX | 122 | SPA-VX00122 | 2023-11-15 18:11:24 | Tipo 1 (propio on grid) | Activo | Tipo 1 (propio on grid)-Si-No | Si | [14 empty] | 0.0 | 35.1 |  | 15.1 | ES0021000010237065HS | IBERDROLA CLIENTES, S.A.U. | i-DE REDES ELÉCTRICAS INTELIGENTES, S.A.U |  |  | Mercado Libre | 3x380 | Trifásico | 20.785 | 20.785 | 20.785 | 20.785 | 20.785 | 20.785 | 3.0TD | Modo 2 (Con Maxímetro) | Tipo 4 | Distribuidora |  | 45257258 | false | false | [5 empty] | No | [25 empty] | 2023-05-10
PW | 1118 | PW-1118 | SPA-BX | 949 | SPA-BX00949 | 2023-11-15 18:06:19 | Tipo 1 (propio on grid) | Activo | Tipo 1 (propio on grid)-Si-No | Si | [13 empty] | 13.856 |  | 13.856 | 13.856 | 13.856 | ES0031405937230003EY0F | IBERDROLA CLIENTES, S.A.U. | EDISTRIBUCIÓN REDES DIGITALES S.L.U. | 686210062 | 500004048377 | Mercado Libre | 3x400 | Trifásico | 13.856 | 13.856 |  |  |  |  | 2.0TD | Modo 2 (Con Maxímetro) | Tipo 5 Con Telegestión | Distribuidora |  | 136326.0 | false | false | [5 empty] | Si | 15.0 | 390.0 |  | 5.85 | [20 empty] | 63.0 | 2023-05-10
PW | 4112 | PW-4112 | SPA-MU | 127 | SPA-MU00127 | 2023-11-15 18:09:52 | Tipo 1 (propio on grid) | Activo | Tipo 1 (propio on grid)-Si-No | Si | [13 empty] | 21.4 | 0.0 | 37.321 |  | 17.321 | ES0021000006199778CX | IBERDROLA CLIENTES, S.A.U. | i-DE REDES ELÉCTRICAS INTELIGENTES, S.A.U | 684113636 | 218526805 | Mercado Libre | 3x380 | Trifásico | 20.785 | 20.785 | 20.785 | 20.785 | 20.785 | 20.785 | 3.0TD | Modo 2 (Con Maxímetro) | Tipo 4 | En Propiedad |  | 88514342 | false | false | [5 empty] | No | [25 empty] | 2023-05-10
PW | 5546 | PW-5546 | SPA-PO | 6055 | SPA-PO06055 | 2023-11-15 18:18:05 | Tipo 1 (propio on grid) | Activo | Tipo 1 (propio on grid)-Si-No | Si | [13 empty] | 13.856 | 0.0 | 13.856 | 13.856 | 13.856 | ES0022000007926781HW | IBERDROLA CLIENTES, S.A.U. | UFD DISTRIBUCIÓN ELECTRICIDAD, SA | 686199078 | 1000609628 | Mercado Libre | 3x400 | Trifásico | 13.856 | 13.856 |  |  |  |  | 2.0TD |  | Tipo 5 Con Telegestión | Distribuidora |  | 46321651 | false | false | [5 empty] | Si | 12.0 | 400.0 |  | 4.8 | [21 empty] | 2023-05-10
PW | 1245 | PW-1245 | SPA-BX | 1601 | SPA-BX01601 | 2023-11-15 18:06:43 | Tipo 1 (propio on grid) | Activo | Tipo 1 (propio on grid)-Si-No | Si | [15 empty] | 20.785 |  | 20.785 | ES0031408004953001WG0F | IBERDROLA CLIENTES, S.A.U. | EDISTRIBUCIÓN REDES DIGITALES S.L.U. | 684104957 | 500004054571 | Mercado Libre | 3x400 | Trifásico | 24.24 | 24.24 | 24.24 | 24.24 | 24.24 | 24.24 | 3.0TD | Modo 2 (Con Maxímetro) | Tipo 4 | Distribuidora |  | 50954257 | false | false | [5 empty] | No | [24 empty] | 50.0 | 2023-05-10
PW | 1266 | PW-1266 | SPA-BX | 1723 | SPA-BX01723 | 2023-11-15 18:06:47 | Tipo 1 (propio on grid) | Activo | Tipo 1 (propio on grid)-Si-No | Si | [13 empty] | 11.5 |  | 11.5 | 11.5 | 11.5 | ES0031405493432004PW0F | IBERDROLA CLIENTES, S.A.U. | EDISTRIBUCIÓN REDES DIGITALES S.L.U. | 686174756 | 500004048324 | Mercado Libre | 1x230 | Monofásico | 11.5 | 11.5 |  |  |  |  | 2.0TD |  | Tipo 5 Con Telegestión | Distribuidora |  | 100245845 | false | false | [5 empty] | No | [24 empty] | 0.0 | 2023-05-10
PW | 4435 | PW-4435 | SPA-MX | 435 | SPA-MX00435 | 2023-11-15 18:02:14 | Tipo 1 (propio on grid) | Activo | Tipo 1 (propio on grid)-Si-No | Si | [13 empty] | 20.84 | 0.0 | 20.84 | 13.2 | 13.2 | ES0022000007896875ML1P | IBERDROLA CLIENTES, S.A.U. | UFD DISTRIBUCIÓN ELECTRICIDAD, SA | 686166565 | 1000607261 | Mercado Libre | 3x380 | Trifásico | 13.2 | 13.2 |  |  |  |  | 2.0TD | Modo 2 (Con Maxímetro) | Tipo 5 Con Telegestión | Distribuidora |  | 146428956 | false | false | [5 empty] | No | [25 empty] | 2023-05-10
PW | 3991 | PW-3991 | SPA-MA | 2996 | SPA-MA02996 | 2023-10-18 22:16:18 | Tipo 2 (cedido propiedad) | Activo | Tipo 2 (cedido propiedad)-Si-No | Si | [38 empty] | false | false | [5 empty] | No | [25 empty] | 2023-05-10
PW | 6119 | PW-6119 | SPA-SG | 9543 | SPA-SG09543 | 2023-11-15 18:19:11 | Tipo 1 (propio on grid) | Activo | Tipo 1 (propio on grid)-Si-No | Si | [13 empty] | 6.9 | 0.0 | 6.9 | 6.6 | 6.6 | ES0022000007998794KW1P | IBERDROLA CLIENTES, S.A.U. | UFD DISTRIBUCIÓN ELECTRICIDAD, SA | 684091318 | 1000604852 | Mercado Libre | 1x220 | Monofásico | 6.6 | 6.6 |  |  |  |  | 2.0TD |  | Tipo 5 Sin Telegestión | Distribuidora |  | 266430.0 | false | false | [5 empty] | No | [25 empty] | 2023-05-10
PW | 7080 | PW-7080 | SPA-VA | 2220 | SPA-VA02220 | 2023-11-15 18:20:21 | Tipo 1 (propio on grid) | Activo | Tipo 1 (propio on grid)-Si-No | Si | [13 empty] | 9.2 | 0.0 | 14.49 | 9.2 | 9.2 | ES0021000010308892JJ | IBERDROLA CLIENTES, S.A.U. | i-DE REDES ELÉCTRICAS INTELIGENTES, S.A.U | 684486064 | 222260774 | Mercado Libre | 1x220 | Monofásico | 9.2 | 9.2 |  |  |  |  | 2.0TD | Modo 2 (Con Maxímetro) | Tipo 5 Con Telegestión | Distribuidora |  | 99331287 | false | false | [5 empty] | No | [25 empty] | 2023-05-10
PW | 5393 | PW-5393 | SPA-OX | 6702 | SPA-OX06702 | 2023-11-15 18:17:36 | Tipo 1 (propio on grid) | Activo | Tipo 1 (propio on grid)-Si-No | Si | [13 empty] | 13.86 | 0.0 | 13.86 | 13.86 | 13.86 | ES0026000000880655RR0F | IBERDROLA CLIENTES, S.A.U. | HIDROCANTÁBRICO DISTRIBUCIÓN ELÉCTRICA S.A.U | 686201991 | 1005795435 | Mercado Libre | 3x400 | Trifásico | 13.86 | 13.86 |  |  |  |  | 2.0TD | Modo 2 (Con Maxímetro) | Tipo 5 Con Telegestión | Distribuidora |  | 45678787 | false | false | [5 empty] | No | [25 empty] | 2023-05-10
PW | 4933 | PW-4933 | SPA-MX | 6245 | SPA-MX06245 | 2023-10-18 21:50:32 | Tipo 2 (cedido propiedad) | Activo | Tipo 2 (cedido propiedad)-Si-No | Si | [38 empty] | false | false | [5 empty] | No | [25 empty] | 2023-05-10
PW | 2164 | PW-2164 | SPA-CX | 279 | SPA-CX00279 | 2023-11-15 18:14:34 | Tipo 1 (propio on grid) | Activo | Tipo 1 (propio on grid)-Si-No | Si | [13 empty] | 11.085 | 0.0 | 11.085 | 10.392 | 10.392 | ES0022000001046384PD | IBERDROLA CLIENTES, S.A.U. | UFD DISTRIBUCIÓN ELECTRICIDAD, SA | 683889308 | 1000607517 | Mercado Libre | 3x400 | Trifásico | 10.392 | 10.392 |  |  |  |  | 2.0TD |  | Tipo 5 Con Telegestión | Distribuidora |  | 100056249 | false | false | [5 empty] | No | [25 empty] | 2023-05-10
PW | 7142 | PW-7142 | SPA-VA | 4054 | SPA-VA04054 | 2023-11-15 18:20:34 | Tipo 1 (propio on grid) | Activo | Tipo 1 (propio on grid)-Si-No | Si | [13 empty] | 9.2 | 0.0 | 14.49 | 3.45 | 3.45 | ES0021000015954796PS | IBERDROLA CLIENTES, S.A.U. | i-DE REDES ELÉCTRICAS INTELIGENTES, S.A.U | 684152927 | 276719529 | Mercado Libre | 1x230 | Monofásico | 3.45 | 3.45 |  |  |  |  | 2.0TD | Modo 2 (Con Maxímetro) | Tipo 5 Con Telegestión | Distribuidora |  | 14580483 | false | false | [5 empty] | No | [25 empty] | 2023-05-10
PW | 1085 | PW-1085 | SPA-BX | 863 | SPA-BX00863 | 2023-10-18 21:54:13 | Tipo 2 (cedido propiedad) | Activo | Tipo 2 (cedido propiedad)-Si-No | Si | [38 empty] | false | false | [5 empty] | No | [25 empty] | 2023-05-10
PW | 7507 | PW-7507 | SPA-VX | 1261 | SPA-VX01261 | 2023-11-15 18:12:06 | Tipo 1 (propio on grid) | Activo | Tipo 1 (propio on grid)-Si-No | Si | [13 empty] | 6.6 | 0.0 | 14.49 | 6.6 | 6.6 | ES0021000007645653WJ | IBERDROLA CLIENTES, S.A.U. | i-DE REDES ELÉCTRICAS INTELIGENTES, S.A.U | 684399271 | 219018145 | Mercado Libre | 1x220 | Monofásico | 6.6 | 6.6 |  |  |  |  | 2.0TD | Modo 2 (Con Maxímetro) | Tipo 5 Con Telegestión | Distribuidora |  | 99331056 | false | false | [5 empty] | No | [25 empty] | 2023-05-10
PW | 1181 | PW-1181 | SPA-BX | 1123 | SPA-BX01123 | 2023-10-18 21:54:39 | Tipo 1 (propio on grid) | Activo | Tipo 1 (propio on grid)-Si-No | Si | [13 empty] | 27.713 |  | 27.713 | 20.785 | 20.785 | ES0031405978097003YP0F | IBERDROLA CLIENTES, S.A.U. | EDISTRIBUCIÓN REDES DIGITALES S.L.U. | 683845986 | 500004047701 | Mercado Libre | 3x400 | Trifásico | 20.785 | 20.785 | 20.785 | 20.785 | 20.785 | 20.785 | 3.0TD | Modo 2 (Con Maxímetro) | Tipo 4 | En Propiedad |  | 50954489 | false | false | [5 empty] | No | [24 empty] | 32.0 | 2023-05-10
PW | 4250 | PW-4250 | SPA-MX | 56 | SPA-MX00056 | 2023-11-15 18:01:30 | Tipo 1 (propio on grid) | Activo | Tipo 1 (propio on grid)-Si-No | Si | [13 empty] | 43.5 | 0.0 | 33.85 | 13.85 | 13.85 | ES0021000011234740VL | IBERDROLA CLIENTES, S.A.U. | i-DE REDES ELÉCTRICAS INTELIGENTES, S.A.U | 684119183 | 235459653 | Mercado Libre | 3x400 | Trifásico | 13.85 | 13.85 |  |  |  |  | 2.0TD | Modo 2 (Con Maxímetro) | Tipo 5 Con Telegestión | Distribuidora |  | 176003583 | false | false | [5 empty] | No | [25 empty] | 2023-05-10
PW | 7055 | PW-7055 | SPA-VA | 2186 | SPA-VA02186 | 2023-11-15 18:20:15 | Tipo 1 (propio on grid) | Activo | Tipo 1 (propio on grid)-Si-No | Si | [13 empty] | 10.35 | 0.0 | 14.49 | 10.35 | 10.35 | ES0021000009102542AJ | IBERDROLA CLIENTES, S.A.U. | i-DE REDES ELÉCTRICAS INTELIGENTES, S.A.U | 684154171 | 219377327 | Mercado Libre | 1x220 | Monofásico | 10.35 | 10.35 |  |  |  |  | 2.0TD | Modo 2 (Con Maxímetro) | Tipo 5 Con Telegestión | Distribuidora |  | 43617655 | false | false | [5 empty] | No | [25 empty] | 2023-05-10
PW | 1454 | PW-1454 | SPA-BX | 6026 | SPA-BX06026 | 2023-10-18 21:55:46 | Tipo 2 (cedido propiedad) | Activo | Tipo 2 (cedido propiedad)-Si-No | Si | [38 empty] | false | false | [5 empty] | No | [25 empty] | 2023-05-10
PW | 5767 | PW-5767 | SPA-SA | 9954 | SPA-SA09954 | 2023-10-18 22:10:29 | Tipo 2 (cedido propiedad) | Activo | Tipo 2 (cedido propiedad)-Si-No | Si | [38 empty] | false | false | [5 empty] | No | [25 empty] | 2023-05-10
PW | 5499 | PW-5499 | SPA-PO | 4051 | SPA-PO04051 | 2023-11-15 18:17:56 | Tipo 1 (propio on grid) | Activo | Tipo 1 (propio on grid)-Si-No | Si | [13 empty] | 22.0 | 0.0 | 22.0 | 13.8 | 13.8 | ES0022000007945575FM1P | IBERDROLA CLIENTES, S.A.U. | UFD DISTRIBUCIÓN ELECTRICIDAD, SA | 686028181 | 1000609341 | Mercado Libre | 3x400 | Trifásico | 13.8 | 13.8 |  |  |  |  | 2.0TD | Modo 2 (Con Maxímetro) | Tipo 5 Con Telegestión | Distribuidora |  | 100013486 | false | false | [5 empty] | No | [24 empty] | 63.0 | 2023-05-10
PW | 1027 | PW-1027 | SPA-BX | 587 | SPA-BX00587 | 2023-11-15 18:06:06 | Tipo 1 (propio on grid) | Activo | Tipo 1 (propio on grid)-Si-No | Si | [13 empty] | 6.9 |  | 6.9 | 6.9 | 6.9 | ES0031405417082011XG0F | IBERDROLA CLIENTES, S.A.U. | EDISTRIBUCIÓN REDES DIGITALES S.L.U. | 684103783 | 500004047584 | Mercado Libre | 1x230 | Monofásico | 6.9 | 6.9 |  |  |  |  | 2.0TD |  | Tipo 5 Con Telegestión | Distribuidora |  | 301112801 | false | false | [5 empty] | No | [24 empty] | 63.0 | 2023-05-10
PW | 1735 | PW-1735 | SPA-CO | 7721 | SPA-CO07721 | 2023-10-18 22:14:20 | Tipo 2 (cedido propiedad) | Activo | Tipo 2 (cedido propiedad)-Si-No | Si | [38 empty] | false | false | [5 empty] | No | [25 empty] | 2023-05-10
PW | 4616 | PW-4616 | SPA-MX | 1565 | SPA-MX01565 | 2023-10-18 21:49:12 | Tipo 2 (cedido propiedad) | Activo | Tipo 2 (cedido propiedad)-Si-No | Si | [38 empty] | false | false | [5 empty] | No | [25 empty] | 2023-05-10
PW | 3440 | PW-3440 | SPA-LE | 381 | SPA-LE00381 | 2023-11-15 18:15:33 | Tipo 1 (propio on grid) | Activo | Tipo 1 (propio on grid)-Si-No | Si | [13 empty] | 11.5 | 0.0 | 11.5 | 11.5 | 11.5 | ES0022000007968313YL1P | IBERDROLA CLIENTES, S.A.U. | UFD DISTRIBUCIÓN ELECTRICIDAD, SA | 686193234 | 1000603891 | Mercado Libre | 1x220 | Monofásico | 11.5 | 11.5 |  |  |  |  | 2.0TD |  | Tipo 5 Sin Telegestión | Distribuidora |  | 6807195.0 | false | false | [5 empty] | No | [24 empty] | 63.0 | 2023-05-10
PW | 6988 | PW-6988 | SPA-TX | 8102 | SPA-TX08102 | 2023-12-21 13:40:56 | Tipo 2 (cedido propiedad) | Activo | Tipo 2 (cedido propiedad)-Si-No | Si | [38 empty] | false | false | [5 empty] | No | [25 empty] | 2023-05-10
PW | 686 | PW-0686 | SPA-BU | 4102 | SPA-BU04102 | 2023-11-15 18:13:51 | Tipo 1 (propio on grid) | Activo | Tipo 1 (propio on grid)-Si-No | Si | [13 empty] | 14.49 | 0.0 | 34.49 | 14.49 | 14.49 | ES0021000010270532RV | IBERDROLA CLIENTES, S.A.U. | i-DE REDES ELÉCTRICAS INTELIGENTES, S.A.U | 684126965 | 221460597 | Mercado Libre | 1x230 | Monofásico | 14.49 | 14.49 |  |  |  |  | 2.0TD | Modo 2 (Con Maxímetro) | Tipo 5 Sin Telegestión | Distribuidora |  | 2000008926 | false | false | [5 empty] | No | [25 empty] | 2023-05-10
PW | 16025 | PW-16025 | SPA-TF | 6204 | SPA-TF06204 | 2023-11-15 18:04:09 | Tipo 1 (propio on grid) | Baja | Tipo 1 (propio on grid)-Si-No | Si | [13 empty] | 10.35 |  |  | 10.35 |  | ES0031601036243001CH | ENERGYA VM GESTION DE ENERGÍA, S.L | EDISTRIBUCIÓN REDES DIGITALES S.L.U. | 124820.0 | 526482838 | Mercado Libre | 1x230 | Monofásico | 10.35 | 10.35 | [5 empty] | Modo 2 (Con Maxímetro) | Tipo 5 Con Telegestión | Distribuidora |  | 302738568 | false | false | [5 empty] | No | [25 empty] | 2023-10-18
PW | 229 | PW-0229 | SPA-AV | 8483 | SPA-AV08483 | 2023-11-15 18:13:10 | Tipo 1 (propio on grid) | Activo | Tipo 1 (propio on grid)-Si-No | Si | [13 empty] | 10.35 | 0.0 | 14.49 | 10.35 | 10.35 | ES0021000010622529XE | IBERDROLA CLIENTES, S.A.U. | i-DE REDES ELÉCTRICAS INTELIGENTES, S.A.U | 684102717 | 229478803 | Mercado Libre | 1x220 | Monofásico | 10.35 | 10.35 |  |  |  |  | 2.0TD | Modo 2 (Con Maxímetro) | Tipo 5 Con Telegestión | Distribuidora |  | 18070154 | false | false | [5 empty] | No | [25 empty] | 2023-05-10
PW | 5448 | PW-5448 | SPA-OX | 9891 | SPA-OX09891 | 2023-11-15 18:17:45 | Tipo 1 (propio on grid) | Activo | Tipo 1 (propio on grid)-Si-No | Si | [13 empty] | 6.6 | 0.0 | 6.6 | 6.9 | 6.9 | ES0026000000899971NC0F | IBERDROLA CLIENTES, S.A.U. | HIDROCANTÁBRICO DISTRIBUCIÓN ELÉCTRICA S.A.U | 683853594 | 1005795416 | Mercado Libre | 1x230 | Monofásico | 6.9 | 6.9 |  |  |  |  | 2.0TD |  | Tipo 5 Sin Telegestión | Distribuidora |  | 34849954 | false | false | [5 empty] | No | [24 empty] | 63.0 | 2023-05-10
PW | 5394 | PW-5394 | SPA-OX | 6703 | SPA-OX06703 | 2023-11-15 18:17:36 | Tipo 1 (propio on grid) | Activo | Tipo 1 (propio on grid)-Si-No | Si | [13 empty] | 13.86 | 0.0 | 13.86 | 13.86 | 13.86 | ES0026000000880654RT0F | IBERDROLA CLIENTES, S.A.U. | HIDROCANTÁBRICO DISTRIBUCIÓN ELÉCTRICA S.A.U | 686199674 | 1005795440 | Mercado Libre | 3x400 | Trifásico | 13.86 | 13.86 |  |  |  |  | 2.0TD | Modo 2 (Con Maxímetro) | Tipo 5 Con Telegestión | Distribuidora |  | 39339898 | false | false | [5 empty] | No | [25 empty] | 2023-05-10
PW | 477 | PW-0477 | SPA-BA | 349 | SPA-BA00349 | 2023-11-15 18:21:17 | Tipo 1 (propio on grid) | Activo | Tipo 1 (propio on grid)-Si-No | Si | [13 empty] | 10.392 |  | 10.392 | 10.392 | 10.392 | ES0031101628505004SC0F | IBERDROLA CLIENTES, S.A.U. | EDISTRIBUCIÓN REDES DIGITALES S.L.U. | 686211790 | 500004048881 | Mercado Libre | 3x400 | Trifásico | 10.392 | 10.392 |  |  |  |  | 2.0TD | Modo 2 (Con Maxímetro) | Tipo 5 Con Telegestión | Distribuidora |  | 200168923 | false | false | [5 empty] | Si | 12.0 | 390.0 |  | 4.68 | [21 empty] | 2023-05-10
PW | 3331 | PW-3331 | SPA-IB | 9150 | SPA-IB09150 | 2023-10-18 21:58:36 | Tipo 2 (cedido propiedad) | Activo | Tipo 2 (cedido propiedad)-Si-No | Si | [38 empty] | false | false | [5 empty] | No | [25 empty] | 2023-05-10
PW | 3285 | PW-3285 | SPA-IB | 486 | SPA-IB00486 | 2023-10-18 21:58:25 | Tipo 2 (cedido propiedad) | Activo | Tipo 2 (cedido propiedad)-Si-No | Si | [38 empty] | false | false | [5 empty] | No | [25 empty] | 2023-05-10
PW | 971 | PW-0971 | SPA-BX | 468 | SPA-BX00468 | 2023-11-15 18:05:54 | Tipo 1 (propio on grid) | Activo | Tipo 1 (propio on grid)-Si-No | Si | [13 empty] | 14.49 |  | 14.49 | 14.49 | 14.49 | ES0031405475660006CN0F | IBERDROLA CLIENTES, S.A.U. | EDISTRIBUCIÓN REDES DIGITALES S.L.U. | 683834289 | 500004047984 | Mercado Libre | 1x230 | Monofásico | 14.49 | 14.49 |  |  |  |  | 2.0TD |  | Tipo 5 Sin Telegestión | Distribuidora |  | 101726484 | false | false | [5 empty] | No | [24 empty] | 63.0 | 2023-05-10
PW | 1827 | PW-1827 | SPA-CR | 3206 | SPA-CR03206 | 2023-11-15 18:00:04 | Tipo 1 (propio on grid) | Activo | Tipo 1 (propio on grid)-Si-No | Si | [13 empty] | 9.2 | 0.0 | 9.2 | 9.2 | 9.2 | ES0022000007944888TP1P | IBERDROLA CLIENTES, S.A.U. | UFD DISTRIBUCIÓN ELECTRICIDAD, SA | 686182170 | 1000607013 | Mercado Libre | 1x220 | Monofásico | 9.2 | 9.2 |  |  |  |  | 2.0TD | Modo 2 (Con Maxímetro) | Tipo 5 Sin Telegestión | Distribuidora |  | 263422.0 | false | false | [5 empty] | Si | 12.0 | 390.0 |  | 4.68 | [21 empty] | 2023-05-10
PW | 2638 | PW-2638 | SPA-GI | 8640 | SPA-GI08640 | 2023-11-15 18:08:02 | Tipo 1 (propio on grid) | Activo | Tipo 1 (propio on grid)-Si-No | Si | [13 empty] | 6.9 |  | 6.9 | 6.9 | 6.9 | ES0031408017385001TK0F | IBERDROLA CLIENTES, S.A.U. | EDISTRIBUCIÓN REDES DIGITALES S.L.U. | 683840071 | 500004048580 | Mercado Libre | 1x230 | Monofásico | 6.9 | 6.9 |  |  |  |  | 2.0TD |  | Tipo 5 Sin Telegestión | Distribuidora |  | 99012945 | false | false | [5 empty] | No | [25 empty] | 2023-05-10
PW | 1841 | PW-1841 | SPA-CR | 3304 | SPA-CR03304 | 2023-11-15 18:00:07 | Tipo 1 (propio on grid) | Activo | Tipo 1 (propio on grid)-Si-No | Si | [14 empty] | 0.0 | 6.9 |  | 6.6 | ES0022000008018255QM1P | IBERDROLA CLIENTES, S.A.U. | UFD DISTRIBUCIÓN ELECTRICIDAD, SA | 684094125 | 1000606856 | Mercado Libre | 1x220 | Monofásico | 14.0 | 14.0 |  |  |  |  | 2.0TD |  | Tipo 5 Sin Telegestión | Distribuidora |  | 7031481.0 | false | false | [5 empty] | No | [25 empty] | 2023-05-10
PW | 6568 | PW-6568 | SPA-TF | 6151 | SPA-TF06151 | 2023-10-18 21:51:16 | Tipo 2 (cedido propiedad) | Activo | Tipo 2 (cedido propiedad)-Si-No | Si | [38 empty] | false | false | [5 empty] | No | [25 empty] | 2023-05-10
PW | 4684 | PW-4684 | SPA-MX | 2506 | SPA-MX02506 | 2023-10-18 21:49:29 | Tipo 2 (cedido propiedad) | Activo | Tipo 2 (cedido propiedad)-Si-No | Si | [38 empty] | false | false | [5 empty] | No | [25 empty] | 2023-05-10
PW | 7430 | PW-7430 | SPA-VX | 1029 | SPA-VX01029 | 2023-11-15 18:11:48 | Tipo 1 (propio on grid) | Activo | Tipo 1 (propio on grid)-Si-No | Si | [13 empty] | 14.49 | 0.0 | 14.49 | 14.49 | 14.49 | ES0021000008624923YN | IBERDROLA CLIENTES, S.A.U. | i-DE REDES ELÉCTRICAS INTELIGENTES, S.A.U | 684153956 | 213637728 | Mercado Libre | 1x220 | Monofásico | 14.49 | 14.49 |  |  |  |  | 2.0TD | Modo 2 (Con Maxímetro) | Tipo 5 Con Telegestión | Distribuidora |  | 11269144 | false | false | [5 empty] | No | [25 empty] | 2023-05-10
PW | 2511 | PW-2511 | SPA-GC | 2012 | SPA-GC02012 | 2023-11-15 18:00:57 | Tipo 1 (propio on grid) | Activo | Tipo 1 (propio on grid)-Si-No | Si | [13 empty] | 36.58 |  | 36.58 | 13.856 | 13.856 | ES0031601029314001JK0F | IBERDROLA CLIENTES, S.A.U. | EDISTRIBUCIÓN REDES DIGITALES S.L.U. | 683885583 | 500004046261 | Mercado Libre | 3x400 | Trifásico | 13.856 | 13.856 |  |  |  |  | 2.0TD |  | Tipo 5 Con Telegestión | Distribuidora |  | 115717.0 | false | false | [5 empty] | No | [25 empty] | 2023-05-10
PW | 2650 | PW-2650 | SPA-GI | 8660 | SPA-GI08660 | 2023-11-15 18:08:05 | Tipo 1 (propio on grid) | Activo | Tipo 1 (propio on grid)-Si-No | Si | [18 empty] | ES0224008582274001NB | IBERDROLA CLIENTES, S.A.U. | ELECTRICA DE JAFRE | 684000039 | 500004048569 | Mercado Libre | 1x230 | Monofásico | 14.49 | 14.49 |  |  |  |  | 2.0TD |  | Tipo 5 Con Telegestión | Distribuidora |  | 303431776 | false | false | [5 empty] | No | [25 empty] | 2023-05-10
PW | 7513 | PW-7513 | SPA-VX | 1309 | SPA-VX01309 | 2023-11-15 18:12:07 | Tipo 1 (propio on grid) | Activo | Tipo 1 (propio on grid)-Si-No | Si | [13 empty] | 10.392 | 0.0 | 30.392 | 10.392 | 10.392 | ES0021000008197380RQ | IBERDROLA CLIENTES, S.A.U. | i-DE REDES ELÉCTRICAS INTELIGENTES, S.A.U | 684107077 | 216959792 | Mercado Libre | 3x400 | Trifásico | 10.392 | 10.392 |  |  |  |  | 2.0TD | Modo 2 (Con Maxímetro) | Tipo 5 Con Telegestión | Distribuidora |  | 166014760 | false | false | [5 empty] | No | [25 empty] | 2023-05-10
PW | 1915 | PW-1915 | SPA-CS | 54 | SPA-CS00054 | 2023-11-15 18:07:28 | Tipo 1 (propio on grid) | Activo | Tipo 1 (propio on grid)-Si-No | Si | [13 empty] | 6.6 | 0.0 | 14.49 | 6.6 | 6.6 | ES0021000011269485XB | IBERDROLA CLIENTES, S.A.U. | i-DE REDES ELÉCTRICAS INTELIGENTES, S.A.U | 684109189 | 233027488 | Mercado Libre | 1x220 | Monofásico | 6.6 | 6.6 |  |  |  |  | 2.0TD | Modo 2 (Con Maxímetro) | Tipo 5 Con Telegestión | Distribuidora |  | 11863547 | false | false | [5 empty] | No | [25 empty] | 2023-05-10
PW | 6215 | PW-6215 | SPA-SS | 10 | SPA-SS00010 | 2023-10-18 22:11:07 | Tipo 2 (cedido propiedad) | Activo | Tipo 2 (cedido propiedad)-Si-No | Si | [38 empty] | false | false | [5 empty] | No | [25 empty] | 2023-05-10
PW | 5776 | PW-5776 | SPA-SE | 18 | SPA-SE00018 | 2023-11-15 18:23:36 | Tipo 1 (propio on grid) | Activo | Tipo 1 (propio on grid)-Si-No | Si | [13 empty] | 15.482 |  | 15.482 | 14.49 | 14.49 | ES0031102229802009EK0F | IBERDROLA CLIENTES, S.A.U. | EDISTRIBUCIÓN REDES DIGITALES S.L.U. | 686186941 | 500004054215 | Mercado Libre | 3x230 | Trifásico | 13.86 | 13.86 |  |  |  |  | 2.0TD | Modo 2 (Con Maxímetro) | Tipo 5 Con Telegestión | Distribuidora |  | 302838591 | false | false | [5 empty] | No | [24 empty] | 63.0 | 2023-05-10
PW | 5784 | PW-5784 | SPA-SE | 27 | SPA-SE00027 | 2023-11-15 18:23:38 | Tipo 1 (propio on grid) | Activo | Tipo 1 (propio on grid)-Si-No | Si | [13 empty] | 20.0 |  | 20.0 | 20.0 | 20.0 | ES0031102744990001FL0F | IBERDROLA CLIENTES, S.A.U. | EDISTRIBUCIÓN REDES DIGITALES S.L.U. | 686197630 | 500004056501 | Mercado Libre | 3x400 | Trifásico | 20.0 | 20.0 | 20.0 | 20.0 | 20.0 | 20.0 | 3.0TD | Modo 2 (Con Maxímetro) | Tipo 4 | Distribuidora |  | 400179392 | false | false | [5 empty] | Si | 12.0 | 400.0 |  | 4.8 | [20 empty] | 63.0 | 2023-05-10
PW | 4993 | PW-4993 | SPA-MX | 6777 | SPA-MX06777 | 2023-10-18 21:50:47 | Tipo 2 (cedido propiedad) | Activo | Tipo 2 (cedido propiedad)-Si-No | Si | [38 empty] | false | false | [5 empty] | No | [25 empty] | 2023-05-10
PW | 5892 | PW-5892 | SPA-SE | 367 | SPA-SE00367 | 2023-11-15 18:24:05 | Tipo 1 (propio on grid) | Activo | Tipo 1 (propio on grid)-Si-No | Si | [13 empty] | 13.856 |  | 13.856 | 13.856 | 13.856 | ES0031102259685016ZW0F | IBERDROLA CLIENTES, S.A.U. | EDISTRIBUCIÓN REDES DIGITALES S.L.U. | 686194159 | 500004048623 | Mercado Libre | 3x400 | Trifásico | 13.164 | 13.164 |  |  |  |  | 2.0TD | Modo 2 (Con Maxímetro) | Tipo 5 Con Telegestión | Distribuidora |  | 200024107 | false | false | [5 empty] | No | [25 empty] | 2023-05-10
PW | 6409 | PW-6409 | SPA-SX | 7901 | SPA-SX07901 | 2023-11-22 19:16:40 | Tipo 1 (propio on grid) | Activo | Tipo 1 (propio on grid)-Si-No | Si | [13 empty] | 10.35 |  | 10.35 | 10.35 | 10.35 | ES0027700505776001JC0F | IBERDROLA CLIENTES, S.A.U. | VIESGO DISTRIBUCIÓN ELECTRICA, S.L | 683858488 | 6105417962 | Mercado Libre | 1x230 | Monofásico | 10.35 | 10.35 |  |  |  |  | 2.0TD | Modo 2 (Con Maxímetro) | Tipo 5 Con Telegestión | Distribuidora |  |  | false | false | [5 empty] | No | [24 empty] | 63.0 | 2023-05-10
PW | 245 | PW-0245 | SPA-AV | 8542 | SPA-AV08542 | 2023-11-15 18:13:13 | Tipo 1 (propio on grid) | Activo | Tipo 1 (propio on grid)-Si-No | Si | [13 empty] | 6.6 | 0.0 | 14.49 | 6.6 | 6.6 | ES0021000010264011VM | IBERDROLA CLIENTES, S.A.U. | i-DE REDES ELÉCTRICAS INTELIGENTES, S.A.U | 684127880 | 222361529 | Mercado Libre | 1x220 | Monofásico | 6.6 | 6.6 |  |  |  |  | 2.0TD | Modo 2 (Con Maxímetro) | Tipo 5 Con Telegestión | Distribuidora |  | 99301749 | false | false | [5 empty] | No | [25 empty] | 2023-05-10
PW | 2449 | PW-2449 | SPA-GC | 155 | SPA-GC00155 | 2023-11-15 18:00:49 | Tipo 1 (propio on grid) | Activo | Tipo 1 (propio on grid)-Si-No | Si | [13 empty] | 23.896 |  | 23.896 | 13.856 | 13.856 | ES0031601049954001ZM0F | IBERDROLA CLIENTES, S.A.U. | EDISTRIBUCIÓN REDES DIGITALES S.L.U. | 686201814 | 500004049164 | Mercado Libre | 3x400 | Trifásico | 13.856 | 13.856 |  |  |  |  | 2.0TD | Modo 2 (Con Maxímetro) | Tipo 5 Con Telegestión | Distribuidora |  | 214631.0 | false | false | [5 empty] | No | [25 empty] | 2023-05-10
PW | 4737 | PW-4737 | SPA-MX | 3304 | SPA-MX03304 | 2023-11-15 18:03:16 | Tipo 1 (propio on grid) | Activo | Tipo 1 (propio on grid)-Si-Yes | Si | [13 empty] | 29.133 | 0.0 | 29.133 | 15.1 | 15.1 | ES0022000007961452FN1P | IBERDROLA CLIENTES, S.A.U. | UFD DISTRIBUCIÓN ELECTRICIDAD, SA | 684133283 | 104220010257 | Mercado Libre | Otros | Alta Tensión | 15.1 | 15.1 | 15.1 | 15.1 | 15.1 | 15.1 | 6.1TD | Modo 2 (Con Maxímetro) | Tipo 4 | Distribuidora |  | 1087906.0 | false | true | MONTAJES Y MANTENIMIENTOS ELECTRICOS 2010 SL | MX3304 | 2014-02-24 |  | 2014-02-24 | No | [24 empty] | 63.0 | 2023-05-10 |  | En Vigor |  | 2021-10-20
PW | 4278 | PW-4278 | SPA-MX | 110 | SPA-MX00110 | 2023-11-15 18:01:37 | Tipo 1 (propio on grid) | Activo | Tipo 1 (propio on grid)-Si-No | Si | [13 empty] | 31.77 | 0.0 | 31.77 | 20.78 | 20.78 | ES0022000007880217VJ1P | IBERDROLA CLIENTES, S.A.U. | UFD DISTRIBUCIÓN ELECTRICIDAD, SA | 684114367 | 1000607886 | Mercado Libre | 3x400 | Trifásico | 10.0 | 10.0 | 10.0 | 10.0 | 10.0 | 20.78 | 3.0TD | Modo 2 (Con Maxímetro) | Tipo 4 | Distribuidora |  | 47586127 | false | false | [5 empty] | No | [25 empty] | 2023-05-10
PW | 1723 | PW-1723 | SPA-CO | 7289 | SPA-CO07289 | 2023-11-15 18:21:56 | Tipo 1 (propio on grid) | Activo | Tipo 1 (propio on grid)-Si-No | Si | [13 empty] | 11.0 |  | 11.0 | 10.392 | 10.392 | ES0031105252509001CR | IBERDROLA CLIENTES, S.A.U. | EDISTRIBUCIÓN REDES DIGITALES S.L.U. | 683859079 | 500004046391 | Mercado Libre | 3x400 | Trifásico | 10.392 | 10.392 |  |  |  |  | 2.0TD |  | Tipo 5 Con Telegestión | Distribuidora |  | 388581.0 | false | false | [5 empty] | No | [25 empty] | 2023-05-10
PW | 6918 | PW-6918 | SPA-TX | 7702 | SPA-TX07702 | 2023-11-15 18:10:48 | Tipo 1 (propio on grid) | Activo | Tipo 1 (propio on grid)-Si-No | Si | [13 empty] | 9.2 |  | 9.2 | 9.2 | 9.2 | ES0031405953317001AE0F | IBERDROLA CLIENTES, S.A.U. | EDISTRIBUCIÓN REDES DIGITALES S.L.U. | 683850283 | 500004048042 | Mercado Libre | 1x230 | Monofásico | 9.2 | 9.2 |  |  |  |  | 2.0TD |  | Tipo 5 Sin Telegestión | Distribuidora |  | 101724569 | false | false | [5 empty] | No | [25 empty] | 2023-05-10
PW | 5628 | PW-5628 | SPA-PO | 6601 | SPA-PO06601 | 2023-11-15 18:18:23 | Tipo 1 (propio on grid) | Activo | Tipo 1 (propio on grid)-Si-No | Si | [13 empty] | 17.32 | 0.0 | 17.32 | 17.32 | 17.32 | ES0022000007927832VH1P | IBERDROLA CLIENTES, S.A.U. | UFD DISTRIBUCIÓN ELECTRICIDAD, SA | 683874238 | 1000603035 | Mercado Libre | 3x380 | Trifásico | 17.32 | 17.32 | 17.32 | 17.32 | 17.32 | 17.32 | 3.0TD | Modo 2 (Con Maxímetro) | Tipo 4 | Distribuidora |  | 166123428 | false | false | [5 empty] | No | [24 empty] | 25.0 | 2023-05-10
PW | 2038 | PW-2038 | SPA-CU | 8329 | SPA-CU08329 | 2023-10-18 21:45:57 | Tipo 2 (cedido propiedad) | Activo | Tipo 2 (cedido propiedad)-Si-No | Si | [38 empty] | false | false | [5 empty] | No | [25 empty] | 2023-05-10
PW | 7464 | PW-7464 | SPA-VX | 1119 | SPA-VX01119 | 2023-11-15 18:11:55 | Tipo 1 (propio on grid) | Activo | Tipo 1 (propio on grid)-Si-No | Si | [13 empty] | 14.49 | 0.0 | 14.49 | 14.49 | 14.49 | ES0021000008158386PF | IBERDROLA CLIENTES, S.A.U. | i-DE REDES ELÉCTRICAS INTELIGENTES, S.A.U | 684132709 | 213555360 | Mercado Libre | 1x220 | Monofásico | 14.49 | 14.49 |  |  |  |  | 2.0TD | Modo 2 (Con Maxímetro) | Tipo 5 Con Telegestión | Distribuidora |  | 11145829 | false | false | [5 empty] | No | [25 empty] | 2023-05-10
PW | 2613 | PW-2613 | SPA-GI | 8578 | SPA-GI08578 | 2023-10-18 21:56:48 | Tipo 1 (propio on grid) | Activo | Tipo 1 (propio on grid)-Si-No | Si | [13 empty] | 17.321 |  | 17.321 | 17.321 | 17.321 | ES0031446399726091DZ0F | IBERDROLA CLIENTES, S.A.U. | EDISTRIBUCIÓN REDES DIGITALES S.L.U. | 683845512 | 500004046957 | Mercado Libre | 3x400 | Trifásico | 17.321 | 17.321 | 17.321 | 17.321 | 17.321 | 17.321 | 3.0TD | Modo 2 (Con Maxímetro) | Tipo 4 | Distribuidora |  | 302946174 | false | false | [5 empty] | No | [25 empty] | 2023-05-10
PW | 3221 | PW-3221 | SPA-IB | 334 | SPA-IB00334 | 2023-11-15 18:09:06 | Tipo 1 (propio on grid) | Activo | Tipo 1 (propio on grid)-Si-No | Si | [13 empty] | 14.49 |  | 14.49 | 10.35 | 10.35 | ES0031500124203004CK0F | IBERDROLA CLIENTES, S.A.U. | EDISTRIBUCIÓN REDES DIGITALES S.L.U. | 686205479 | 500004054453 | Mercado Libre | 1x230 | Monofásico | 10.35 | 10.35 |  |  |  |  | 2.0TD | Modo 2 (Con Maxímetro) | Tipo 5 Con Telegestión | Distribuidora |  | 304964435 | false | false | [5 empty] | No | [24 empty] | 63.0 | 2023-05-10
PW | 3910 | PW-3910 | SPA-MA | 2663 | SPA-MA02663 | 2023-11-15 18:23:07 | Tipo 1 (propio on grid) | Activo | Tipo 1 (propio on grid)-Si-No | Si | [13 empty] | 20.7 |  | 20.7 | 20.7 | 20.7 | ES0031104142580001DX0F | IBERDROLA CLIENTES, S.A.U. | EDISTRIBUCIÓN REDES DIGITALES S.L.U. | 688738874 | 500004048812 | Mercado Libre | 3x400 | Trifásico | 20.785 | 20.785 | 20.785 | 20.785 | 20.785 | 20.785 | 3.0TD | Modo 2 (Con Maxímetro) | Tipo 4 | Distribuidora |  |  | false | false | [5 empty] | No | [25 empty] | 2023-05-10
PW | 6530 | PW-6530 | SPA-TF | 6014 | SPA-TF06014 | 2023-11-15 18:03:57 | Tipo 1 (propio on grid) | Activo | Tipo 1 (propio on grid)-Si-No | Si | [13 empty] | 9.2 |  | 9.2 | 9.2 | 9.2 | ES0031607279842004NT0F | IBERDROLA CLIENTES, S.A.U. | EDISTRIBUCIÓN REDES DIGITALES S.L.U. | 683837497 | 500004047780 | Mercado Libre | 1x230 | Monofásico | 9.2 | 9.2 |  |  |  |  | 2.0TD |  | Tipo 5 Sin Telegestión | Distribuidora |  | 6902774.0 | false | false | [5 empty] | No | [25 empty] | 2023-05-10
PW | 5432 | PW-5432 | SPA-OX | 9014 | SPA-OX09014 | 2023-11-15 18:17:44 | Tipo 1 (propio on grid) | Activo | Tipo 1 (propio on grid)-Si-No | Si | [13 empty] | 7.36 | 0.0 | 7.36 | 6.9 | 6.9 | ES0026000010168874WS0F | IBERDROLA CLIENTES, S.A.U. | HIDROCANTÁBRICO DISTRIBUCIÓN ELÉCTRICA S.A.U | 683856224 | 1005796054 | Mercado Libre | 1x230 | Monofásico | 6.9 | 6.9 |  |  |  |  | 2.0TD |  | Tipo 5 Con Telegestión | Distribuidora |  | 52161074 | false | false | [5 empty] | No | [24 empty] | 63.0 | 2023-05-10
PW | 5953 | PW-5953 | SPA-SE | 1007 | SPA-SE01007 | 2023-11-15 18:24:15 | Tipo 1 (propio on grid) | Activo | Tipo 1 (propio on grid)-Si-No | Si | [13 empty] | 10.35 |  | 10.35 | 10.35 | 10.35 | ES0031101921995001GN0F | IBERDROLA CLIENTES, S.A.U. | EDISTRIBUCIÓN REDES DIGITALES S.L.U. | 686192540 | 500004045873 | Mercado Libre | 1x230 | Monofásico | 10.35 | 10.35 |  |  |  |  | 2.0TD | Modo 2 (Con Maxímetro) | Tipo 5 Con Telegestión | Distribuidora |  | 302052936 | false | false | [5 empty] | No | [24 empty] | 32.0 | 2023-05-10
PW | 6428 | PW-6428 | SPA-TE | 8 | SPA-TE00008 | 2023-11-15 18:10:14 | Tipo 1 (propio on grid) | Activo | Tipo 1 (propio on grid)-Si-Yes | Si | [13 empty] | 6.6 | 25.0 | 6.6 | 6.6 | 6.6 | ES0031300540653001FZ0F | IBERDROLA CLIENTES, S.A.U. | EDISTRIBUCIÓN REDES DIGITALES S.L.U. | 684396245 | 500004055053 | Mercado Libre | 3x15000 | Alta Tensión | 1.167 | 1.167 | 1.167 | 1.167 | 1.167 | 6.6 | 6.1TD | Modo 2 (Con Maxímetro) | Tipo 4 | Distribuidora |  | 95983420 | false | true | ELECTRO XXI |  |  |  |  | No | [25 empty] | 2023-05-10 |  | En Vigor |  | 2021-05-11
PW | 982 | PW-0982 | SPA-BX | 496 | SPA-BX00496 | 2023-11-15 18:05:56 | Tipo 1 (propio on grid) | Activo | Tipo 1 (propio on grid)-Si-No | Si | [15 empty] | 11.5 |  | 11.5 | ES0031405993423002KA0F | IBERDROLA CLIENTES, S.A.U. | EDISTRIBUCIÓN REDES DIGITALES S.L.U. | 683841543 | 500004046352 | Mercado Libre | 1x230 | Monofásico | 14.49 | 14.49 |  |  |  |  | 2.0TD |  | Tipo 5 Con Telegestión | Distribuidora |  | 200135184 | false | false | [5 empty] | No | [24 empty] | 63.0 | 2023-05-10
PW | 3650 | PW-3650 | SPA-LU | 7640 | SPA-LU07640 | 2023-11-15 18:16:11 | Tipo 1 (propio on grid) | Activo | Tipo 1 (propio on grid)-Si-No | Si | [38 empty] | false | false | [5 empty] | No | [24 empty] | 100.0 | 2023-05-10
PW | 2394 | PW-2394 | SPA-GC | 27 | SPA-GC00027 | 2023-11-15 18:00:36 | Tipo 1 (propio on grid) | Activo | Tipo 1 (propio on grid)-Si-No | Si | [13 empty] | 9.2 |  | 9.2 | 9.2 | 9.2 | ES0031607019203059YE0F | IBERDROLA CLIENTES, S.A.U. | EDISTRIBUCIÓN REDES DIGITALES S.L.U. | 683836560 | 500004046279 | Mercado Libre | 1x230 | Monofásico | 9.2 | 9.2 |  |  |  |  | 2.0TD |  | Tipo 5 Con Telegestión | Distribuidora |  | 301827094 | false | false | [5 empty] | No | [25 empty] | 2023-05-10
PW | 411 | PW-0411 | SPA-AX | 6302 | SPA-AX06302 | 2023-11-15 18:05:21 | Tipo 1 (propio on grid) | Activo | Tipo 1 (propio on grid)-Si-No | Si | [14 empty] | 0.0 | 35.1 |  | 15.1 | ES0021000001626842DA | IBERDROLA CLIENTES, S.A.U. | i-DE REDES ELÉCTRICAS INTELIGENTES, S.A.U | 684080394 | 216426467 | Mercado Libre | 3x400 | Trifásico | 17.321 | 17.321 | 17.321 | 17.321 | 17.321 | 17.321 | 3.0TD | Modo 2 (Con Maxímetro) | Tipo 4 | Distribuidora |  | 166057979 | false | false | [5 empty] | No | [25 empty] | 2023-05-10
PW | 4202 | PW-4202 | SPA-MU | 1130 | SPA-MU01130 | 2023-11-15 18:10:10 | Tipo 1 (propio on grid) | Activo | Tipo 1 (propio on grid)-Si-No | Si | [13 empty] | 17.321 | 0.0 | 37.321 | 17.321 | 17.321 | ES0021000006419317CZ | IBERDROLA CLIENTES, S.A.U. | i-DE REDES ELÉCTRICAS INTELIGENTES, S.A.U | 684102377 | 220251952 | Mercado Libre | 3x400 | Trifásico | 17.321 | 17.321 | 17.321 | 17.321 | 17.321 | 17.321 | 3.0TD | Modo 2 (Con Maxímetro) | Tipo 4 | En Propiedad |  | 88514356 | false | false | [5 empty] | No | [25 empty] | 2023-05-10
PW | 2886 | PW-2886 | SPA-GU | 9996 | SPA-GU09996 | 2023-10-18 21:47:31 | Tipo 2 (cedido propiedad) | Activo | Tipo 2 (cedido propiedad)-Si-No | Si | [38 empty] | false | false | [5 empty] | No | [25 empty] | 2023-05-10
PW | 7601 | PW-7601 | SPA-VX | 4747 | SPA-VX04747 | 2023-11-15 18:12:26 | Tipo 1 (propio on grid) | Activo | Tipo 1 (propio on grid)-Si-No | Si | [13 empty] | 9.2 | 0.0 | 14.49 | 6.9 | 6.9 | ES0021000037415918JK | IBERDROLA CLIENTES, S.A.U. | i-DE REDES ELÉCTRICAS INTELIGENTES, S.A.U | 683892393 | 660328719 | Mercado Libre | 1x230 | Monofásico | 6.9 | 6.9 |  |  |  |  | 2.0TD |  | Tipo 5 Con Telegestión | Distribuidora |  |  | false | false | [5 empty] | No | [25 empty] | 2023-05-10
PW | 2531 | PW-2531 | SPA-GC | 3008 | SPA-GC03008 | 2023-11-15 18:01:03 | Tipo 1 (propio on grid) | Activo | Tipo 1 (propio on grid)-Si-No | Si | [13 empty] | 6.9 |  | 6.9 | 6.9 | 6.9 | ES0031600055271012BV0F | IBERDROLA CLIENTES, S.A.U. | EDISTRIBUCIÓN REDES DIGITALES S.L.U. | 683856534 | 500004047587 | Mercado Libre | 1x230 | Monofásico | 6.9 | 6.9 |  |  |  |  | 2.0TD |  | Tipo 5 Con Telegestión | Distribuidora |  |  | false | false | [5 empty] | No | [25 empty] | 2023-05-10
PW | 6688 | PW-6688 | SPA-TO | 86 | SPA-TO00086 | 2023-10-18 21:51:46 | Tipo 3 (propio off grid) | Activo | Tipo 3 (propio off grid)-No-No | No | [8 empty] | Híbrido | 7.36 | 7.36 | 2021-11-01 | [26 empty] | false | false | [5 empty] | No | [18 empty] | 2021-11-01 | [6 empty] | 2023-05-10
PW | 4681 | PW-4681 | SPA-MX | 2223 | SPA-MX02223 | 2023-11-15 18:03:05 | Tipo 1 (propio on grid) | Activo | Tipo 1 (propio on grid)-Si-No | Si | [13 empty] | 15.0 | 0.0 | 33.856 | 13.856 | 13.856 | ES0021000013070673PT | IBERDROLA CLIENTES, S.A.U. | i-DE REDES ELÉCTRICAS INTELIGENTES, S.A.U | 684075921 | 261447737 | Mercado Libre | 3x400 | Trifásico | 13.856 | 13.856 |  |  |  |  | 2.0TD | Modo 2 (Con Maxímetro) | Tipo 5 Con Telegestión | Distribuidora |  | 41661331 | false | false | [5 empty] | No | [25 empty] | 2023-05-10
PW | 6844 | PW-6844 | SPA-TX | 216 | SPA-TX00216 | 2023-11-15 18:10:33 | Tipo 1 (propio on grid) | Activo | Tipo 1 (propio on grid)-Si-No | Si | [13 empty] | 9.2 |  | 9.2 | 9.2 | 9.2 | ES0031408543241001VY | IBERDROLA CLIENTES, S.A.U. | EDISTRIBUCIÓN REDES DIGITALES S.L.U. | 686209138 | 500004048012 | Mercado Libre | 1x230 | Monofásico | 9.2 | 9.2 |  |  |  |  | 2.0TD |  | Tipo 5 Con Telegestión | Distribuidora |  |  | false | false | [5 empty] | No | [25 empty] | 2023-05-10
PW | 769 | PW-0769 | SPA-BU | 4260 | SPA-BU04260 | 2023-11-15 18:14:11 | Tipo 1 (propio on grid) | Activo | Tipo 1 (propio on grid)-Si-No | Si | [13 empty] | 6.9 |  | 6.9 | 6.6 | 6.6 | ES0027700506903001TC0F | IBERDROLA CLIENTES, S.A.U. | VIESGO DISTRIBUCIÓN ELECTRICA, S.L | 683855566 | 683855578 | Mercado Libre | 1x220 | Monofásico | 6.6 | 6.6 |  |  |  |  | 2.0TD |  | Tipo 5 Sin Telegestión | Distribuidora |  |  | false | false | [5 empty] | No | [25 empty] | 2023-05-10
PW | 2227 | PW-2227 | SPA-CX | 951 | SPA-CX00951 | 2023-11-15 18:14:50 | Tipo 1 (propio on grid) | Activo | Tipo 1 (propio on grid)-Si-No | Si | [13 empty] | 6.9 | 0.0 | 6.9 | 6.6 | 6.6 | ES0022000007922820YC1P | IBERDROLA CLIENTES, S.A.U. | UFD DISTRIBUCIÓN ELECTRICIDAD, SA | 683865432 | 1000602895 | Mercado Libre | 1x220 | Monofásico | 6.6 | 6.6 |  |  |  |  | 2.0TD |  | Tipo 5 Sin Telegestión | Distribuidora |  | 6798901.0 | false | false | [5 empty] | No | [24 empty] | 63.0 | 2023-05-10
PW | 6745 | PW-6745 | SPA-TO | 512 | SPA-TO00512 | 2023-11-15 18:04:44 | Tipo 1 (propio on grid) | Activo | Tipo 1 (propio on grid)-Si-No | Si | [13 empty] | 6.9 | 0.0 | 6.9 | 6.6 | 6.6 | ES0022000008032549QQ1P | IBERDROLA CLIENTES, S.A.U. | UFD DISTRIBUCIÓN ELECTRICIDAD, SA | 683834101 | 1000606902 | Mercado Libre | 1x220 | Monofásico | 6.6 | 6.6 |  |  |  |  | 2.0TD |  | Tipo 5 Sin Telegestión | Distribuidora |  | 6947748.0 | false | false | [5 empty] | No | [25 empty] | 2023-05-10
PW | 4789 | PW-4789 | SPA-MX | 3847 | SPA-MX03847 | 2023-11-15 18:03:26 | Tipo 1 (propio on grid) | Activo | Tipo 1 (propio on grid)-Si-No | Si | [13 empty] | 13.856 | 0.0 | 13.856 | 13.856 | 13.856 | ES0021000013565777YY | IBERDROLA CLIENTES, S.A.U. | i-DE REDES ELÉCTRICAS INTELIGENTES, S.A.U | 684112474 | 265707638 | Mercado Libre | 3x400 | Trifásico | 13.856 | 13.856 |  |  |  |  | 2.0TD | Modo 2 (Con Maxímetro) | Tipo 5 Sin Telegestión | Distribuidora |  | 41671308 | false | false | [5 empty] | No | [25 empty] | 2023-05-10
PW | 7463 | PW-7463 | SPA-VX | 1117 | SPA-VX01117 | 2023-10-18 22:01:49 | Tipo 1 (propio on grid) | Activo | Tipo 1 (propio on grid)-Si-No | Si | [13 empty] | 17.321 | 0.0 | 37.321 | 17.321 | 17.321 | ES0021000007768661ZV | IBERDROLA CLIENTES, S.A.U. | i-DE REDES ELÉCTRICAS INTELIGENTES, S.A.U | 684396890 | 213189770 | Mercado Libre | 3x400 | Trifásico | 17.321 | 17.321 | 17.321 | 17.321 | 17.321 | 17.321 | 3.0TD | Modo 2 (Con Maxímetro) | Tipo 4 | Distribuidora |  |  | false | false | [5 empty] | No | [25 empty] | 2023-05-10
PW | 6007 | PW-6007 | SPA-SE | 1559 | SPA-SE01559 | 2023-11-15 18:24:28 | Tipo 1 (propio on grid) | Activo | Tipo 1 (propio on grid)-Si-No | Si | [13 empty] | 17.5 |  | 17.5 | 18.0 | 17.321 | ES0031105257718001VF | IBERDROLA CLIENTES, S.A.U. | EDISTRIBUCIÓN REDES DIGITALES S.L.U. | 683895801 | 500004045690 | Mercado Libre | 3x400 | Trifásico | 6.928 | 6.928 | 6.928 | 6.928 | 6.928 | 15.001 | 3.0TD | Modo 2 (Con Maxímetro) | Tipo 4 | Distribuidora |  | 68527085 | false | false | [5 empty] | Si | 18.0 | 400.0 |  | 7.2 | [21 empty] | 2023-05-10
PW | 7774 | PW-7774 | SPA-ZX | 438 | SPA-ZX00438 | 2023-10-18 22:02:56 | Tipo 2 (cedido propiedad) | Activo | Tipo 2 (cedido propiedad)-Si-No | Si | [38 empty] | false | false | [5 empty] | No | [25 empty] | 2023-05-10
PW | 2239 | PW-2239 | SPA-CX | 1011 | SPA-CX01011 | 2023-11-15 18:14:52 | Tipo 1 (propio on grid) | Activo | Tipo 1 (propio on grid)-Si-No | Si | [13 empty] | 14.49 | 0.0 | 14.49 | 14.49 | 14.49 | ES0022000007910064GY1P | IBERDROLA CLIENTES, S.A.U. | UFD DISTRIBUCIÓN ELECTRICIDAD, SA | 686196909 | 1000607483 | Mercado Libre | 1x220 | Monofásico | 14.49 | 14.49 |  |  |  |  | 2.0TD | Modo 2 (Con Maxímetro) | Tipo 5 Con Telegestión | Distribuidora |  | 40038832 | false | false | [5 empty] | No | [24 empty] | 63.0 | 2023-05-10
PW | 3128 | PW-3128 | SPA-IB | 139 | SPA-IB00139 | 2023-10-18 21:57:43 | Tipo 2 (cedido propiedad) | Activo | Tipo 2 (cedido propiedad)-Si-No | Si | [38 empty] | false | false | [5 empty] | No | [25 empty] | 2023-05-10
PW | 2637 | PW-2637 | SPA-GI | 8639 | SPA-GI08639 | 2023-11-15 18:08:02 | Tipo 1 (propio on grid) | Activo | Tipo 1 (propio on grid)-Si-No | Si | [13 empty] | 6.9 |  | 6.9 | 6.6 | 6.6 | ES0031446443039001PZ0F | IBERDROLA CLIENTES, S.A.U. | EDISTRIBUCIÓN REDES DIGITALES S.L.U. | 683841452 | 500004047009 | Mercado Libre | 1x230 | Monofásico | 6.6 | 6.6 |  |  |  |  | 2.0TD |  | Tipo 5 Sin Telegestión | Distribuidora |  | 201179911 | false | false | [5 empty] | No | [25 empty] | 2023-05-10
PW | 1975 | PW-1975 | SPA-CS | 252 | SPA-CS00252 | 2023-11-15 18:07:41 | Tipo 1 (propio on grid) | Activo | Tipo 1 (propio on grid)-Si-No | Si | [13 empty] | 17.7 | 0.0 | 14.49 | 3.45 | 3.45 | ES0021000015493655SR | IBERDROLA CLIENTES, S.A.U. | i-DE REDES ELÉCTRICAS INTELIGENTES, S.A.U | 684082391 | 273393492 | Mercado Libre | 1x230 | Monofásico | 3.45 | 3.45 |  |  |  |  | 2.0TD | Modo 2 (Con Maxímetro) | Tipo 5 Con Telegestión | Distribuidora |  | 561605.0 | false | false | [5 empty] | No | [25 empty] | 2023-05-10
PW | 11487 | PW-11487 | SPA-SX | 609 | SPA-SX00609 | 2023-11-15 18:24:45 | Tipo 2 (cedido propiedad) | Activo | Tipo 2 (cedido propiedad)-Si-No | Si | [38 empty] | false | false | [5 empty] | No | [25 empty] | 2023-07-21
PW | 105 | PW-0105 | SPA-AB | 5999 | SPA-AB05999 | 2023-11-15 17:59:34 | Tipo 1 (propio on grid) | Activo | Tipo 1 (propio on grid)-Si-No | Si | [13 empty] | 6.6 | 0.0 | 14.49 | 6.6 | 6.6 | ES0021000000366216PF | IBERDROLA CLIENTES, S.A.U. | i-DE REDES ELÉCTRICAS INTELIGENTES, S.A.U | 684154547 | 220398010 | Mercado Libre | 1x220 | Monofásico | 6.6 | 6.6 |  |  |  |  | 2.0TD | Modo 2 (Con Maxímetro) | Tipo 5 Sin Telegestión | Distribuidora |  | 99308895 | false | false | [5 empty] | No | [25 empty] | 2023-05-10
PW | 4926 | PW-4926 | SPA-MX | 6226 | SPA-MX06226 | 2023-10-18 21:50:31 | Tipo 2 (cedido propiedad) | Activo | Tipo 2 (cedido propiedad)-Si-No | Si | [38 empty] | false | false | [5 empty] | No | [25 empty] | 2023-05-10
PW | 16035 | PW-16035 | SPA-CS | 14 | SPA-CS00014 | 2023-11-15 18:07:23 | Tipo 1 (propio on grid) | Baja | Tipo 1 (propio on grid)-Si-No | Si | [13 empty] | 10.35 | 0.0 | 30.35 | 10.35 | 10.35 | ES0021000002830359XE | IBERDROLA CLIENTES, S.A.U. | i-DE REDES ELÉCTRICAS INTELIGENTES, S.A.U | 684086554 | 219015272 | Mercado Libre | 1x230 | Monofásico | 10.35 | 10.35 |  |  |  |  | 2.0TD | Modo 2 (Con Maxímetro) | Tipo 5 Con Telegestión | Distribuidora |  | 38780123 | false | false | [5 empty] | No | [25 empty] | 2023-10-18
PW | 2371 | PW-2371 | SPA-CX | 9128 | SPA-CX09128 | 2023-11-15 18:15:21 | Tipo 1 (propio on grid) | Activo | Tipo 1 (propio on grid)-Si-No | Si | [13 empty] | 11.085 | 0.0 | 11.085 | 10.392 | 10.392 | ES0022000009114491ES | IBERDROLA CLIENTES, S.A.U. | UFD DISTRIBUCIÓN ELECTRICIDAD, SA | 686213208 | 1000607444 | Mercado Libre | 3x400 | Trifásico | 10.392 | 10.392 |  |  |  |  | 2.0TD |  | Tipo 5 Con Telegestión | Distribuidora |  | 166125194 | false | false | [5 empty] | No | [25 empty] | 2023-05-10
PW | 821 | PW-0821 | SPA-BU | 5209 | SPA-BU05209 | 2024-01-05 10:59:15 | Tipo 1 (propio on grid) | Activo | Tipo 1 (propio on grid)-Si-Yes | Si | [13 empty] | 0.0 | 8.8 | 6.6 | 6.6 | 6.6 | ES0021000010287799QB | IBERDROLA CLIENTES, S.A.U. | i-DE REDES ELÉCTRICAS INTELIGENTES, S.A.U | 684069039 | 223853525 | Mercado Libre | Otros | Alta Tensión | 6.6 | 6.6 | 6.6 | 6.6 | 6.6 | 6.6 | 6.1TD | Modo 2 (Con Maxímetro) | Tipo 5 Con Telegestión | Distribuidora |  | 32282318 | false | true | MONTAJES Y MANTENIMIENTOS ELECTRICOS 2010 SL | BU5209 | 2005-10-20 | 09-ATLI-00026014 | 2005-11-02 | No | [25 empty] | 2023-05-10 |  | En Vigor |  | 2020-10-07
PW | 2622 | PW-2622 | SPA-GI | 8602 | SPA-GI08602 | 2023-11-15 18:07:59 | Tipo 1 (propio on grid) | Activo | Tipo 1 (propio on grid)-Si-No | Si | [13 empty] | 15.0 |  | 15.0 | 13.856 | 13.856 | ES0031406232592001MY0F | IBERDROLA CLIENTES, S.A.U. | EDISTRIBUCIÓN REDES DIGITALES S.L.U. | 686170957 | 500004048228 | Mercado Libre | 3x400 | Trifásico | 13.856 | 13.856 |  |  |  |  | 2.0TD | Modo 2 (Con Maxímetro) | Tipo 5 Con Telegestión | Distribuidora |  | 29715.0 | false | false | [5 empty] | No | [25 empty] | 2023-05-10
PW | 2279 | PW-2279 | SPA-CX | 1772 | SPA-CX01772 | 2023-11-15 18:15:02 | Tipo 1 (propio on grid) | Activo | Tipo 1 (propio on grid)-Si-No | Si | [13 empty] | 13.8 | 0.0 | 13.8 | 13.2 | 13.2 | ES0022000008159617KD1P | IBERDROLA CLIENTES, S.A.U. | UFD DISTRIBUCIÓN ELECTRICIDAD, SA | 686213798 | 1000606244 | Mercado Libre | 1x220 | Monofásico | 13.2 | 13.2 |  |  |  |  | 2.0TD | Modo 2 (Con Maxímetro) | Tipo 5 Sin Telegestión | Distribuidora |  | 315529.0 | false | false | [5 empty] | No | [24 empty] | 40.0 | 2023-05-10
PW | 7190 | PW-7190 | SPA-VI | 8728 | SPA-VI08728 | 2023-11-15 18:20:43 | Tipo 1 (propio on grid) | Activo | Tipo 1 (propio on grid)-Si-No | Si | [13 empty] | 11.5 | 0.0 | 14.49 | 11.5 | 11.5 | ES0021000010216439HC | IBERDROLA CLIENTES, S.A.U. | i-DE REDES ELÉCTRICAS INTELIGENTES, S.A.U | 684151420 | 219838203 | Mercado Libre | 1x220 | Monofásico | 11.5 | 11.5 |  |  |  |  | 2.0TD | Modo 2 (Con Maxímetro) | Tipo 5 Con Telegestión | Distribuidora |  | 42250525 | false | false | [5 empty] | No | [25 empty] | 2023-05-10
PW | 7770 | PW-7770 | SPA-ZX | 375 | SPA-ZX00375 | 2023-11-15 18:12:50 | Tipo 1 (propio on grid) | Activo | Tipo 1 (propio on grid)-Si-No | Si | [13 empty] | 20.24 |  | 20.24 | 14.49 | 14.49 | ES0031300538157001EC0F | IBERDROLA CLIENTES, S.A.U. | EDISTRIBUCIÓN REDES DIGITALES S.L.U. | 683888249 | 500004047708 | Mercado Libre | 1x230 | Monofásico | 14.49 | 14.49 |  |  |  |  | 2.0TD |  | Tipo 5 Con Telegestión | Distribuidora |  | 800145786 | false | false | [5 empty] | No | [24 empty] | 63.0 | 2023-05-10
PW | 4520 | PW-4520 | SPA-MX | 668 | SPA-MX00668 | 2023-11-15 18:02:35 | Tipo 1 (propio on grid) | Activo | Tipo 1 (propio on grid)-Si-No | Si | [13 empty] | 21.05 | 0.0 | 21.05 | 13.2 | 13.2 | ES0022000007896531JC1P | IBERDROLA CLIENTES, S.A.U. | UFD DISTRIBUCIÓN ELECTRICIDAD, SA | 686215370 | 1000605711 | Mercado Libre | 3x380 | Trifásico | 13.2 | 13.2 |  |  |  |  | 2.0TD | Modo 2 (Con Maxímetro) | Tipo 5 Con Telegestión | Distribuidora |  | 156146155 | false | false | [5 empty] | No | [24 empty] | 50.0 | 2023-05-10
PW | 7177 | PW-7177 | SPA-VI | 8704 | SPA-VI08704 | 2023-11-15 18:20:40 | Tipo 1 (propio on grid) | Activo | Tipo 1 (propio on grid)-Si-No | Si | [13 empty] | 8.8 | 0.0 | 14.49 | 6.6 | 6.6 | ES0021000000016417WS | IBERDROLA CLIENTES, S.A.U. | i-DE REDES ELÉCTRICAS INTELIGENTES, S.A.U | 684583641 | 222192392 | Mercado Libre | 1x220 | Monofásico | 6.6 | 6.6 |  |  |  |  | 2.0TD | Modo 2 (Con Maxímetro) | Tipo 5 Con Telegestión | Distribuidora |  | 20331395 | false | false | [5 empty] | No | [25 empty] | 2023-05-10
PW | 7161 | PW-7161 | SPA-VI | 8604 | SPA-VI08604 | 2023-10-18 22:12:28 | Tipo 1 (propio on grid) | Activo | Tipo 1 (propio on grid)-Si-No | Si | [13 empty] | 34.64 | 0.0 | 37.321 | 17.321 | 17.321 | ES0021000000114331GH | IBERDROLA CLIENTES, S.A.U. | i-DE REDES ELÉCTRICAS INTELIGENTES, S.A.U | 684135553 | 213567878 | Mercado Libre | 3x400 | Trifásico | 17.321 | 17.321 | 17.321 | 17.321 | 17.321 | 17.321 | 3.0TD | Modo 2 (Con Maxímetro) | Tipo 4 | Distribuidora |  | 40771938 | false | false | [5 empty] | No | [25 empty] | 2023-05-10
PW | 3470 | PW-3470 | SPA-LE | 921 | SPA-LE00921 | 2023-12-12 13:21:36 | Tipo 1 (propio on grid) | Activo | Tipo 1 (propio on grid)-Si-Yes | Si | [13 empty] | 0.0 | 6.6 | 6.6 | 6.6 | 6.6 | ES0021000010246684EC | IBERDROLA CLIENTES, S.A.U. | i-DE REDES ELÉCTRICAS INTELIGENTES, S.A.U |  |  | Mercado Libre | Otros | Alta Tensión | 1.73 | 1.91 | 1.91 | 1.91 | 1.91 | 6.6 | 6.1TD | Modo 2 (Con Maxímetro) | Tipo 5 Con Telegestión | Distribuidora |  | 723908.0 | false | true | MONTAJES Y MANTENIMIENTOS ELECTRICOS 2010 SL | LE0921 | 2005-08-04 |  | 2005-08-24 | Si | 10.0 | 390.0 |  | 3.9 | [21 empty] | 2023-05-10 |  | En Vigor |  | 2020-08-13
PW | 5703 | PW-5703 | SPA-PX | 8302 | SPA-PX08302 | 2023-11-15 18:18:40 | Tipo 1 (propio on grid) | Activo | Tipo 1 (propio on grid)-Si-No | Si | [13 empty] | 5.75 | 0.0 | 14.49 | 5.75 | 5.75 | ES0021000015947672CK | IBERDROLA CLIENTES, S.A.U. | i-DE REDES ELÉCTRICAS INTELIGENTES, S.A.U | 684152642 | 277937875 | Mercado Libre | 1x230 | Monofásico | 5.75 | 5.75 |  |  |  |  | 2.0TD | Modo 2 (Con Maxímetro) | Tipo 5 Con Telegestión | Distribuidora |  | 84055453 | false | false | [5 empty] | No | [25 empty] | 2023-05-10
PW | 457 | PW-0457 | SPA-BA | 111 | SPA-BA00111 | 2023-11-15 18:21:12 | Tipo 1 (propio on grid) | Activo | Tipo 1 (propio on grid)-Si-No | Si | [15 empty] | 9.959 |  | 9.959 | ES0031101525432023QK0F | IBERDROLA CLIENTES, S.A.U. | EDISTRIBUCIÓN REDES DIGITALES S.L.U. |  |  | Mercado Libre | 3x380 | Trifásico | 15.25 | 15.25 | 15.25 | 15.25 | 15.25 | 15.25 | 3.0TD | Modo 2 (Con Maxímetro) | Tipo 4 | Distribuidora |  | 400056712 | false | false | [5 empty] | No | [25 empty] | 2023-05-10
PW | 5364 | PW-5364 | SPA-OX | 5903 | SPA-OX05903 | 2023-11-22 19:16:22 | Tipo 1 (propio on grid) | Activo | Tipo 1 (propio on grid)-Si-No | Si | [13 empty] | 17.3 |  | 17.3 | 13.856 | 13.856 | ES0027700504003001EK0F | IBERDROLA CLIENTES, S.A.U. | VIESGO DISTRIBUCIÓN ELECTRICA, S.L | 686208808 | 6105610022 | Mercado Libre | 3x400 | Trifásico | 13.856 | 13.856 |  |  |  |  | 2.0TD | Modo 2 (Con Maxímetro) | Tipo 5 Con Telegestión | Distribuidora |  |  | false | false | [5 empty] | No | [25 empty] | 2023-05-10
PW | 6592 | PW-6592 | SPA-TF | 6246 | SPA-TF06246 | 2023-11-15 18:04:14 | Tipo 1 (propio on grid) | Activo | Tipo 1 (propio on grid)-Si-No | Si | [13 empty] | 13.86 |  | 13.86 | 13.856 | 13.856 | ES0031607329385002JD | IBERDROLA CLIENTES, S.A.U. | EDISTRIBUCIÓN REDES DIGITALES S.L.U. | 683891753 | 500004045843 | Mercado Libre | 3x400 | Trifásico | 13.856 | 13.856 |  |  |  |  | 2.0TD |  | Tipo 5 Con Telegestión | Distribuidora |  | 700016819 | false | false | [5 empty] | No | [25 empty] | 2023-05-10
PW | 252 | PW-0252 | SPA-AV | 8605 | SPA-AV08605 | 2023-10-18 22:03:28 | Tipo 2 (cedido propiedad) | Activo | Tipo 2 (cedido propiedad)-Si-No | Si | [38 empty] | false | false | [5 empty] | No | [25 empty] | 2023-05-10
PW | 6610 | PW-6610 | SPA-TF | 6402 | SPA-TF06402 | 2023-11-15 18:04:17 | Tipo 1 (propio on grid) | Activo | Tipo 1 (propio on grid)-Si-No | Si | [13 empty] | 4.6 |  |  | 4.6 |  | ES0401668611792002TH | IBERDROLA CLIENTES, S.A.U. | DISTRIBUIDORA ELÉCTRICA DEL PUERTO DE LA CRUZ, S.A | 683839640 | 500004045731 | Mercado Libre | 1x230 | Monofásico | 4.6 | 4.6 |  |  |  |  | 2.0TD |  | Tipo 5 Con Telegestión | Distribuidora |  |  | false | false | [5 empty] | No | [25 empty] | 2023-05-10
PW | 4116 | PW-4116 | SPA-MU | 137 | SPA-MU00137 | 2023-11-15 18:09:53 | Tipo 1 (propio on grid) | Activo | Tipo 1 (propio on grid)-Si-No | Si | [13 empty] | 76.39 | 0.0 | 33.856 | 13.856 | 13.856 | ES0021000006223344XR | IBERDROLA CLIENTES, S.A.U. | i-DE REDES ELÉCTRICAS INTELIGENTES, S.A.U | 684142004 | 218925920 | Mercado Libre | 3x400 | Trifásico | 13.856 | 13.856 |  |  |  |  | 2.0TD | Modo 2 (Con Maxímetro) | Tipo 5 Con Telegestión | Distribuidora |  | 37617747 | false | false | [5 empty] | No | [25 empty] | 2023-05-10
PW | 3935 | PW-3935 | SPA-MA | 2769 | SPA-MA02769 | 2023-11-15 18:23:11 | Tipo 1 (propio on grid) | Activo | Tipo 1 (propio on grid)-Si-No | Si | [13 empty] | 18.0 |  | 18.0 | 13.856 | 13.856 | ES0031103641295001QX0F | IBERDROLA CLIENTES, S.A.U. | EDISTRIBUCIÓN REDES DIGITALES S.L.U. | 686198992 | 500004048368 | Mercado Libre | 3x400 | Trifásico | 13.164 | 13.164 |  |  |  |  | 2.0TD | Modo 2 (Con Maxímetro) | Tipo 5 Con Telegestión | Distribuidora |  | 400104561 | false | false | [5 empty] | No | [25 empty] | 2023-05-10
PW | 2990 | PW-2990 | SPA-HX | 9550 | SPA-HX09550 | 2023-10-18 22:14:57 | Tipo 2 (cedido propiedad) | Activo | Tipo 2 (cedido propiedad)-Si-No | Si | [38 empty] | false | false | [5 empty] | No | [25 empty] | 2023-05-10
PW | 7150 | PW-7150 | SPA-VA | 4097 | SPA-VA04097 | 2023-11-15 18:20:36 | Tipo 1 (propio on grid) | Activo | Tipo 1 (propio on grid)-Si-No | Si | [13 empty] | 6.9 | 0.0 | 14.49 | 6.9 | 6.9 | ES0021000015769269SY | IBERDROLA CLIENTES, S.A.U. | i-DE REDES ELÉCTRICAS INTELIGENTES, S.A.U | 684152678 | 278156794 | Mercado Libre | 1x230 | Monofásico | 6.9 | 6.9 |  |  |  |  | 2.0TD | Modo 2 (Con Maxímetro) | Tipo 5 Con Telegestión | Distribuidora |  | 3005972.0 | false | false | [5 empty] | No | [25 empty] | 2023-05-10
PW | 4233 | PW-4233 | SPA-MX | 22 | SPA-MX00022 | 2023-11-15 18:01:25 | Tipo 1 (propio on grid) | Activo | Tipo 1 (propio on grid)-Si-No | Si | [13 empty] | 13.856 | 0.0 | 13.856 | 13.856 | 13.856 | ES0022000007850950XW1P | IBERDROLA CLIENTES, S.A.U. | UFD DISTRIBUCIÓN ELECTRICIDAD, SA | 686167090 | 1000608064 | Mercado Libre | 3x400 | Trifásico | 13.856 | 13.856 |  |  |  |  | 2.0TD | Modo 2 (Con Maxímetro) | Tipo 5 Con Telegestión | Distribuidora |  | 156144831 | false | false | [5 empty] | No | [25 empty] | 2023-05-10
PW | 4476 | PW-4476 | SPA-MX | 544 | SPA-MX00544 | 2023-11-15 18:02:24 | Tipo 1 (propio on grid) | Activo | Tipo 1 (propio on grid)-Si-No | Si | [13 empty] | 21.05 | 0.0 | 21.05 | 13.2 | 13.2 | ES0022000007902515KR1P | IBERDROLA CLIENTES, S.A.U. | UFD DISTRIBUCIÓN ELECTRICIDAD, SA | 686216430 | 1000604929 | Mercado Libre | 3x380 | Trifásico | 13.2 | 13.2 |  |  |  |  | 2.0TD | Modo 2 (Con Maxímetro) | Tipo 5 Con Telegestión | Distribuidora |  | 156135232 | false | false | [5 empty] | No | [25 empty] | 2023-05-10
PW | 3053 | PW-3053 | SPA-HX | 9953 | SPA-HX09953 | 2023-12-12 13:18:12 | Tipo 1 (propio on grid) | Activo | Tipo 1 (propio on grid)-Si-No | Si | [13 empty] | 17.321 |  | 17.321 | 13.9 | 13.856 | ES0031104456150001FQ0F | IBERDROLA CLIENTES, S.A.U. | EDISTRIBUCIÓN REDES DIGITALES S.L.U. | 686178725 | 500004049425 | Mercado Libre | 3x400 | Trifásico | 13.856 | 13.856 |  |  |  |  | 2.0TD | Modo 2 (Con Maxímetro) | Tipo 5 Con Telegestión | Distribuidora |  | 400238568 | false | false | [5 empty] | Si | 10.0 | 390.0 |  | 3.9 | [20 empty] | 32.0 | 2023-05-10
PW | 4145 | PW-4145 | SPA-MU | 277 | SPA-MU00277 | 2023-11-15 18:09:59 | Tipo 1 (propio on grid) | Activo | Tipo 1 (propio on grid)-Si-No | Si | [13 empty] | 10.392 | 0.0 | 30.392 | 10.392 | 10.392 | ES0021000012462524QV | IBERDROLA CLIENTES, S.A.U. | i-DE REDES ELÉCTRICAS INTELIGENTES, S.A.U | 683840642 | 550297662 | Mercado Libre | 3x400 | Trifásico | 10.392 | 10.392 |  |  |  |  | 2.0TD | Modo 2 (Con Maxímetro) | Tipo 5 Con Telegestión | Distribuidora |  | 41640793 | false | false | [5 empty] | No | [25 empty] | 2023-05-10
PW | 2307 | PW-2307 | SPA-CX | 2528 | SPA-CX02528 | 2023-11-15 18:15:09 | Tipo 1 (propio on grid) | Activo | Tipo 1 (propio on grid)-Si-No | Si | [13 empty] | 5.75 | 0.0 | 5.75 | 5.75 | 5.75 | ES0022000008800397MD1P | IBERDROLA CLIENTES, S.A.U. | UFD DISTRIBUCIÓN ELECTRICIDAD, SA | 686177708 | 1000607809 | Mercado Libre | 1x230 | Monofásico | 5.75 | 5.75 |  |  |  |  | 2.0TD | Modo 2 (Con Maxímetro) | Tipo 5 Sin Telegestión | Distribuidora |  | 30467447 | false | false | [5 empty] | No | [25 empty] | 2023-05-10
PW | 330 | PW-0330 | SPA-AX | 269 | SPA-AX00269 | 2023-12-20 19:03:31 | Tipo 1 (propio on grid) | Activo | Tipo 1 (propio on grid)-Si-No | Si | [14 empty] | 0.0 | 35.1 |  | 15.1 | ES0021000013373633RG | IBERDROLA CLIENTES, S.A.U. | i-DE REDES ELÉCTRICAS INTELIGENTES, S.A.U | 684076597 | 384495321 | Mercado Libre | 3x400 | Trifásico | 20.785 | 20.785 | 20.785 | 20.785 | 20.785 | 20.785 | 3.0TD | Modo 2 (Con Maxímetro) | Tipo 4 | Distribuidora |  | 146201415 | false | false | [5 empty] | No | [25 empty] | 2023-05-10
PW | 6985 | PW-6985 | SPA-TX | 8042 | SPA-TX08042 | 2023-11-15 18:11:04 | Tipo 1 (propio on grid) | Activo | Tipo 1 (propio on grid)-Si-No | Si | [13 empty] | 9.2 |  | 9.2 | 9.2 | 9.2 | ES0031408578953001MK | IBERDROLA CLIENTES, S.A.U. | EDISTRIBUCIÓN REDES DIGITALES S.L.U. | 686212745 | 500004049106 | Mercado Libre | 1x230 | Monofásico | 9.2 | 9.2 |  |  |  |  | 2.0TD |  | Tipo 5 Con Telegestión | Distribuidora |  |  | false | false | [5 empty] | No | [25 empty] | 2023-05-10
PW | 5173 | PW-5173 | SPA-OR | 9110 | SPA-OR09110 | 2023-11-15 18:16:51 | Tipo 1 (propio on grid) | Activo | Tipo 1 (propio on grid)-Si-No | Si | [14 empty] | 0.0 | 9.2 |  | 9.2 | ES0022000008020627GP1P | IBERDROLA CLIENTES, S.A.U. | UFD DISTRIBUCIÓN ELECTRICIDAD, SA | 686200822 | 1000609344 | Mercado Libre | 1x220 | Monofásico | 14.5 | 14.5 |  |  |  |  | 2.0TD | Modo 2 (Con Maxímetro) | Tipo 5 Sin Telegestión | Distribuidora |  | 620306.0 | false | false | [5 empty] | Si | 9.0 | 400.0 |  | 3.6 | [20 empty] | 63.0 | 2023-05-10
PW | 6543 | PW-6543 | SPA-TF | 6029 | SPA-TF06029 | 2023-11-15 18:04:02 | Tipo 1 (propio on grid) | Activo | Tipo 1 (propio on grid)-Si-No | Si | [13 empty] | 13.856 |  | 13.856 | 13.856 | 13.856 | ES0031607272261117KM0F | IBERDROLA CLIENTES, S.A.U. | EDISTRIBUCIÓN REDES DIGITALES S.L.U. | 684084636 | 500004048325 | Mercado Libre | 3x400 | Trifásico | 13.856 | 13.856 |  |  |  |  | 2.0TD | Modo 2 (Con Maxímetro) | Tipo 5 Sin Telegestión | Distribuidora |  | 77985656 | false | false | [5 empty] | No | [24 empty] | 50.0 | 2023-05-10
PW | 5315 | PW-5315 | SPA-OX | 1171 | SPA-OX01171 | 2023-11-15 18:17:23 | Tipo 1 (propio on grid) | Activo | Tipo 1 (propio on grid)-Si-No | Si | [13 empty] | 13.86 | 0.0 | 13.86 | 13.86 | 13.86 | ES0026000000881747WN0F | IBERDROLA CLIENTES, S.A.U. | HIDROCANTÁBRICO DISTRIBUCIÓN ELÉCTRICA S.A.U | 686200044 | 1005795445 | Mercado Libre | 3x400 | Trifásico | 13.86 | 13.86 |  |  |  |  | 2.0TD | Modo 2 (Con Maxímetro) | Tipo 5 Sin Telegestión | Distribuidora |  | 45432186 | false | false | [5 empty] | No | [25 empty] | 2023-05-10
PW | 4975 | PW-4975 | SPA-MX | 6416 | SPA-MX06416 | 2023-10-18 21:50:43 | Tipo 2 (cedido propiedad) | Activo | Tipo 2 (cedido propiedad)-Si-No | Si | [38 empty] | false | false | [5 empty] | No | [25 empty] | 2023-05-10
PW | 3144 | PW-3144 | SPA-IB | 167 | SPA-IB00167 | 2023-11-15 18:08:49 | Tipo 1 (propio on grid) | Activo | Tipo 1 (propio on grid)-Si-No | Si | [13 empty] | 14.49 |  | 14.49 | 14.49 | 14.49 | ES0031500533558001CY0F | IBERDROLA CLIENTES, S.A.U. | EDISTRIBUCIÓN REDES DIGITALES S.L.U. | 683851305 | 500004046281 | Mercado Libre | 1x230 | Monofásico | 14.49 | 14.49 |  |  |  |  | 2.0TD |  | Tipo 5 Con Telegestión | Distribuidora |  | 304560742 | false | false | [5 empty] | No | [24 empty] | 40.0 | 2023-05-10
PW | 6065 | PW-6065 | SPA-SG | 10 | SPA-SG00010 | 2023-11-15 18:18:56 | Tipo 1 (propio on grid) | Activo | Tipo 1 (propio on grid)-Si-No | Si | [13 empty] | 15.1 | 0.0 | 15.1 | 15.1 | 15.1 | ES0022000007991793SQ1P | IBERDROLA CLIENTES, S.A.U. | UFD DISTRIBUCIÓN ELECTRICIDAD, SA | 683846486 | 1000605135 | Mercado Libre | 3x400 | Trifásico | 15.1 | 15.1 | 15.1 | 15.1 | 15.1 | 15.1 | 3.0TD | Modo 2 (Con Maxímetro) | Tipo 4 | Distribuidora |  | 245553.0 | false | false | [5 empty] | No | [25 empty] | 2023-05-10
PW | 1117 | PW-1117 | SPA-BX | 947 | SPA-BX00947 | 2023-11-15 18:06:18 | Tipo 1 (propio on grid) | Activo | Tipo 1 (propio on grid)-Si-No | Si | [13 empty] | 20.785 |  | 20.785 | 15.0 | 15.0 | ES0031405786125002MZ0F | IBERDROLA CLIENTES, S.A.U. | EDISTRIBUCIÓN REDES DIGITALES S.L.U. | 686164891 | 500004048831 | Mercado Libre | 3x400 | Trifásico | 15.0 | 15.0 |  |  |  |  | 2.0TD | Modo 2 (Con Maxímetro) | Tipo 5 Con Telegestión | Distribuidora |  | 400468634 | false | false | [5 empty] | No | [24 empty] | 60.0 | 2023-05-10
PW | 1244 | PW-1244 | SPA-BX | 1596 | SPA-BX01596 | 2023-11-15 18:06:43 | Tipo 1 (propio on grid) | Activo | Tipo 1 (propio on grid)-Si-No | Si | [13 empty] | 9.2 |  | 9.2 | 13.856 | 9.2 | ES0031405253394001FG0F | IBERDROLA CLIENTES, S.A.U. | EDISTRIBUCIÓN REDES DIGITALES S.L.U. | 683837096 | 500004046435 | Mercado Libre | 1x230 | Monofásico | 9.2 | 9.2 |  |  |  |  | 2.0TD |  | Tipo 5 Con Telegestión | Distribuidora |  | 201083857 | false | false | [5 empty] | Si | 15.0 | 300.0 |  | 4.5 | [20 empty] | 50.0 | 2023-05-10
PW | 7596 | PW-7596 | SPA-VX | 4193 | SPA-VX04193 | 2023-11-15 18:12:25 | Tipo 1 (propio on grid) | Activo | Tipo 1 (propio on grid)-Si-No | Si | [13 empty] | 10.392 |  |  |  |  | ES0021000041070909LJ | IBERDROLA CLIENTES, S.A.U. | i-DE REDES ELÉCTRICAS INTELIGENTES, S.A.U | 739310811 | 739557282 | Mercado Libre | 3x400 | Trifásico | 10.392 | 10.392 |  |  |  |  | 2.0TD | Modo 2 (Con Maxímetro) | Tipo 5 Con Telegestión | Distribuidora |  |  | false | false | [5 empty] | No | [25 empty] | 2023-05-10
PW | 1905 | PW-1905 | SPA-CS | 41 | SPA-CS00041 | 2023-11-15 18:07:26 | Tipo 1 (propio on grid) | Activo | Tipo 1 (propio on grid)-Si-Yes | Si | [14 empty] | 16.5 | 15.1 | 15.1 | 15.1 | ES0021000002878672HN | IBERDROLA CLIENTES, S.A.U. | i-DE REDES ELÉCTRICAS INTELIGENTES, S.A.U |  |  | Mercado Libre | Otros | Alta Tensión | 15.1 | 15.1 | 15.1 | 15.1 | 15.1 | 15.1 | 6.1TD | Modo 2 (Con Maxímetro) | Tipo 4 | Distribuidora |  | 3157243.0 | false | true | ELECTRO XXI |  |  |  |  | No | [25 empty] | 2023-05-10 |  | En Vigor |  | 2021-04-23
PW | 11003 | PW-11003 | SPA-VA | 125 | SPA-VA00125 | 2023-11-15 18:24:42 | Tipo 2 (cedido propiedad) | Activo | Tipo 2 (cedido propiedad)-Si-No | Si | [38 empty] | false | false | [5 empty] | No | [25 empty] | 2023-07-07
PW | 7519 | PW-7519 | SPA-VX | 1337 | SPA-VX01337 | 2023-11-15 18:12:08 | Tipo 1 (propio on grid) | Activo | Tipo 1 (propio on grid)-Si-No | Si | [13 empty] | 6.9 | 0.0 | 14.49 | 6.9 | 6.9 | ES0021000022099309QD | IBERDROLA CLIENTES, S.A.U. | i-DE REDES ELÉCTRICAS INTELIGENTES, S.A.U | 683895059 | 634740453 | Mercado Libre | 1x230 | Monofásico | 6.9 | 6.9 |  |  |  |  | 2.0TD |  | Tipo 5 Con Telegestión | Distribuidora |  |  | false | false | [5 empty] | No | [25 empty] | 2023-05-10
PW | 5602 | PW-5602 | SPA-PO | 6378 | SPA-PO06378 | 2023-11-15 18:18:18 | Tipo 1 (propio on grid) | Activo | Tipo 1 (propio on grid)-Si-No | Si | [13 empty] | 9.2 | 0.0 | 9.2 | 0.014 | 0.014 | ES0130000000387042WD | IBERDROLA CLIENTES, S.A.U. | CENTRAL ELECTRICA SESTELO Y COMPAÑIA SA | 683883483 |  | Mercado Libre | 1x230 | Monofásico | 9.2 | 9.2 |  |  |  |  | 2.0TD |  | Tipo 5 Con Telegestión | Distribuidora |  |  | false | false | [5 empty] | No | [25 empty] | 2023-05-10
PW | 5690 | PW-5690 | SPA-PX | 8064 | SPA-PX08064 | 2023-11-15 18:18:37 | Tipo 1 (propio on grid) | Activo | Tipo 1 (propio on grid)-Si-No | Si | [13 empty] | 13.8 | 0.0 | 14.49 | 11.5 | 11.5 | ES0021000011556648YL | IBERDROLA CLIENTES, S.A.U. | i-DE REDES ELÉCTRICAS INTELIGENTES, S.A.U | 684123034 | 247298037 | Mercado Libre | 1x230 | Monofásico | 11.5 | 11.5 |  |  |  |  | 2.0TD | Modo 2 (Con Maxímetro) | Tipo 5 Con Telegestión | Distribuidora |  | 165360553 | false | false | [5 empty] | No | [25 empty] | 2023-05-10
PW | 1838 | PW-1838 | SPA-CR | 3238 | SPA-CR03238 | 2023-11-15 18:00:06 | Tipo 1 (propio on grid) | Activo | Tipo 1 (propio on grid)-Si-No | Si | [13 empty] | 13.856 | 0.0 | 13.856 | 13.856 | 13.856 | ES0022000009122107PH | IBERDROLA CLIENTES, S.A.U. | UFD DISTRIBUCIÓN ELECTRICIDAD, SA | 686212198 | 1000606432 | Mercado Libre | 3x400 | Trifásico | 13.856 | 13.856 |  |  |  |  | 2.0TD |  | Tipo 5 Con Telegestión | Distribuidora |  | 176109256 | false | false | [5 empty] | No | [25 empty] | 2023-05-10
PW | 16092 | PW-16092 | SPA-PO | 6373 | SPA-PO06373 | 2024-01-02 17:24:31 | Tipo 1 (propio on grid) | En Curso | Tipo 1 (propio on grid)-Si-No | Si | [38 empty] | false | false | [5 empty] | No | [25 empty] | 2024-01-02
PW | 1720 | PW-1720 | SPA-CO | 7270 | SPA-CO07270 | 2023-10-18 22:14:16 | Tipo 2 (cedido propiedad) | Activo | Tipo 2 (cedido propiedad)-Si-No | Si | [38 empty] | false | false | [5 empty] | No | [25 empty] | 2023-05-10
PW | 4373 | PW-4373 | SPA-MX | 330 | SPA-MX00330 | 2023-11-15 18:01:59 | Tipo 1 (propio on grid) | Activo | Tipo 1 (propio on grid)-Si-No | Si | [13 empty] | 13.856 | 0.0 | 13.856 | 13.856 | 13.856 | ES0022000007945181JW1P | IBERDROLA CLIENTES, S.A.U. | UFD DISTRIBUCIÓN ELECTRICIDAD, SA | 686165184 | 1000608160 | Mercado Libre | 3x400 | Trifásico | 13.856 | 13.856 |  |  |  |  | 2.0TD | Modo 2 (Con Maxímetro) | Tipo 5 Con Telegestión | Distribuidora |  | 46304913 | false | false | [5 empty] | No | [24 empty] | 25.0 | 2023-05-10
PW | 741 | PW-0741 | SPA-BU | 4206 | SPA-BU04206 | 2023-11-15 18:14:05 | Tipo 1 (propio on grid) | Activo | Tipo 1 (propio on grid)-Si-No | Si | [13 empty] | 6.6 | 0.0 | 6.6 | 6.6 | 6.6 | ES0021000010211145HQ | IBERDROLA CLIENTES, S.A.U. | i-DE REDES ELÉCTRICAS INTELIGENTES, S.A.U | 684132448 | 222735612 | Mercado Libre | 1x220 | Monofásico | 6.6 | 6.6 |  |  |  |  | 2.0TD | Modo 2 (Con Maxímetro) | Tipo 5 Con Telegestión | Distribuidora |  | 10533039 | false | false | [5 empty] | No | [25 empty] | 2023-05-10
PW | 5859 | PW-5859 | SPA-SE | 295 | SPA-SE00295 | 2023-10-18 22:17:01 | Tipo 1 (propio on grid) | Activo | Tipo 1 (propio on grid)-Si-No | Si | [13 empty] | 17.32 |  | 17.32 | 17.321 | 17.32 | ES0031102260436014YG0F | IBERDROLA CLIENTES, S.A.U. | EDISTRIBUCIÓN REDES DIGITALES S.L.U. | 686188720 | 500004056281 | Mercado Libre | 3x400 | Trifásico | 17.32 | 17.32 | 17.32 | 17.32 | 17.32 | 17.32 | 3.0TD | Modo 2 (Con Maxímetro) | Tipo 4 | Distribuidora |  | 400249441 | false | false | [5 empty] | No | [24 empty] | 63.0 | 2023-05-10
PW | 3301 | PW-3301 | SPA-IB | 563 | SPA-IB00563 | 2023-11-15 18:09:18 | Tipo 1 (propio on grid) | Activo | Tipo 1 (propio on grid)-Si-No | Si | [15 empty] | 5.75 |  | 5.75 | ES0031500127931011GG | IBERDROLA CLIENTES, S.A.U. | EDISTRIBUCIÓN REDES DIGITALES S.L.U. | 686191067 | 500004045627 | Mercado Libre | 1x230 | Monofásico | 9.2 | 9.2 |  |  |  |  | 2.0TD |  | Tipo 5 Con Telegestión | Distribuidora |  | 302539803 | false | false | [5 empty] | No | [25 empty] | 2023-05-10
PW | 5423 | PW-5423 | SPA-OX | 8113 | SPA-OX08113 | 2023-11-15 18:17:42 | Tipo 1 (propio on grid) | Activo | Tipo 1 (propio on grid)-Si-No | Si | [18 empty] | ES0026000010949989QG | IBERDROLA CLIENTES, S.A.U. | HIDROCANTÁBRICO DISTRIBUCIÓN ELÉCTRICA S.A.U | 736032022 | 1005881054 | Mercado Libre | 3x400 | Trifásico | 17.321 | 17.321 | 17.321 | 17.321 | 17.321 | 17.321 | 3.0TD | Modo 2 (Con Maxímetro) | Tipo 4 | Distribuidora |  |  | false | false | [5 empty] | No | [25 empty] | 2023-05-10
PW | 7317 | PW-7317 | SPA-VX | 151 | SPA-VX00151 | 2023-11-15 18:11:28 | Tipo 1 (propio on grid) | Activo | Tipo 1 (propio on grid)-Si-No | Si | [13 empty] | 10.392 | 0.0 | 30.392 | 10.392 | 10.392 | ES0021000010381935SP | IBERDROLA CLIENTES, S.A.U. | i-DE REDES ELÉCTRICAS INTELIGENTES, S.A.U | 684071472 | 223303872 | Mercado Libre | 3x400 | Trifásico | 10.392 | 10.392 |  |  |  |  | 2.0TD | Modo 2 (Con Maxímetro) | Tipo 5 Con Telegestión | Distribuidora |  | 41684995 | false | false | [5 empty] | No | [25 empty] | 2023-05-10
PW | 5970 | PW-5970 | SPA-SE | 1121 | SPA-SE01121 | 2023-11-15 18:24:20 | Tipo 1 (propio on grid) | Activo | Tipo 1 (propio on grid)-Si-No | Si | [13 empty] | 14.0 |  | 14.0 | 13.856 | 13.856 | ES0031102759850001RH0F | IBERDROLA CLIENTES, S.A.U. | EDISTRIBUCIÓN REDES DIGITALES S.L.U. | 686201358 | 500004056178 | Mercado Libre | 3x400 | Trifásico | 13.164 | 13.164 |  |  |  |  | 2.0TD | Modo 2 (Con Maxímetro) | Tipo 5 Con Telegestión | Distribuidora |  | 400285923 | false | false | [5 empty] | No | [24 empty] | 63.0 | 2023-05-10
PW | 3478 | PW-3478 | SPA-LE | 1021 | SPA-LE01021 | 2023-12-12 13:17:29 | Tipo 1 (propio on grid) | Activo | Tipo 1 (propio on grid)-Si-No | Si | [13 empty] | 14.49 |  |  | 0.014 |  | ES0271241605108317GT | IBERDROLA CLIENTES, S.A.U. | ELECTRO MOLINERA DE VALMADRIGAL SL | 683894742 |  | Mercado Libre | 1x220 | Monofásico | 14.49 | 14.49 |  |  |  |  | 2.0TD | Modo 2 (Con Maxímetro) | Tipo 5 Con Telegestión | Distribuidora |  |  | false | false | [5 empty] | Si | 12.0 | 390.0 |  | 4.68 | [21 empty] | 2023-05-10
PW | 759 | PW-0759 | SPA-BU | 4237 | SPA-BU04237 | 2023-11-15 18:14:09 | Tipo 1 (propio on grid) | Activo | Tipo 1 (propio on grid)-Si-No | Si | [18 empty] | ES0174000000014206ET | IBERDROLA CLIENTES, S.A.U. | ELECTRA ALVARO DE BENITO SL | 685129445 | 14206.0 | Mercado Libre | 1x220 | Monofásico | 6.6 | 6.6 |  |  |  |  | 2.0TD |  | Tipo 5 Con Telegestión | Distribuidora |  | 661644.0 | false | false | [5 empty] | No | [25 empty] | 2023-05-10
PW | 5689 | PW-5689 | SPA-PX | 8062 | SPA-PX08062 | 2023-10-18 22:10:10 | Tipo 1 (propio on grid) | Activo | Tipo 1 (propio on grid)-Si-No | Si | [13 empty] | 24.249 | 0.0 | 24.249 | 24.249 | 24.249 | ES0021000010363314XV | IBERDROLA CLIENTES, S.A.U. | i-DE REDES ELÉCTRICAS INTELIGENTES, S.A.U | 684081106 | 224282359 | Mercado Libre | 3x400 | Trifásico | 24.249 | 24.249 | 24.249 | 24.249 | 24.249 | 24.249 | 3.0TD | Modo 2 (Con Maxímetro) | Tipo 4 | En Propiedad |  | 45227136 | false | false | [5 empty] | Si | 9.0 | 400.0 |  | 3.6 | [21 empty] | 2023-05-10
PW | 4272 | PW-4272 | SPA-MX | 100 | SPA-MX00100 | 2023-11-15 18:01:35 | Tipo 1 (propio on grid) | Activo | Tipo 1 (propio on grid)-Si-No | Si | [13 empty] | 25.0 | 0.0 | 37.0 | 17.0 | 17.0 | ES0021000004809822PJ | IBERDROLA CLIENTES, S.A.U. | i-DE REDES ELÉCTRICAS INTELIGENTES, S.A.U | 684396671 | 213741702 | Mercado Libre | 3x400 | Trifásico | 13.856 | 13.856 | 13.856 | 13.856 | 13.856 | 17.0 | 3.0TD | Modo 2 (Con Maxímetro) | Tipo 4 | En Propiedad |  | 60057831 | false | false | [5 empty] | No | [25 empty] | 2023-05-10
PW | 892 | PW-0892 | SPA-BX | 281 | SPA-BX00281 | 2023-10-18 21:53:19 | Tipo 2 (cedido propiedad) | Activo | Tipo 2 (cedido propiedad)-Si-No | Si | [38 empty] | false | false | [5 empty] | No | [25 empty] | 2023-05-10
PW | 1903 | PW-1903 | SPA-CS | 37 | SPA-CS00037 | 2023-12-21 10:18:56 | Tipo 1 (propio on grid) | Activo | Tipo 1 (propio on grid)-Si-No | Si | [14 empty] | 0.0 | 14.49 |  | 6.6 | ES0021000002730999ZE | IBERDROLA CLIENTES, S.A.U. | i-DE REDES ELÉCTRICAS INTELIGENTES, S.A.U | 684153713 | 219696020 | Mercado Libre | 1x220 | Monofásico | 10.35 | 10.35 |  |  |  |  | 2.0TD | Modo 2 (Con Maxímetro) | Tipo 5 Con Telegestión | Distribuidora |  | 99270904 | false | false | [5 empty] | No | [25 empty] | 2023-05-10
PW | 5095 | PW-5095 | SPA-NA | 88 | SPA-NA00088 | 2023-11-15 18:16:34 | Tipo 1 (propio on grid) | Activo | Tipo 1 (propio on grid)-Si-No | Si | [13 empty] | 9.2 | 0.0 | 14.49 | 9.2 | 9.2 | ES0021000006849319VP | IBERDROLA CLIENTES, S.A.U. | i-DE REDES ELÉCTRICAS INTELIGENTES, S.A.U | 684154420 | 221222388 | Mercado Libre | 1x220 | Monofásico | 9.2 | 9.2 |  |  |  |  | 2.0TD | Modo 2 (Con Maxímetro) | Tipo 5 Con Telegestión | Distribuidora |  | 99309828 | false | false | [5 empty] | No | [25 empty] | 2023-05-10
PW | 6848 | PW-6848 | SPA-TX | 223 | SPA-TX00223 | 2023-10-18 22:00:10 | Tipo 2 (cedido propiedad) | Activo | Tipo 2 (cedido propiedad)-Si-No | Si | [38 empty] | false | false | [5 empty] | No | [25 empty] | 2023-05-10
PW | 6118 | PW-6118 | SPA-SG | 9542 | SPA-SG09542 | 2023-11-15 18:19:11 | Tipo 1 (propio on grid) | Activo | Tipo 1 (propio on grid)-Si-No | Si | [13 empty] | 6.6 | 0.0 | 6.6 | 6.6 | 0.007 | ES0328000000015124KE | IBERDROLA CLIENTES, S.A.U. | JUAN DE FRUTOS GARCIA DISTRIBUCIÓN ELÉCTRICA, S.L.U | 683873878 |  | Mercado Libre | 1x220 | Monofásico | 6.6 | 6.6 |  |  |  |  | 2.0TD |  | Tipo 5 Con Telegestión | Distribuidora |  |  | false | false | [5 empty] | No | [25 empty] | 2023-05-10
PW | 4472 | PW-4472 | SPA-MX | 535 | SPA-MX00535 | 2023-11-15 18:02:23 | Tipo 1 (propio on grid) | Activo | Tipo 1 (propio on grid)-Si-No | Si | [14 empty] | 0.0 | 21.05 |  | 21.0 | ES0022000007895601LX1P | IBERDROLA CLIENTES, S.A.U. | UFD DISTRIBUCIÓN ELECTRICIDAD, SA | 684127570 | 1000611706 | Mercado Libre | 3x400 | Trifásico | 24.25 | 24.25 | 24.25 | 24.25 | 24.25 | 24.25 | 3.0TD | Modo 2 (Con Maxímetro) | Tipo 4 | Distribuidora |  | 170006140 | false | false | [5 empty] | No | [25 empty] | 2023-05-10
PW | 1059 | PW-1059 | SPA-BX | 712 | SPA-BX00712 | 2023-11-15 18:06:11 | Tipo 1 (propio on grid) | Activo | Tipo 1 (propio on grid)-Si-No | Si | [13 empty] | 13.856 |  | 13.856 | 13.856 | 13.856 | ES0031405443457017SJ0F | IBERDROLA CLIENTES, S.A.U. | EDISTRIBUCIÓN REDES DIGITALES S.L.U. | 683833080 | 500004047093 | Mercado Libre | 3x400 | Trifásico | 13.856 | 13.856 |  |  |  |  | 2.0TD |  | Tipo 5 Sin Telegestión | Distribuidora |  | 304060793 | false | false | [5 empty] | No | [24 empty] | 30.0 | 2023-05-10
PW | 5642 | PW-5642 | SPA-PO | 7004 | SPA-PO07004 | 2023-10-18 22:09:58 | Tipo 2 (cedido propiedad) | Activo | Tipo 2 (cedido propiedad)-Si-No | Si | [38 empty] | false | false | [5 empty] | No | [25 empty] | 2023-05-10
PW | 7007 | PW-7007 | SPA-VA | 2104 | SPA-VA02104 | 2023-11-15 18:20:03 | Tipo 1 (propio on grid) | Activo | Tipo 1 (propio on grid)-Si-No | Si | [13 empty] | 14.49 | 0.0 | 14.49 |  | 9.2 | ES0021000009331446LK | IBERDROLA CLIENTES, S.A.U. | i-DE REDES ELÉCTRICAS INTELIGENTES, S.A.U | 684154572 | 219316508 | Mercado Libre | 1x230 | Monofásico | 14.49 | 14.49 |  |  |  |  | 2.0TD | Modo 2 (Con Maxímetro) | Tipo 5 Con Telegestión | Distribuidora |  | 145555048 | false | false | [5 empty] | No | [25 empty] | 2023-05-10
PW | 1963 | PW-1963 | SPA-CS | 188 | SPA-CS00188 | 2023-11-15 18:07:40 | Tipo 1 (propio on grid) | Activo | Tipo 1 (propio on grid)-Si-No | Si | [18 empty] | ES0021000011599243HH | IBERDROLA CLIENTES, S.A.U. | i-DE REDES ELÉCTRICAS INTELIGENTES, S.A.U | 779954488 | 236308154 | Mercado Libre | 1x230 | Monofásico | 9.9 | 9.9 |  |  |  |  | 2.0TD |  | Tipo 5 Con Telegestión | Distribuidora |  |  | false | false | [5 empty] | No | [25 empty] | 2023-05-10
PW | 3789 | PW-3789 | SPA-LX | 9802 | SPA-LX09802 | 2023-11-15 18:09:37 | Tipo 1 (propio on grid) | Activo | Tipo 1 (propio on grid)-Si-No | Si | [13 empty] | 9.2 |  | 9.2 | 9.2 | 9.2 | ES0031405957478001ET0F | IBERDROLA CLIENTES, S.A.U. | EDISTRIBUCIÓN REDES DIGITALES S.L.U. | 686190117 | 500004047841 | Mercado Libre | 1x230 | Monofásico | 9.2 | 9.2 |  |  |  |  | 2.0TD |  | Tipo 5 Con Telegestión | Distribuidora |  | 6892190.0 | false | false | [5 empty] | No | [24 empty] | 40.0 | 2023-05-10
PW | 2184 | PW-2184 | SPA-CX | 426 | SPA-CX00426 | 2023-10-18 22:05:21 | Tipo 2 (cedido propiedad) | Activo | Tipo 2 (cedido propiedad)-Si-No | Si | [38 empty] | false | false | [5 empty] | No | [25 empty] | 2023-05-10
PW | 11467 | PW-11467 | SPA-MX | 2471 | SPA-MX02471 | 2023-11-15 18:24:44 | Tipo 2 (cedido propiedad) | Activo | Tipo 2 (cedido propiedad)-Si-No | Si | [38 empty] | false | false | [5 empty] | No | [25 empty] | 2023-07-21
PW | 6341 | PW-6341 | SPA-SX | 801 | SPA-SX00801 | 2023-11-22 19:16:33 | Tipo 1 (propio on grid) | Activo | Tipo 1 (propio on grid)-Si-No | Si | [13 empty] | 14.49 |  | 14.49 | 14.49 | 14.49 | ES0027700507078001LJ0F | IBERDROLA CLIENTES, S.A.U. | VIESGO DISTRIBUCIÓN ELECTRICA, S.L | 684092979 | 6105493492 | Mercado Libre | 1x230 | Monofásico | 14.49 | 14.49 |  |  |  |  | 2.0TD |  | Tipo 5 Con Telegestión | Distribuidora |  |  | false | false | [5 empty] | No | [25 empty] | 2023-05-10
PW | 1900 | PW-1900 | SPA-CS | 34 | SPA-CS00034 | 2023-11-15 18:07:25 | Tipo 1 (propio on grid) | Activo | Tipo 1 (propio on grid)-Si-No | Si | [13 empty] | 3.3 | 0.0 | 13.43 | 3.3 | 3.3 | ES0021000002717761ZD | IBERDROLA CLIENTES, S.A.U. | i-DE REDES ELÉCTRICAS INTELIGENTES, S.A.U | 684131833 | 218922000 | Mercado Libre | 3x230 | Trifásico | 3.3 | 3.3 |  |  |  |  | 2.0TD | Modo 2 (Con Maxímetro) | Tipo 5 Con Telegestión | Distribuidora |  | 114105007 | false | false | [5 empty] | No | [25 empty] | 2023-05-10
PW | 1087 | PW-1087 | SPA-BX | 868 | SPA-BX00868 | 2023-10-18 21:54:13 | Tipo 2 (cedido propiedad) | Activo | Tipo 2 (cedido propiedad)-Si-No | Si | [38 empty] | false | false | [5 empty] | No | [25 empty] | 2023-05-10
PW | 3099 | PW-3099 | SPA-IB | 77 | SPA-IB00077 | 2023-10-18 21:57:36 | Tipo 2 (cedido propiedad) | Activo | Tipo 2 (cedido propiedad)-Si-No | Si | [38 empty] | false | false | [5 empty] | No | [25 empty] | 2023-05-10
PW | 2646 | PW-2646 | SPA-GI | 8656 | SPA-GI08656 | 2023-11-15 18:08:04 | Tipo 1 (propio on grid) | Activo | Tipo 1 (propio on grid)-Si-No | Si | [13 empty] | 10.35 |  | 10.35 | 10.35 | 10.35 | ES0031446442935001VC0F | IBERDROLA CLIENTES, S.A.U. | EDISTRIBUCIÓN REDES DIGITALES S.L.U. | 683840277 | 500004048115 | Mercado Libre | 1x230 | Monofásico | 10.35 | 10.35 |  |  |  |  | 2.0TD |  | Tipo 5 Con Telegestión | Distribuidora |  | 301898648 | false | false | [5 empty] | No | [24 empty] | 50.0 | 2023-05-10
PW | 5676 | PW-5676 | SPA-PX | 8003 | SPA-PX08003 | 2023-11-15 18:18:33 | Tipo 1 (propio on grid) | Activo | Tipo 1 (propio on grid)-Si-No | Si | [13 empty] | 6.6 | 0.0 | 14.49 | 6.6 | 6.6 | ES0021000010365132CH | IBERDROLA CLIENTES, S.A.U. | i-DE REDES ELÉCTRICAS INTELIGENTES, S.A.U | 684082767 | 226252620 | Mercado Libre | 1x220 | Monofásico | 6.6 | 6.6 |  |  |  |  | 2.0TD | Modo 2 (Con Maxímetro) | Tipo 5 Con Telegestión | Distribuidora |  | 98194747 | false | false | [5 empty] | No | [25 empty] | 2023-05-10
PW | 5781 | PW-5781 | SPA-SE | 24 | SPA-SE00024 | 2023-11-15 18:23:37 | Tipo 1 (propio on grid) | Activo | Tipo 1 (propio on grid)-Si-No | Si | [13 empty] | 21.15 |  | 21.15 | 14.49 | 14.49 | ES0031102229174003LF0F | IBERDROLA CLIENTES, S.A.U. | EDISTRIBUCIÓN REDES DIGITALES S.L.U. | 686187908 | 500004048413 | Mercado Libre | 1x230 | Monofásico | 14.49 | 14.49 |  |  |  |  | 2.0TD | Modo 2 (Con Maxímetro) | Tipo 5 Con Telegestión | Distribuidora |  | 302251244 | false | false | [5 empty] | No | [24 empty] | 63.0 | 2023-05-10
PW | 7416 | PW-7416 | SPA-VX | 1008 | SPA-VX01008 | 2023-11-15 18:11:45 | Tipo 1 (propio on grid) | Activo | Tipo 1 (propio on grid)-Si-No | Si | [13 empty] | 13.2 | 0.0 | 33.2 | 13.2 | 13.2 | ES0021000008954828KM | IBERDROLA CLIENTES, S.A.U. | i-DE REDES ELÉCTRICAS INTELIGENTES, S.A.U | 684380407 | 213541026 | Mercado Libre | 3x380 | Trifásico | 13.2 | 13.2 |  |  |  |  | 2.0TD | Modo 2 (Con Maxímetro) | Tipo 5 Con Telegestión | Distribuidora |  | 60039509 | false | false | [5 empty] | No | [25 empty] | 2023-05-10
PW | 6114 | PW-6114 | SPA-SG | 9403 | SPA-SG09403 | 2024-01-05 11:00:05 | Tipo 1 (propio on grid) | Activo | Tipo 1 (propio on grid)-Si-Yes | Si | [13 empty] | 6.6 | 20.0 | 6.6 | 6.6 | 6.6 | ES0022000008093158YC1P | IBERDROLA CLIENTES, S.A.U. | UFD DISTRIBUCIÓN ELECTRICIDAD, SA | 684388923 | 104220010719 | Mercado Libre | 3x15000 | Alta Tensión | 3.63 | 3.63 | 3.63 | 3.63 | 3.63 | 6.6 | 6.1TD | Modo 2 (Con Maxímetro) | Tipo 5 Con Telegestión | Distribuidora |  | 1050556.0 | false | true | MONTAJES Y MANTENIMIENTOS ELECTRICOS 2010 SL | SG9403 | 2005-04-01 | AT-11110 | 2005-04-18 | No | [25 empty] | 2023-05-10 |  | En Vigor |  | 2020-09-15
PW | 2413 | PW-2413 | SPA-GC | 56 | SPA-GC00056 | 2023-11-15 18:00:41 | Tipo 1 (propio on grid) | Activo | Tipo 1 (propio on grid)-Si-No | Si | [13 empty] | 14.49 |  | 14.49 | 14.49 | 14.49 | ES0031601032675001WP0F | IBERDROLA CLIENTES, S.A.U. | EDISTRIBUCIÓN REDES DIGITALES S.L.U. | 683849682 | 500004048065 | Mercado Libre | 1x230 | Monofásico | 14.49 | 14.49 |  |  |  |  | 2.0TD |  | Tipo 5 Con Telegestión | Distribuidora |  | 300586771 | false | false | [5 empty] | No | [25 empty] | 2023-05-10
PW | 100 | PW-0100 | SPA-AB | 5912 | SPA-AB05912 | 2023-11-15 17:59:33 | Tipo 1 (propio on grid) | Activo | Tipo 1 (propio on grid)-Si-No | Si | [13 empty] | 13.856 | 0.0 | 13.856 | 13.85 | 13.85 | ES0168000000010117VL | IBERDROLA CLIENTES, S.A.U. | EBROFANAS, S.L. | 684074072 | 684074072 | Mercado Libre | 3x400 | Trifásico | 13.86 | 13.86 |  |  |  |  | 2.0TD |  | Tipo 5 Con Telegestión | Distribuidora |  | 501005250 | false | false | [5 empty] | No | [25 empty] | 2023-05-10
PW | 3866 | PW-3866 | SPA-MA | 2526 | SPA-MA02526 | 2023-11-15 18:22:56 | Tipo 1 (propio on grid) | Activo | Tipo 1 (propio on grid)-Si-No | Si | [13 empty] | 34.86 |  | 34.86 | 17.33 | 17.33 | ES0031102887985002MH0F | IBERDROLA CLIENTES, S.A.U. | EDISTRIBUCIÓN REDES DIGITALES S.L.U. | 686188263 | 500004056771 | Mercado Libre | 3x400 | Trifásico | 17.33 | 17.33 | 17.33 | 17.33 | 17.33 | 17.33 | 3.0TD | Modo 2 (Con Maxímetro) | Tipo 4 | Distribuidora |  | 400133602 | false | false | [5 empty] | No | [24 empty] | 63.0 | 2023-05-10
PW | 500 | PW-0500 | SPA-BA | 644 | SPA-BA00644 | 2023-10-18 22:13:22 | Tipo 2 (cedido propiedad) | Activo | Tipo 2 (cedido propiedad)-Si-No | Si | [38 empty] | false | false | [5 empty] | No | [25 empty] | 2023-05-10
PW | 2889 | PW-2889 | SPA-HU | 1112 | SPA-HU01112 | 2023-11-15 18:08:15 | Tipo 1 (propio on grid) | Activo | Tipo 1 (propio on grid)-Si-No | Si | [18 empty] | ES0418000000010965CT0F | IBERDROLA CLIENTES, S.A.U. | HIDROELECTRICA DE CATALUNYA, S.L. | 683847960 | 500004056891 | Mercado Libre | 1x230 | Monofásico | 9.2 | 9.2 |  |  |  |  | 2.0TD |  | Tipo 5 Sin Telegestión | Distribuidora |  | 5879596.0 | false | false | [5 empty] | No | [25 empty] | 2023-05-10
PW | 6256 | PW-6256 | SPA-SS | 5613 | SPA-SS05613 | 2023-11-15 18:19:38 | Tipo 1 (propio on grid) | Activo | Tipo 1 (propio on grid)-Si-No | Si | [13 empty] | 14.49 | 0.0 | 14.49 | 14.49 | 14.49 | ES0021000003147828JE | IBERDROLA CLIENTES, S.A.U. | i-DE REDES ELÉCTRICAS INTELIGENTES, S.A.U | 684129206 | 219351065 | Mercado Libre | 1x230 | Monofásico | 14.49 | 14.49 |  |  |  |  | 2.0TD | Modo 2 (Con Maxímetro) | Tipo 5 Sin Telegestión | Distribuidora |  | 149342.0 | false | false | [5 empty] | No | [25 empty] | 2023-05-10
PW | 2983 | PW-2983 | SPA-HX | 9505 | SPA-HX09505 | 2023-11-15 18:22:18 | Tipo 1 (propio on grid) | Activo | Tipo 1 (propio on grid)-Si-No | Si | [13 empty] | 17.24 |  | 17.24 | 13.856 | 13.856 | ES0031102122997036MX0F | IBERDROLA CLIENTES, S.A.U. | EDISTRIBUCIÓN REDES DIGITALES S.L.U. | 686178981 | 500004056698 | Mercado Libre | 3x400 | Trifásico | 13.164 | 13.164 |  |  |  |  | 2.0TD | Modo 2 (Con Maxímetro) | Tipo 5 Con Telegestión | Distribuidora |  | 400194901 | false | false | [5 empty] | No | [24 empty] | 40.0 | 2023-05-10
PW | 6519 | PW-6519 | SPA-TF | 87 | SPA-TF00087 | 2023-10-18 21:51:03 | Tipo 2 (cedido propiedad) | Activo | Tipo 2 (cedido propiedad)-Si-No | Si | [38 empty] | false | false | [5 empty] | No | [25 empty] | 2023-05-10
PW | 3038 | PW-3038 | SPA-HX | 9736 | SPA-HX09736 | 2023-11-15 18:22:30 | Tipo 1 (propio on grid) | Activo | Tipo 1 (propio on grid)-Si-No | Si | [15 empty] | 17.32 |  | 17.32 | ES0031102206588029MX0F | IBERDROLA CLIENTES, S.A.U. | EDISTRIBUCIÓN REDES DIGITALES S.L.U. | 683871973 | 500004046438 | Mercado Libre | 3x400 | Trifásico | 27.0 | 27.0 | 27.0 | 27.0 | 27.0 | 27.0 | 3.0TD | Modo 2 (Con Maxímetro) | Tipo 4 | Distribuidora |  | 304139867 | false | false | [5 empty] | No | [24 empty] | 63.0 | 2023-05-10
PW | 1142 | PW-1142 | SPA-BX | 990 | SPA-BX00990 | 2023-11-15 18:06:24 | Tipo 1 (propio on grid) | Activo | Tipo 1 (propio on grid)-Si-No | Si | [13 empty] | 6.9 |  | 6.9 | 6.6 | 6.6 | ES0031405910542002RD0F | IBERDROLA CLIENTES, S.A.U. | EDISTRIBUCIÓN REDES DIGITALES S.L.U. | 684100022 | 500004054316 | Mercado Libre | 1x230 | Monofásico | 6.6 | 6.6 |  |  |  |  | 2.0TD |  | Tipo 5 Con Telegestión | Distribuidora |  | 301963547 | false | false | [5 empty] | No | [24 empty] | 32.0 | 2023-05-10
PW | 6291 | PW-6291 | SPA-SS | 5806 | SPA-SS05806 | 2023-11-15 18:19:46 | Tipo 1 (propio on grid) | Activo | Tipo 1 (propio on grid)-Si-No | Si | [13 empty] | 24.249 | 0.0 | 20.785 |  | 20.785 | ES0021000012232338JS | IBERDROLA CLIENTES, S.A.U. | i-DE REDES ELÉCTRICAS INTELIGENTES, S.A.U | 684140652 | 250102882 | Mercado Libre | 3x400 | Trifásico | 24.249 | 24.249 | 24.249 | 24.249 | 24.249 | 24.249 | 3.0TD | Modo 2 (Con Maxímetro) | Tipo 4 | En Propiedad |  | 88513810 | false | false | [5 empty] | No | [25 empty] | 2023-05-10
PW | 3145 | PW-3145 | SPA-IB | 171 | SPA-IB00171 | 2023-10-18 21:57:48 | Tipo 2 (cedido propiedad) | Activo | Tipo 2 (cedido propiedad)-Si-No | Si | [38 empty] | false | false | [5 empty] | No | [25 empty] | 2023-05-10
PW | 4323 | PW-4323 | SPA-MX | 184 | SPA-MX00184 | 2023-12-12 13:23:09 | Tipo 1 (propio on grid) | Activo | Tipo 1 (propio on grid)-Si-No | Si | [13 empty] | 20.785 | 0.0 | 20.785 | 17.32 | 15.001 | ES0022000007863529MT1P | IBERDROLA CLIENTES, S.A.U. | UFD DISTRIBUCIÓN ELECTRICIDAD, SA | 686177277 | 1000607435 | Mercado Libre | 3x400 | Trifásico | 13.856 | 13.856 | 13.856 | 13.856 | 13.856 | 15.001 | 3.0TD | Modo 2 (Con Maxímetro) | Tipo 4 | Distribuidora |  | 80034709 | false | false | [5 empty] | Si | 10.0 | 390.0 |  | 3.9 | [20 empty] | 63.0 | 2023-05-10
PW | 495 | PW-0495 | SPA-BA | 508 | SPA-BA00508 | 2023-11-15 18:21:21 | Tipo 1 (propio on grid) | Activo | Tipo 1 (propio on grid)-Si-No | Si | [13 empty] | 17.927 |  | 17.927 | 17.927 | 17.927 | ES0031104021084001FS0F | IBERDROLA CLIENTES, S.A.U. | EDISTRIBUCIÓN REDES DIGITALES S.L.U. | 683867763 | 500004045871 | Mercado Libre | 3x230 | Trifásico | 17.927 | 17.927 | 17.927 | 17.927 | 17.927 | 17.927 | 3.0TD | Modo 2 (Con Maxímetro) | Tipo 4 | Distribuidora |  | 58514855 | false | false | [5 empty] | Si | 10.0 | 390.0 |  | 3.9 | [21 empty] | 2023-05-10
PW | 3741 | PW-3741 | SPA-LX | 4098 | SPA-LX04098 | 2023-10-18 21:58:44 | Tipo 2 (cedido propiedad) | Activo | Tipo 2 (cedido propiedad)-Si-No | Si | [38 empty] | false | false | [5 empty] | No | [25 empty] | 2023-05-10
PW | 520 | PW-0520 | SPA-BI | 10 | SPA-BI00010 | 2023-10-18 22:03:39 | Tipo 1 (propio on grid) | Activo | Tipo 1 (propio on grid)-Si-No | Si | [13 empty] | 20.785 | 0.0 | 20.785 | 20.785 | 20.785 | ES0021000009627178CL | IBERDROLA CLIENTES, S.A.U. | i-DE REDES ELÉCTRICAS INTELIGENTES, S.A.U | 684131419 | 213268000 | Mercado Libre | 3x400 | Trifásico | 20.785 | 20.785 | 20.785 | 20.785 | 20.785 | 20.785 | 3.0TD | Modo 2 (Con Maxímetro) | Tipo 4 | Distribuidora |  | 41674908 | false | false | [5 empty] | No | [25 empty] | 2023-05-10
PW | 5345 | PW-5345 | SPA-OX | 1563 | SPA-OX01563 | 2023-11-15 18:17:28 | Tipo 1 (propio on grid) | Activo | Tipo 1 (propio on grid)-Si-No | Si | [13 empty] | 9.2 | 0.0 | 9.2 | 6.9 | 6.9 | ES0026000010225317HQ | IBERDROLA CLIENTES, S.A.U. | HIDROCANTÁBRICO DISTRIBUCIÓN ELÉCTRICA S.A.U | 684098568 | 1005795468 | Mercado Libre | 3x400 | Trifásico | 6.9 | 6.9 |  |  |  |  | 2.0TD |  | Tipo 5 Con Telegestión | Distribuidora |  | 34837958 | false | false | [5 empty] | No | [25 empty] | 2023-05-10
PW | 3246 | PW-3246 | SPA-IB | 379 | SPA-IB00379 | 2023-10-18 21:58:14 | Tipo 2 (cedido propiedad) | Activo | Tipo 2 (cedido propiedad)-Si-No | Si | [38 empty] | false | false | [5 empty] | No | [25 empty] | 2023-05-10
PW | 7668 | PW-7668 | SPA-ZA | 6993 | SPA-ZA06993 | 2023-11-15 18:20:58 | Tipo 1 (propio on grid) | Activo | Tipo 1 (propio on grid)-Si-Yes | Si | [13 empty] | 0.0 | 9.2 | 9.2 | 9.2 | 9.2 | ES0021000010670549MH | IBERDROLA CLIENTES, S.A.U. | i-DE REDES ELÉCTRICAS INTELIGENTES, S.A.U | 684088060 | 227809830 | Mercado Libre | Otros | Alta Tensión | 9.2 | 9.2 | 9.2 | 9.2 | 9.2 | 9.2 | 6.1TD | Modo 2 (Con Maxímetro) | Tipo 5 Con Telegestión | Distribuidora |  | 20554831 | false | true | MONTAJES Y MANTENIMIENTOS ELECTRICOS 2010 SL | ZA6993 | 2005-01-25 | A-36/17/12622 | 2005-02-24 | No | [25 empty] | 2023-05-10 |  | En Vigor |  | 2020-09-10
PW | 4317 | PW-4317 | SPA-MX | 175 | SPA-MX00175 | 2023-11-15 18:01:48 | Tipo 1 (propio on grid) | Activo | Tipo 1 (propio on grid)-Si-No | Si | [13 empty] | 43.64 | 0.0 | 13.85 |  | 13.85 | ES0021000004847386PH | IBERDROLA CLIENTES, S.A.U. | i-DE REDES ELÉCTRICAS INTELIGENTES, S.A.U | 684083243 | 214002299 | Mercado Libre | 3x400 | Trifásico | 24.24 | 24.24 | 24.24 | 24.24 | 24.24 | 24.24 | 3.0TD | Modo 2 (Con Maxímetro) | Tipo 4 | Distribuidora |  | 47643371 | false | false | [5 empty] | No | [25 empty] | 2023-05-10
PW | 3691 | PW-3691 | SPA-LU | 8084 | SPA-LU08084 | 2023-12-21 11:39:47 | Tipo 1 (propio on grid) | Activo | Tipo 1 (propio on grid)-Si-No | Si | [15 empty] | 6.9 |  | 6.6 | ES0033770514414001VP | IBERDROLA CLIENTES, S.A.U. |  | 683859511 | 6105510556 | Mercado Libre | 1x230 | Monofásico | 9.2 | 9.2 |  |  |  |  | 2.0TD |  | Tipo 5 Sin Telegestión | Distribuidora |  |  | false | false | [5 empty] | Si | 9.0 | 400.0 |  | 3.6 | [21 empty] | 2023-05-10
PW | 7129 | PW-7129 | SPA-VA | 2989 | SPA-VA02989 | 2024-01-23 13:52:56 | Tipo 1 (propio on grid) | Activo | Tipo 2 (cedido propiedad)-Si-No | Si | Si | Si |  |  |  | 13.856 |  | 1 | [5 empty] | 13.856 |  | 13.856 | 13.856 | 13.856 | ES0021000043095170DK | IBERDROLA CLIENTES, S.A.U. | i-DE REDES ELÉCTRICAS INTELIGENTES, S.A.U |  |  |  | 3x400 | Trifásico | 13.856 | 13.856 |  |  |  |  | 2.0TD | Modo 2 (Con Maxímetro) | Tipo 5 Con Telegestión | Distribuidora | Sala de contadores del Hotel. | 233001589 | false | false | [5 empty] | No | [18 empty] | 2024-01-23 |  |  | 13.856 |  |  |  | 2023-05-10
PW | 1404 | PW-1404 | SPA-BX | 3007 | SPA-BX03007 | 2023-11-15 18:07:12 | Tipo 1 (propio on grid) | Activo | Tipo 1 (propio on grid)-Si-No | Si | [15 empty] | 14.49 |  | 14.49 | ES0031405445676006PP0F | IBERDROLA CLIENTES, S.A.U. | EDISTRIBUCIÓN REDES DIGITALES S.L.U. | 683838283 | 500004046577 | Mercado Libre | 3x400 | Trifásico | 17.321 | 17.321 | 17.321 | 17.321 | 17.321 | 17.321 | 3.0TD | Modo 2 (Con Maxímetro) | Tipo 4 | Distribuidora |  | 204028001 | false | false | [5 empty] | No | [24 empty] | 50.0 | 2023-05-10
PW | 4655 | PW-4655 | SPA-MX | 2059 | SPA-MX02059 | 2023-11-15 18:02:59 | Tipo 1 (propio on grid) | Activo | Tipo 1 (propio on grid)-Si-No | Si | [13 empty] | 14.5 | 0.0 | 14.49 | 11.5 | 11.5 | ES0021000010322133ZY | IBERDROLA CLIENTES, S.A.U. | i-DE REDES ELÉCTRICAS INTELIGENTES, S.A.U | 684365108 | 222720256 | Mercado Libre | 1x230 | Monofásico | 11.5 | 11.5 |  |  |  |  | 2.0TD | Modo 2 (Con Maxímetro) | Tipo 5 Con Telegestión | Distribuidora |  | 49246789 | false | false | [5 empty] | No | [25 empty] | 2023-05-10
PW | 6937 | PW-6937 | SPA-TX | 7730 | SPA-TX07730 | 2023-11-15 18:10:53 | Tipo 1 (propio on grid) | Activo | Tipo 1 (propio on grid)-Si-No | Si | [13 empty] | 14.49 |  | 14.49 | 14.49 | 14.49 | ES0031406347786002YW0F | IBERDROLA CLIENTES, S.A.U. | EDISTRIBUCIÓN REDES DIGITALES S.L.U. | 683850027 | 500004048803 | Mercado Libre | 1x230 | Monofásico | 14.49 | 14.49 |  |  |  |  | 2.0TD |  | Tipo 5 Con Telegestión | Distribuidora |  | 203473617 | false | false | [5 empty] | No | [25 empty] | 2023-05-10
PW | 3770 | PW-3770 | SPA-LX | 9457 | SPA-LX09457 | 2023-11-15 18:09:33 | Tipo 1 (propio on grid) | Activo | Tipo 1 (propio on grid)-Si-No | Si | [13 empty] | 9.2 |  | 9.2 | 9.2 | 9.2 | ES0031408213375001NY0F | IBERDROLA CLIENTES, S.A.U. | EDISTRIBUCIÓN REDES DIGITALES S.L.U. | 683851044 | 500004048799 | Mercado Libre | 1x230 | Monofásico | 9.2 | 9.2 |  |  |  |  | 2.0TD |  | Tipo 5 Sin Telegestión | Distribuidora |  | 19077.0 | false | false | [5 empty] | No | [24 empty] | 40.0 | 2023-05-10
PW | 720 | PW-0720 | SPA-BU | 4155 | SPA-BU04155 | 2024-01-05 10:59:21 | Tipo 1 (propio on grid) | Activo | Tipo 1 (propio on grid)-Si-Yes | Si | [13 empty] | 0.0 | 6.6 | 6.6 | 6.6 | 6.6 | ES0021000010285167VR | IBERDROLA CLIENTES, S.A.U. | i-DE REDES ELÉCTRICAS INTELIGENTES, S.A.U | 684076238 | 225149205 | Mercado Libre | Otros | Alta Tensión | 3.63 | 3.63 | 3.63 | 3.63 | 3.63 | 6.6 | 6.1TD | Modo 2 (Con Maxímetro) | Tipo 5 Con Telegestión | Distribuidora |  | 41626507 | false | true | MONTAJES Y MANTENIMIENTOS ELECTRICOS 2010 SL | BU4155 | 2005-10-20 | 09-ATLI-00025933 | 2005-11-02 | No | [25 empty] | 2023-05-10 |  | En Vigor |  | 2020-10-15
PW | 3500 | PW-3500 | SPA-LE | 1562 | SPA-LE01562 | 2023-12-12 13:21:28 | Tipo 1 (propio on grid) | Activo | Tipo 1 (propio on grid)-Si-No | Si | [13 empty] | 9.2 | 0.0 | 14.49 | 9.2 | 9.2 | ES0021000003533831YQ | IBERDROLA CLIENTES, S.A.U. | i-DE REDES ELÉCTRICAS INTELIGENTES, S.A.U | 684129012 | 221159940 | Mercado Libre | 1x220 | Monofásico | 9.2 | 9.2 |  |  |  |  | 2.0TD | Modo 2 (Con Maxímetro) | Tipo 5 Con Telegestión | Distribuidora |  | 38781578 | false | false | [5 empty] | Si | 10.0 | 390.0 |  | 3.9 | [21 empty] | 2023-05-10
PW | 5069 | PW-5069 | SPA-NA | 45 | SPA-NA00045 | 2023-11-15 18:16:27 | Tipo 1 (propio on grid) | Activo | Tipo 1 (propio on grid)-Si-No | Si | [13 empty] | 7.7 | 0.0 | 14.49 | 6.6 | 6.6 | ES0021000006575883LL | IBERDROLA CLIENTES, S.A.U. | i-DE REDES ELÉCTRICAS INTELIGENTES, S.A.U | 684131330 | 220795575 | Mercado Libre | 1x220 | Monofásico | 6.6 | 6.6 |  |  |  |  | 2.0TD | Modo 2 (Con Maxímetro) | Tipo 5 Con Telegestión | Distribuidora |  | 11315198 | false | false | [5 empty] | No | [25 empty] | 2023-05-10
PW | 7691 | PW-7691 | SPA-ZX | 23 | SPA-ZX00023 | 2023-11-15 18:12:33 | Tipo 1 (propio on grid) | Activo | Tipo 1 (propio on grid)-Si-No | Si | [13 empty] | 22.5 |  | 22.5 |  | 14.49 | ES0031300024702033SL0F | IBERDROLA CLIENTES, S.A.U. | EDISTRIBUCIÓN REDES DIGITALES S.L.U. | 684098441 | 500004048971 | Mercado Libre | 3x400 | Trifásico | 20.785 | 20.785 | 20.785 | 20.785 | 20.785 | 20.785 | 3.0TD | Modo 2 (Con Maxímetro) | Tipo 4 | Distribuidora |  | 302095222 | false | false | [5 empty] | No | [25 empty] | 2023-05-10
PW | 2521 | PW-2521 | SPA-GC | 2058 | SPA-GC02058 | 2023-11-15 18:01:00 | Tipo 1 (propio on grid) | Activo | Tipo 1 (propio on grid)-Si-No | Si | [13 empty] | 10.871 |  | 10.871 | 8.83 | 6.928 | ES0031601180737004XV | IBERDROLA CLIENTES, S.A.U. | EDISTRIBUCIÓN REDES DIGITALES S.L.U. | 683876016 | 500004046295 | Mercado Libre | 3x400 | Trifásico | 6.928 | 6.928 |  |  |  |  | 2.0TD |  | Tipo 5 Con Telegestión | Distribuidora |  |  | false | false | [5 empty] | No | [25 empty] | 2023-05-10
PW | 3833 | PW-3833 | SPA-MA | 2431 | SPA-MA02431 | 2023-11-15 18:22:48 | Tipo 1 (propio on grid) | Activo | Tipo 1 (propio on grid)-Si-No | Si | [13 empty] | 25.0 |  | 25.0 | 25.0 | 17.321 | ES0031102858585024QC0F | IBERDROLA CLIENTES, S.A.U. | EDISTRIBUCIÓN REDES DIGITALES S.L.U. | 686187970 | 500004048713 | Mercado Libre | 3x400 | Trifásico | 13.164 | 13.164 |  |  |  |  | 2.0TD | Modo 2 (Con Maxímetro) | Tipo 5 Con Telegestión | Distribuidora |  | 400260510 | false | false | [5 empty] | No | [24 empty] | 63.0 | 2023-05-10
PW | 1309 | PW-1309 | SPA-BX | 2031 | SPA-BX02031 | 2023-11-15 18:06:55 | Tipo 1 (propio on grid) | Activo | Tipo 1 (propio on grid)-Si-No | Si | [13 empty] | 20.785 |  | 20.785 |  | 13.856 | ES0031405122012002AP0F | IBERDROLA CLIENTES, S.A.U. | EDISTRIBUCIÓN REDES DIGITALES S.L.U. | 686173107 | 500004048924 | Mercado Libre | 3x380 | Trifásico | 20.785 | 20.785 | 20.785 | 20.785 | 20.785 | 20.785 | 3.0TD | Modo 2 (Con Maxímetro) | Tipo 4 | Distribuidora |  | 230998.0 | false | false | [5 empty] | No | [24 empty] | 30.0 | 2023-05-10
PW | 7509 | PW-7509 | SPA-VX | 1276 | SPA-VX01276 | 2023-11-15 18:12:06 | Tipo 1 (propio on grid) | Activo | Tipo 1 (propio on grid)-Si-No | Si | [13 empty] | 6.9 | 0.0 | 14.49 | 6.9 | 6.9 | ES0021000013770753VY | IBERDROLA CLIENTES, S.A.U. | i-DE REDES ELÉCTRICAS INTELIGENTES, S.A.U | 683854690 | 587666067 | Mercado Libre | 1x230 | Monofásico | 6.9 | 6.9 |  |  |  |  | 2.0TD | Modo 2 (Con Maxímetro) | Tipo 5 Con Telegestión | Distribuidora |  |  | false | false | [5 empty] | No | [25 empty] | 2023-05-10
PW | 5430 | PW-5430 | SPA-OX | 9007 | SPA-OX09007 | 2023-11-15 18:17:43 | Tipo 1 (propio on grid) | Activo | Tipo 1 (propio on grid)-Si-No | Si | [15 empty] | 27.713 |  | 9.2 | ES0027700502532001YD0F | IBERDROLA CLIENTES, S.A.U. | VIESGO DISTRIBUCIÓN ELECTRICA, S.L | 683857447 | 6105571338 | Mercado Libre | 3x400 | Trifásico | 24.249 | 24.249 | 24.249 | 24.249 | 24.249 | 24.249 | 3.0TD | Modo 2 (Con Maxímetro) | Tipo 4 | Distribuidora |  | 2108130315 | false | false | [5 empty] | No | [24 empty] | 50.0 | 2023-05-10
PW | 3823 | PW-3823 | SPA-MA | 2405 | SPA-MA02405 | 2023-11-15 18:22:46 | Tipo 1 (propio on grid) | Activo | Tipo 1 (propio on grid)-Si-No | Si | [13 empty] | 13.2 |  | 13.2 | 13.15 | 13.15 | ES0031102888202035NT0F | IBERDROLA CLIENTES, S.A.U. | EDISTRIBUCIÓN REDES DIGITALES S.L.U. | 684147488 | 500004054538 | Mercado Libre | 3x400 | Trifásico | 13.15 | 13.15 |  |  |  |  | 2.0TD | Modo 2 (Con Maxímetro) | Tipo 5 Con Telegestión | Distribuidora |  | 700053983 | false | false | [5 empty] | No | [25 empty] | 2023-05-10
PW | 6057 | PW-6057 | SPA-SE | 9346 | SPA-SE09346 | 2023-10-18 22:17:53 | Tipo 2 (cedido propiedad) | Activo | Tipo 2 (cedido propiedad)-Si-No | Si | [38 empty] | false | false | [5 empty] | No | [25 empty] | 2023-05-10
PW | 3399 | PW-3399 | SPA-LE | 10 | SPA-LE00010 | 2023-11-15 18:15:23 | Tipo 1 (propio on grid) | Activo | Tipo 1 (propio on grid)-Si-No | Si | [13 empty] | 14.0 | 0.0 | 33.85 | 13.85 | 13.85 | ES0021000010364324PS | IBERDROLA CLIENTES, S.A.U. | i-DE REDES ELÉCTRICAS INTELIGENTES, S.A.U | 684120630 | 221724588 | Mercado Libre | 3x400 | Trifásico | 13.85 | 13.85 |  |  |  |  | 2.0TD | Modo 2 (Con Maxímetro) | Tipo 5 Con Telegestión | Distribuidora |  | 18155184 | false | false | [5 empty] | No | [25 empty] | 2023-05-10
PW | 3839 | PW-3839 | SPA-MA | 2444 | SPA-MA02444 | 2023-11-15 18:22:50 | Tipo 1 (propio on grid) | Activo | Tipo 1 (propio on grid)-Si-No | Si | [13 empty] | 17.24 |  | 17.24 | 13.856 | 13.856 | ES0031102887336014DK0F | IBERDROLA CLIENTES, S.A.U. | EDISTRIBUCIÓN REDES DIGITALES S.L.U. | 686190282 | 500004054548 | Mercado Libre | 3x400 | Trifásico | 13.164 | 13.164 |  |  |  |  | 2.0TD | Modo 2 (Con Maxímetro) | Tipo 5 Con Telegestión | Distribuidora |  | 233265.0 | false | false | [5 empty] | No | [25 empty] | 2023-05-10
PW | 3548 | PW-3548 | SPA-LE | 1907 | SPA-LE01907 | 2023-10-18 22:06:52 | Tipo 2 (cedido propiedad) | Activo | Tipo 2 (cedido propiedad)-Si-No | Si | [38 empty] | false | false | [5 empty] | No | [25 empty] | 2023-05-10
PW | 6577 | PW-6577 | SPA-TF | 6209 | SPA-TF06209 | 2023-11-15 18:04:10 | Tipo 1 (propio on grid) | Activo | Tipo 1 (propio on grid)-Si-No | Si | [13 empty] | 10.35 |  | 10.35 | 10.35 | 10.35 | ES0031601035747001YJ0F | IBERDROLA CLIENTES, S.A.U. | EDISTRIBUCIÓN REDES DIGITALES S.L.U. | 686204311 | 500004048289 | Mercado Libre | 1x230 | Monofásico | 10.35 | 10.35 |  |  |  |  | 2.0TD | Modo 2 (Con Maxímetro) | Tipo 5 Con Telegestión | Distribuidora |  | 202195157 | false | false | [5 empty] | No | [24 empty] | 32.0 | 2023-05-10
PW | 1255 | PW-1255 | SPA-BX | 1622 | SPA-BX01622 | 2023-11-15 18:06:45 | Tipo 1 (propio on grid) | Activo | Tipo 1 (propio on grid)-Si-No | Si | [13 empty] | 13.943 |  | 13.943 | 13.943 | 13.943 | ES0031408024118001LR0F | IBERDROLA CLIENTES, S.A.U. | EDISTRIBUCIÓN REDES DIGITALES S.L.U. | 684072804 | 500004056329 | Mercado Libre | 3x380 | Trifásico | 13.943 | 13.943 |  |  |  |  | 2.0TD | Modo 2 (Con Maxímetro) | Tipo 5 Con Telegestión | Distribuidora |  | 400436460 | false | false | [5 empty] | No | [25 empty] | 2023-05-10
PW | 2950 | PW-2950 | SPA-HU | 8540 | SPA-HU08540 | 2023-12-20 17:04:41 | Tipo 1 (propio on grid) | Activo | Tipo 1 (propio on grid)-Si-No | Si | [13 empty] | 78.88 |  | 78.88 |  | 6.9 | ES0031300556232001MX0F | IBERDROLA CLIENTES, S.A.U. | EDISTRIBUCIÓN REDES DIGITALES S.L.U. | 683861244 | 500004048224 | Mercado Libre | 1x230 | Monofásico | 9.2 | 9.2 |  |  |  |  | 2.0TD |  | Tipo 5 Sin Telegestión | Distribuidora |  | 101723895 | false | false | [5 empty] | No | [25 empty] | 2023-05-10
PW | 2300 | PW-2300 | SPA-CX | 2024 | SPA-CX02024 | 2023-11-15 18:15:07 | Tipo 1 (propio on grid) | Activo | Tipo 1 (propio on grid)-Si-No | Si | [13 empty] | 13.856 | 0.0 | 13.856 | 13.2 | 13.2 | ES0022000008269039VC1P | IBERDROLA CLIENTES, S.A.U. | UFD DISTRIBUCIÓN ELECTRICIDAD, SA | 686215916 | 1000604713 | Mercado Libre | 3x380 | Trifásico | 13.2 | 13.2 |  |  |  |  | 2.0TD | Modo 2 (Con Maxímetro) | Tipo 5 Con Telegestión | Distribuidora |  | 100014498 | false | false | [5 empty] | No | [24 empty] | 63.0 | 2023-05-10
PW | 3638 | PW-3638 | SPA-LU | 7480 | SPA-LU07480 | 2023-12-12 13:21:10 | Tipo 1 (propio on grid) | Activo | Tipo 1 (propio on grid)-Si-No | Si | [13 empty] | 9.2 | 0.0 | 9.2 | 9.2 | 9.2 | ES0022000007967818PF1P | IBERDROLA CLIENTES, S.A.U. | UFD DISTRIBUCIÓN ELECTRICIDAD, SA | 686206344 | 1000603494 | Mercado Libre | 3x380 | Trifásico | 9.2 | 9.2 |  |  |  |  | 2.0TD | Modo 2 (Con Maxímetro) | Tipo 5 Sin Telegestión | Distribuidora |  | 50081033 | false | false | [5 empty] | Si | 15.0 | 390.0 |  | 5.85 | [20 empty] | 32.0 | 2023-05-10
PW | 7188 | PW-7188 | SPA-VI | 8723 | SPA-VI08723 | 2023-12-20 18:10:20 | Tipo 1 (propio on grid) | Activo | Tipo 1 (propio on grid)-Si-No | Si | [14 empty] | 0.0 | 12.15 |  | 6.6 | ES0021000000012071CQ | IBERDROLA CLIENTES, S.A.U. | i-DE REDES ELÉCTRICAS INTELIGENTES, S.A.U | 684121967 | 220889570 | Mercado Libre | 1x220 | Monofásico | 10.35 | 10.35 |  |  |  |  | 2.0TD | Modo 2 (Con Maxímetro) | Tipo 5 Sin Telegestión | Distribuidora |  | 99341596 | false | false | [5 empty] | No | [25 empty] | 2023-05-10
PW | 6083 | PW-6083 | SPA-SG | 9136 | SPA-SG09136 | 2023-11-15 18:19:02 | Tipo 1 (propio on grid) | Activo | Tipo 1 (propio on grid)-Si-No | Si | [13 empty] | 6.9 | 0.0 | 6.9 | 6.6 | 6.6 | ES0022000008000123DC1P | IBERDROLA CLIENTES, S.A.U. | UFD DISTRIBUCIÓN ELECTRICIDAD, SA | 684090879 | 1000605491 | Mercado Libre | 1x220 | Monofásico | 6.6 | 6.6 |  |  |  |  | 2.0TD |  | Tipo 5 Sin Telegestión | Distribuidora |  | 50016838 | false | false | [5 empty] | No | [25 empty] | 2023-05-10
PW | 1513 | PW-1513 | SPA-CA | 4103 | SPA-CA04103 | 2023-11-15 18:21:23 | Tipo 1 (propio on grid) | Activo | Tipo 1 (propio on grid)-Si-No | Si | [14 empty] | 0.0 | 9.52 |  | 9.52 | ES0034111300175012BM | IBERDROLA CLIENTES, S.A.U. | SUMINISTRADORA ELECTRICA DE CADIZ, S.A | 683875504 | 400032706 | Mercado Libre | 3x400 | Trifásico | 11.5 | 11.5 |  |  |  |  | 2.0TD |  | Tipo 5 Sin Telegestión | Distribuidora |  | 50687.0 | false | false | [5 empty] | No | [25 empty] | 2023-05-10
PW | 302 | PW-0302 | SPA-AX | 36 | SPA-AX00036 | 2023-11-15 18:04:59 | Tipo 1 (propio on grid) | Activo | Tipo 1 (propio on grid)-Si-No | Si | [14 empty] | 0.0 | 31.5 |  | 11.5 | ES0021000000990240EH | IBERDROLA CLIENTES, S.A.U. | i-DE REDES ELÉCTRICAS INTELIGENTES, S.A.U | 684134056 | 215751577 | Mercado Libre | 3x400 | Trifásico | 27.713 | 27.713 | 27.713 | 27.713 | 27.713 | 27.713 | 3.0TD | Modo 2 (Con Maxímetro) | Tipo 4 | Distribuidora |  | 155680375 | false | false | [5 empty] | No | [25 empty] | 2023-05-10
PW | 6266 | PW-6266 | SPA-SS | 5628 | SPA-SS05628 | 2023-11-15 18:19:40 | Tipo 1 (propio on grid) | Activo | Tipo 1 (propio on grid)-Si-No | Si | [13 empty] | 9.9 | 0.0 | 14.49 | 6.6 | 6.6 | ES0021000003166340JL | IBERDROLA CLIENTES, S.A.U. | i-DE REDES ELÉCTRICAS INTELIGENTES, S.A.U | 684154020 | 219480801 | Mercado Libre | 1x220 | Monofásico | 6.6 | 6.6 |  |  |  |  | 2.0TD | Modo 2 (Con Maxímetro) | Tipo 5 Sin Telegestión | Distribuidora |  | 99341804 | false | false | [5 empty] | No | [25 empty] | 2023-05-10
PW | 16096 | PW-16096 | SPA-LE | 9422 | SPA-LE09422 | 2024-01-02 17:24:35 | Tipo 1 (propio on grid) | En Curso | Tipo 1 (propio on grid)-Si-No | Si | [38 empty] | false | false | [5 empty] | No | [25 empty] | 2024-01-02
PW | 6326 | PW-6326 | SPA-SX | 202 | SPA-SX00202 | 2023-11-22 19:16:32 | Tipo 1 (propio on grid) | Activo | Tipo 1 (propio on grid)-Si-No | Si | [13 empty] | 14.49 |  | 14.49 | 14.49 | 14.49 | ES0027700507215001LW0F | IBERDROLA CLIENTES, S.A.U. | VIESGO DISTRIBUCIÓN ELECTRICA, S.L | 686205870 | 6105571340 | Mercado Libre | 1x230 | Monofásico | 14.49 | 14.49 |  |  |  |  | 2.0TD | Modo 2 (Con Maxímetro) | Tipo 5 Con Telegestión | Distribuidora |  |  | false | false | [5 empty] | No | [24 empty] | 63.0 | 2023-05-10
PW | 1755 | PW-1755 | SPA-CR | 3002 | SPA-CR03002 | 2023-11-15 17:59:46 | Tipo 1 (propio on grid) | Activo | Tipo 1 (propio on grid)-Si-No | Si | [13 empty] | 13.856 | 0.0 | 13.856 | 13.2 | 13.2 | ES0022000007964317VW1P | IBERDROLA CLIENTES, S.A.U. | UFD DISTRIBUCIÓN ELECTRICIDAD, SA | 686217354 | 1000606422 | Mercado Libre | 3x380 | Trifásico | 13.2 | 13.2 |  |  |  |  | 2.0TD | Modo 2 (Con Maxímetro) | Tipo 5 Con Telegestión | Distribuidora |  | 40137895 | false | false | [5 empty] | No | [25 empty] | 2023-05-10
PW | 6187 | PW-6187 | SPA-SO | 9848 | SPA-SO09848 | 2023-10-18 22:11:00 | Tipo 2 (cedido propiedad) | Activo | Tipo 2 (cedido propiedad)-Si-No | Si | [38 empty] | false | false | [5 empty] | No | [25 empty] | 2023-05-10
PW | 889 | PW-0889 | SPA-BX | 278 | SPA-BX00278 | 2023-11-15 18:05:38 | Tipo 1 (propio on grid) | Activo | Tipo 1 (propio on grid)-Si-No | Si | [13 empty] | 20.785 |  | 20.785 | 13.856 | 13.856 | ES0031405271569009JK0F | IBERDROLA CLIENTES, S.A.U. | EDISTRIBUCIÓN REDES DIGITALES S.L.U. | 686164878 | 500004054044 | Mercado Libre | 3x400 | Trifásico | 13.856 | 13.856 |  |  |  |  | 2.0TD | Modo 2 (Con Maxímetro) | Tipo 5 Con Telegestión | Distribuidora |  | 400252017 | false | false | [5 empty] | No | [24 empty] | 30.0 | 2023-05-10
PW | 431 | PW-0431 | SPA-AX | 8346 | SPA-AX08346 | 2023-10-18 21:52:58 | Tipo 2 (cedido propiedad) | Activo | Tipo 2 (cedido propiedad)-Si-No | Si | [38 empty] | false | false | [5 empty] | No | [25 empty] | 2023-05-10
PW | 3742 | PW-3742 | SPA-LX | 8168 | SPA-LX08168 | 2023-10-18 21:58:44 | Tipo 2 (cedido propiedad) | Activo | Tipo 2 (cedido propiedad)-Si-No | Si | [38 empty] | false | false | [5 empty] | No | [25 empty] | 2023-05-10
PW | 3855 | PW-3855 | SPA-MA | 2508 | SPA-MA02508 | 2023-11-15 18:22:54 | Tipo 1 (propio on grid) | Activo | Tipo 1 (propio on grid)-Si-No | Si | [13 empty] | 18.0 |  | 18.0 | 13.856 | 13.856 | ES0031102883769001BD0F | IBERDROLA CLIENTES, S.A.U. | EDISTRIBUCIÓN REDES DIGITALES S.L.U. | 686195838 | 500004048383 | Mercado Libre | 3x400 | Trifásico | 13.164 | 13.164 |  |  |  |  | 2.0TD | Modo 2 (Con Maxímetro) | Tipo 5 Con Telegestión | Distribuidora |  | 400262827 | false | false | [5 empty] | No | [24 empty] | 63.0 | 2023-05-10
PW | 900 | PW-0900 | SPA-BX | 311 | SPA-BX00311 | 2023-11-15 18:05:40 | Tipo 1 (propio on grid) | Activo | Tipo 1 (propio on grid)-Si-No | Si | [13 empty] | 17.321 |  | 17.321 | 17.321 | 17.321 | ES0031405466775003RR0F | IBERDROLA CLIENTES, S.A.U. | EDISTRIBUCIÓN REDES DIGITALES S.L.U. | 683832402 | 500004045726 | Mercado Libre | 3x400 | Trifásico | 14.49 | 14.49 |  |  |  |  | 2.0TD |  | Tipo 5 Sin Telegestión | Distribuidora |  | 2166140.0 | false | false | [5 empty] | No | [24 empty] | 25.0 | 2023-05-10
PW | 1918 | PW-1918 | SPA-CS | 58 | SPA-CS00058 | 2023-11-15 18:07:29 | Tipo 1 (propio on grid) | Activo | Tipo 1 (propio on grid)-Si-No | Si | [13 empty] | 20.785 | 0.0 | 37.321 |  | 17.321 | ES0021000002696017NT | IBERDROLA CLIENTES, S.A.U. | i-DE REDES ELÉCTRICAS INTELIGENTES, S.A.U | 684137380 | 219754081 | Mercado Libre | 3x400 | Trifásico | 20.785 | 20.785 | 20.785 | 20.785 | 20.785 | 20.785 | 3.0TD | Modo 2 (Con Maxímetro) | Tipo 4 | En Propiedad |  | 88505007 | false | false | [5 empty] | No | [25 empty] | 2023-05-10
PW | 3829 | PW-3829 | SPA-MA | 2416 | SPA-MA02416 | 2023-11-15 18:22:48 | Tipo 1 (propio on grid) | Activo | Tipo 1 (propio on grid)-Si-No | Si | [13 empty] | 25.0 |  | 25.0 | 14.49 | 14.49 | ES0031102887213022KX0F | IBERDROLA CLIENTES, S.A.U. | EDISTRIBUCIÓN REDES DIGITALES S.L.U. | 683836900 | 500004047347 | Mercado Libre | 1x230 | Monofásico | 14.49 | 14.49 |  |  |  |  | 2.0TD |  | Tipo 5 Sin Telegestión | Distribuidora |  | 27669.0 | false | false | [5 empty] | No | [24 empty] | 50.0 | 2023-05-10
PW | 5056 | PW-5056 | SPA-NA | 21 | SPA-NA00021 | 2023-11-15 18:16:25 | Tipo 1 (propio on grid) | Activo | Tipo 1 (propio on grid)-Si-No | Si | [14 empty] | 0.0 | 24.249 |  | 24.249 | ES0021000010231442GG | IBERDROLA CLIENTES, S.A.U. | i-DE REDES ELÉCTRICAS INTELIGENTES, S.A.U | 684152320 | 220010651 | Mercado Libre | 3x400 | Trifásico | 27.713 | 27.713 | 27.713 | 27.713 | 27.713 | 27.713 | 3.0TD | Modo 2 (Con Maxímetro) | Tipo 4 | Distribuidora |  | 43169766 | false | false | [5 empty] | No | [25 empty] | 2023-05-10
PW | 3890 | PW-3890 | SPA-MA | 2588 | SPA-MA02588 | 2023-10-18 22:15:51 | Tipo 2 (cedido propiedad) | Activo | Tipo 2 (cedido propiedad)-Si-No | Si | [38 empty] | false | false | [5 empty] | No | [25 empty] | 2023-05-10
PW | 557 | PW-0557 | SPA-BI | 312 | SPA-BI00312 | 2023-11-15 18:13:28 | Tipo 1 (propio on grid) | Activo | Tipo 1 (propio on grid)-Si-No | Si | [13 empty] | 34.64 | 0.0 | 27.71 | 27.71 | 27.71 | ES0021000013432448MP | IBERDROLA CLIENTES, S.A.U. | i-DE REDES ELÉCTRICAS INTELIGENTES, S.A.U | 684121621 | 266081952 | Mercado Libre | 3x400 | Trifásico | 20.785 | 20.785 | 20.785 | 20.785 | 20.785 | 20.785 | 3.0TD | Modo 2 (Con Maxímetro) | Tipo 4 | En Propiedad |  | 88513793 | false | false | [5 empty] | No | [25 empty] | 2023-05-10
PW | 1411 | PW-1411 | SPA-BX | 3132 | SPA-BX03132 | 2023-11-22 19:16:07 | Tipo 1 (propio on grid) | Activo | Tipo 1 (propio on grid)-Si-No | Si | [14 empty] | 17.321 | 17.321 |  | 17.321 | ES0113000054909960CX | IBERDROLA CLIENTES, S.A.U. | ESTABANELL Y PAHISA ENERGÍA, S.A. | 684097369 | 256342.0 | Mercado Libre | 3x400 | Trifásico | 20.78 | 20.78 | 20.78 | 20.78 | 20.78 | 20.78 | 3.0TD | Modo 2 (Con Maxímetro) | Tipo 4 | Distribuidora |  |  | false | false | [5 empty] | No | [25 empty] | 2023-05-10
PW | 4152 | PW-4152 | SPA-MU | 306 | SPA-MU00306 | 2023-11-15 18:10:00 | Tipo 1 (propio on grid) | Activo | Tipo 1 (propio on grid)-Si-Yes | Si | [13 empty] | 0.0 | 43.65 | 6.6 | 6.6 | 6.6 | ES0021000010646015CW | IBERDROLA CLIENTES, S.A.U. | i-DE REDES ELÉCTRICAS INTELIGENTES, S.A.U | 684116169 | 235341034 | Mercado Libre | Otros | Alta Tensión | 6.6 | 6.6 | 6.6 | 6.6 | 6.6 | 6.6 | 6.1TD | Modo 2 (Con Maxímetro) | Tipo 5 Con Telegestión | Distribuidora |  | 186504008 | false | true | ELECTRO XXI |  |  |  |  | No | [25 empty] | 2023-05-10 |  | En Vigor |  | 2021-04-15
PW | 728 | PW-0728 | SPA-BU | 4171 | SPA-BU04171 | 2023-11-15 18:14:01 | Tipo 1 (propio on grid) | Activo | Tipo 1 (propio on grid)-Si-No | Si | [13 empty] | 9.2 | 0.0 | 14.49 | 9.2 | 9.2 | ES0021000010686972YL | IBERDROLA CLIENTES, S.A.U. | i-DE REDES ELÉCTRICAS INTELIGENTES, S.A.U | 684135620 | 226661635 | Mercado Libre | 1x220 | Monofásico | 9.2 | 9.2 |  |  |  |  | 2.0TD | Modo 2 (Con Maxímetro) | Tipo 5 Con Telegestión | Distribuidora |  | 2000290733 | false | false | [5 empty] | Si | 12.0 | 400.0 |  | 4.8 | [21 empty] | 2023-05-10
PW | 3284 | PW-3284 | SPA-IB | 482 | SPA-IB00482 | 2023-11-15 18:09:17 | Tipo 1 (propio on grid) | Activo | Tipo 1 (propio on grid)-Si-No | Si | [15 empty] | 13.856 |  | 13.856 | ES0031500118507022XN0F | IBERDROLA CLIENTES, S.A.U. | EDISTRIBUCIÓN REDES DIGITALES S.L.U. | 686205984 | 500004048819 | Mercado Libre | 3x400 | Trifásico | 15.1 | 15.1 | 15.1 | 15.1 | 15.1 | 15.1 | 3.0TD | Modo 2 (Con Maxímetro) | Tipo 4 | Distribuidora |  | 161386.0 | false | false | [5 empty] | No | [24 empty] | 63.0 | 2023-05-10
PW | 4415 | PW-4415 | SPA-MX | 408 | SPA-MX00408 | 2023-11-15 18:02:10 | Tipo 1 (propio on grid) | Activo | Tipo 1 (propio on grid)-Si-No | Si | [13 empty] | 15.5 | 0.0 | 35.1 | 15.1 | 15.1 | ES0021000004853242XD | IBERDROLA CLIENTES, S.A.U. | i-DE REDES ELÉCTRICAS INTELIGENTES, S.A.U | 684384747 | 216230597 | Mercado Libre | 3x400 | Trifásico | 7.0 | 7.0 | 7.0 | 7.0 | 7.0 | 15.1 | 3.0TD | Modo 2 (Con Maxímetro) | Tipo 4 | En Propiedad |  | 88513886 | false | false | [5 empty] | No | [25 empty] | 2023-05-10
PW | 2152 | PW-2152 | SPA-CX | 211 | SPA-CX00211 | 2023-11-15 18:14:32 | Tipo 1 (propio on grid) | Activo | Tipo 1 (propio on grid)-Si-No | Si | [13 empty] | 13.856 | 0.0 | 13.856 | 13.8 | 13.8 | ES0022000007923677KA1P | IBERDROLA CLIENTES, S.A.U. | UFD DISTRIBUCIÓN ELECTRICIDAD, SA | 686166309 | 1000610402 | Mercado Libre | 3x400 | Trifásico | 13.8 | 13.8 |  |  |  |  | 2.0TD | Modo 2 (Con Maxímetro) | Tipo 5 Con Telegestión | Distribuidora |  | 100002052 | false | false | [5 empty] | No | [24 empty] | 63.0 | 2023-05-10
PW | 7184 | PW-7184 | SPA-VI | 8715 | SPA-VI08715 | 2024-01-05 11:00:33 | Tipo 1 (propio on grid) | Activo | Tipo 1 (propio on grid)-Si-Yes | Si | [13 empty] | 0.0 | 25.0 | 6.6 | 6.6 | 6.6 | ES0021000010221184HG | IBERDROLA CLIENTES, S.A.U. | i-DE REDES ELÉCTRICAS INTELIGENTES, S.A.U | 684086566 | 227991850 | Mercado Libre | Otros | Alta Tensión | 1.04 | 1.04 | 1.04 | 1.04 | 1.04 | 6.6 | 6.1TD | Modo 2 (Con Maxímetro) | Tipo 5 Con Telegestión | Distribuidora |  | 45161532 | false | true | MONTAJES Y MANTENIMIENTOS ELECTRICOS 2010 SL |  | 2019-05-01 | AT-A-2000-30 / AT-001030 | 2019-10-22 | No | [25 empty] | 2023-05-10 |  | En Vigor |  | 2021-06-15
PW | 4443 | PW-4443 | SPA-MX | 450 | SPA-MX00450 | 2023-11-15 18:02:16 | Tipo 1 (propio on grid) | Activo | Tipo 1 (propio on grid)-Si-No | Si | [13 empty] | 13.2 | 0.0 | 33.2 | 13.2 | 13.2 | ES0021000004986893WF | IBERDROLA CLIENTES, S.A.U. | i-DE REDES ELÉCTRICAS INTELIGENTES, S.A.U | 684382982 | 213360184 | Mercado Libre | 3x380 | Trifásico | 13.2 | 13.2 |  |  |  |  | 2.0TD | Modo 2 (Con Maxímetro) | Tipo 5 Con Telegestión | Distribuidora |  | 37595017 | false | false | [5 empty] | No | [25 empty] | 2023-05-10
PW | 2246 | PW-2246 | SPA-CX | 1033 | SPA-CX01033 | 2023-11-15 18:14:54 | Tipo 1 (propio on grid) | Activo | Tipo 1 (propio on grid)-Si-No | Si | [13 empty] | 11.5 | 0.0 | 11.5 | 11.5 | 11.5 | ES0022000007922214AN1P | IBERDROLA CLIENTES, S.A.U. | UFD DISTRIBUCIÓN ELECTRICIDAD, SA | 686195723 | 1000603955 | Mercado Libre | 1x220 | Monofásico | 11.5 | 11.5 |  |  |  |  | 2.0TD |  | Tipo 5 Con Telegestión | Distribuidora |  | 175668258 | false | false | [5 empty] | No | [24 empty] | 0.0 | 2023-05-10
PW | 7783 | PW-7783 | SPA-ZX | 511 | SPA-ZX00511 | 2023-11-15 18:12:53 | Tipo 1 (propio on grid) | Activo | Tipo 1 (propio on grid)-Si-No | Si | [13 empty] | 11.5 |  | 11.5 | 11.5 | 11.5 | ES0031300530768001AT0F | IBERDROLA CLIENTES, S.A.U. | EDISTRIBUCIÓN REDES DIGITALES S.L.U. | 683853715 | 500004046467 | Mercado Libre | 1x230 | Monofásico | 11.5 | 11.5 |  |  |  |  | 2.0TD | Modo 2 (Con Maxímetro) | Tipo 5 Con Telegestión | Distribuidora |  | 200277617 | false | false | [5 empty] | No | [24 empty] | 32.0 | 2023-05-10
PW | 2339 | PW-2339 | SPA-CX | 3801 | SPA-CX03801 | 2023-11-15 18:15:17 | Tipo 1 (propio on grid) | Activo | Tipo 1 (propio on grid)-Si-No | Si | [13 empty] | 17.321 |  |  | 17.33 |  | ES0390000008184860SK1P | IBERDROLA CLIENTES, S.A.U. | UFD DISTRIBUCIÓN ELECTRICIDAD, SA | 683871500 | 1000610637 | Mercado Libre | 3x400 | Trifásico | 17.321 | 17.321 | 17.321 | 17.321 | 17.321 | 17.321 | 3.0TD | Modo 2 (Con Maxímetro) | Tipo 4 | Distribuidora |  | 176408141 | false | false | [5 empty] | No | [24 empty] | 63.0 | 2023-05-10
PW | 6403 | PW-6403 | SPA-SX | 7619 | SPA-SX07619 | 2023-11-22 19:16:40 | Tipo 1 (propio on grid) | Activo | Tipo 1 (propio on grid)-Si-No | Si | [13 empty] | 28.0 |  | 28.0 | 13.856 | 13.856 | ES0027700556330001HC0F | IBERDROLA CLIENTES, S.A.U. | VIESGO DISTRIBUCIÓN ELECTRICA, S.L | 684102080 | 6105462900 | Mercado Libre | 3x400 | Trifásico | 13.856 | 13.856 |  |  |  |  | 2.0TD | Modo 2 (Con Maxímetro) | Tipo 5 Con Telegestión | Distribuidora |  |  | false | false | [5 empty] | No | [24 empty] | 50.0 | 2023-05-10
PW | 4527 | PW-4527 | SPA-MX | 681 | SPA-MX00681 | 2023-11-15 18:02:37 | Tipo 1 (propio on grid) | Activo | Tipo 1 (propio on grid)-Si-No | Si | [13 empty] | 20.0 | 0.0 | 33.85 | 13.85 | 13.85 | ES0021000010408572TB | IBERDROLA CLIENTES, S.A.U. | i-DE REDES ELÉCTRICAS INTELIGENTES, S.A.U | 684120653 | 222506210 | Mercado Libre | 3x400 | Trifásico | 13.85 | 13.85 |  |  |  |  | 2.0TD | Modo 2 (Con Maxímetro) | Tipo 5 Con Telegestión | Distribuidora |  | 146224326 | false | false | [5 empty] | No | [25 empty] | 2023-05-10
PW | 5800 | PW-5800 | SPA-SE | 49 | SPA-SE00049 | 2023-11-15 18:23:42 | Tipo 1 (propio on grid) | Activo | Tipo 1 (propio on grid)-Si-No | Si | [13 empty] | 17.321 |  | 17.321 | 17.321 | 17.321 | ES0031102658607004XP0F | IBERDROLA CLIENTES, S.A.U. | EDISTRIBUCIÓN REDES DIGITALES S.L.U. | 684072350 | 500004049337 | Mercado Libre | 3x400 | Trifásico | 13.856 | 13.856 | 13.856 | 13.856 | 13.856 | 17.321 | 3.0TD | Modo 2 (Con Maxímetro) | Tipo 4 | En Propiedad |  | 88514415 | false | false | [5 empty] | No | [24 empty] | 63.0 | 2023-05-10
PW | 1669 | PW-1669 | SPA-CO | 7000 | SPA-CO07000 | 2023-10-18 22:14:03 | Tipo 2 (cedido propiedad) | Activo | Tipo 2 (cedido propiedad)-Si-No | Si | [38 empty] | false | false | [5 empty] | No | [25 empty] | 2023-05-10
PW | 5335 | PW-5335 | SPA-OX | 1361 | SPA-OX01361 | 2023-11-15 18:17:26 | Tipo 1 (propio on grid) | Activo | Tipo 1 (propio on grid)-Si-No | Si | [13 empty] | 13.86 | 0.0 | 13.86 | 13.86 | 13.86 | ES0026000000880836PK0F | IBERDROLA CLIENTES, S.A.U. | HIDROCANTÁBRICO DISTRIBUCIÓN ELÉCTRICA S.A.U | 686200081 | 1005795441 | Mercado Libre | 3x400 | Trifásico | 13.86 | 13.86 |  |  |  |  | 2.0TD | Modo 2 (Con Maxímetro) | Tipo 5 Con Telegestión | Distribuidora |  | 166202007 | false | false | [5 empty] | No | [25 empty] | 2023-05-10
PW | 7082 | PW-7082 | SPA-VA | 2223 | SPA-VA02223 | 2023-10-18 22:12:07 | Tipo 2 (cedido propiedad) | Activo | Tipo 2 (cedido propiedad)-Si-No | Si | [38 empty] | false | false | [5 empty] | No | [25 empty] | 2023-05-10
PW | 16038 | PW-16038 | SPA-CS | 61 | SPA-CS00061 | 2023-11-15 18:07:30 | Tipo 1 (propio on grid) | Baja | Tipo 1 (propio on grid)-Si-No | Si | [13 empty] | 10.392 | 0.0 | 30.392 | 10.392 | 10.392 | ES0021000002827374LG | IBERDROLA CLIENTES, S.A.U. | i-DE REDES ELÉCTRICAS INTELIGENTES, S.A.U | 684076846 | 219015399 | Mercado Libre | 3x400 | Trifásico | 10.392 | 10.392 |  |  |  |  | 2.0TD | Modo 2 (Con Maxímetro) | Tipo 5 Con Telegestión | Distribuidora |  | 37585091 | false | false | [5 empty] | No | [25 empty] | 2023-10-18
PW | 2262 | PW-2262 | SPA-CX | 1571 | SPA-CX01571 | 2023-10-18 22:05:42 | Tipo 2 (cedido propiedad) | Activo | Tipo 2 (cedido propiedad)-Si-No | Si | [38 empty] | false | false | [5 empty] | No | [25 empty] | 2023-05-10
PW | 3499 | PW-3499 | SPA-LE | 1561 | SPA-LE01561 | 2023-12-12 13:21:29 | Tipo 1 (propio on grid) | Activo | Tipo 1 (propio on grid)-Si-No | Si | [13 empty] | 13.2 | 0.0 | 14.49 | 11.0 | 11.0 | ES0021000010270527RN | IBERDROLA CLIENTES, S.A.U. | i-DE REDES ELÉCTRICAS INTELIGENTES, S.A.U | 684127349 | 222164890 | Mercado Libre | 1x220 | Monofásico | 11.0 | 11.0 |  |  |  |  | 2.0TD | Modo 2 (Con Maxímetro) | Tipo 5 Con Telegestión | Distribuidora |  | 38202227 | false | false | [5 empty] | Si | 10.0 | 390.0 |  | 3.9 | [21 empty] | 2023-05-10
PW | 830 | PW-0830 | SPA-BX | 10 | SPA-BX00010 | 2023-10-18 21:53:03 | Tipo 2 (cedido propiedad) | Activo | Tipo 2 (cedido propiedad)-Si-No | Si | [38 empty] | false | false | [5 empty] | No | [25 empty] | 2023-05-10
PW | 6029 | PW-6029 | SPA-SE | 2073 | SPA-SE02073 | 2023-11-15 18:24:33 | Tipo 1 (propio on grid) | Activo | Tipo 1 (propio on grid)-Si-No | Si | [13 empty] | 14.9 |  | 14.9 | 13.856 | 13.856 | ES0031104103451001NJ0F | IBERDROLA CLIENTES, S.A.U. | EDISTRIBUCIÓN REDES DIGITALES S.L.U. | 686211893 | 500004056217 | Mercado Libre | 3x400 | Trifásico | 13.164 | 13.164 |  |  |  |  | 2.0TD | Modo 2 (Con Maxímetro) | Tipo 5 Con Telegestión | Distribuidora |  | 400286323 | false | false | [5 empty] | Si | 9.0 | 400.0 |  | 3.6 | [21 empty] | 2023-05-10
PW | 3786 | PW-3786 | SPA-LX | 9695 | SPA-LX09695 | 2023-11-15 18:09:37 | Tipo 1 (propio on grid) | Activo | Tipo 1 (propio on grid)-Si-No | Si | [13 empty] | 6.9 |  | 6.9 | 6.9 | 6.9 | ES0031408491380001LG0F | IBERDROLA CLIENTES, S.A.U. | EDISTRIBUCIÓN REDES DIGITALES S.L.U. | 684078740 | 500004047638 | Mercado Libre | 1x230 | Monofásico | 6.9 | 6.9 |  |  |  |  | 2.0TD |  | Tipo 5 Con Telegestión | Distribuidora |  | 301115126 | false | false | [5 empty] | No | [24 empty] | 63.0 | 2023-05-10
PW | 6009 | PW-6009 | SPA-SE | 1760 | SPA-SE01760 | 2023-11-15 18:24:29 | Tipo 1 (propio on grid) | Activo | Tipo 1 (propio on grid)-Si-No | Si | [18 empty] | ES0031105432306001VK | IBERDROLA CLIENTES, S.A.U. | EDISTRIBUCIÓN REDES DIGITALES S.L.U. | 720889418 | 500005675048 | Mercado Libre | 1x230 | Monofásico | 9.2 | 9.2 |  |  |  |  | 2.0TD |  | Tipo 5 Con Telegestión | Distribuidora |  |  | false | false | [5 empty] | No | [25 empty] | 2023-05-10
PW | 5408 | PW-5408 | SPA-OX | 7207 | SPA-OX07207 | 2023-10-18 22:08:55 | Tipo 2 (cedido propiedad) | Activo | Tipo 2 (cedido propiedad)-Si-No | Si | [38 empty] | false | false | [5 empty] | No | [25 empty] | 2023-05-10
PW | 5888 | PW-5888 | SPA-SE | 360 | SPA-SE00360 | 2023-11-15 18:24:04 | Tipo 1 (propio on grid) | Activo | Tipo 1 (propio on grid)-Si-No | Si | [13 empty] | 17.33 |  | 17.33 | 17.321 | 17.321 | ES0031102280131011CD0F | IBERDROLA CLIENTES, S.A.U. | EDISTRIBUCIÓN REDES DIGITALES S.L.U. | 684148808 | 500004056474 | Mercado Libre | 3x400 | Trifásico | 17.321 | 17.321 | 17.321 | 17.321 | 17.321 | 17.321 | 3.0TD | Modo 2 (Con Maxímetro) | Tipo 4 | En Propiedad |  | 88514425 | false | false | [5 empty] | No | [24 empty] | 63.0 | 2023-05-10
PW | 6562 | PW-6562 | SPA-TF | 6136 | SPA-TF06136 | 2023-11-15 18:04:06 | Tipo 1 (propio on grid) | Activo | Tipo 1 (propio on grid)-Si-No | Si | [13 empty] | 4.6 |  | 4.6 | 13.856 | 4.6 | ES0031601010676003WG0F | IBERDROLA CLIENTES, S.A.U. | EDISTRIBUCIÓN REDES DIGITALES S.L.U. | 683850003 | 500004049191 | Mercado Libre | 1x230 | Monofásico | 4.6 | 4.6 |  |  |  |  | 2.0TD |  | Tipo 5 Sin Telegestión | Distribuidora |  |  | false | false | [5 empty] | No | [25 empty] | 2023-05-10
PW | 1195 | PW-1195 | SPA-BX | 1319 | SPA-BX01319 | 2023-11-15 18:06:32 | Tipo 1 (propio on grid) | Activo | Tipo 1 (propio on grid)-Si-No | Si | [13 empty] | 34.641 |  | 34.641 | 13.856 | 13.856 | ES0031408187930002FE | IBERDROLA CLIENTES, S.A.U. | EDISTRIBUCIÓN REDES DIGITALES S.L.U. | 683893622 | 500004047873 | Mercado Libre | 3x400 | Trifásico | 13.856 | 13.856 |  |  |  |  | 2.0TD |  | Tipo 5 Con Telegestión | Distribuidora |  | 400277757 | false | false | [5 empty] | No | [25 empty] | 2023-05-10
PW | 5058 | PW-5058 | SPA-NA | 25 | SPA-NA00025 | 2023-11-15 18:16:25 | Tipo 1 (propio on grid) | Activo | Tipo 1 (propio on grid)-Si-No | Si | [13 empty] | 17.41 | 0.0 | 14.49 | 14.49 | 14.49 | ES0021000010303149QC | IBERDROLA CLIENTES, S.A.U. | i-DE REDES ELÉCTRICAS INTELIGENTES, S.A.U | 684130816 | 222298522 | Mercado Libre | 1x230 | Monofásico | 14.49 | 14.49 |  |  |  |  | 2.0TD | Modo 2 (Con Maxímetro) | Tipo 5 Con Telegestión | Distribuidora |  | 43743314 | false | false | [5 empty] | No | [25 empty] | 2023-05-10
PW | 16071 | PW-16071 | SPA-SS | 5401 | SPA-SS05401 | 2023-12-21 13:19:35 | Tipo 1 (propio on grid) | Baja | Tipo 1 (propio on grid)-Si-No | Si | [13 empty] | 34.64 | 0.0 | 37.25 | 17.25 | 17.25 | ES0021000003434491BJ | IBERDROLA CLIENTES, S.A.U. | i-DE REDES ELÉCTRICAS INTELIGENTES, S.A.U | 684136855 | 213515817 | Mercado Libre | 3x400 | Trifásico | 17.25 | 17.25 | 17.25 | 17.25 | 17.25 | 17.25 | 3.0TD | Modo 2 (Con Maxímetro) | Tipo 4 | Distribuidora |  | 88513809 | false | false | [5 empty] | No | [25 empty] | 2023-10-18
PW | 2379 | PW-2379 | SPA-GC | 6 | SPA-GC00006 | 2023-11-15 18:00:33 | Tipo 1 (propio on grid) | Activo | Tipo 1 (propio on grid)-Si-No | Si | [15 empty] | 9.2 |  | 9.2 | ES0031607023849047CX0F | IBERDROLA CLIENTES, S.A.U. | EDISTRIBUCIÓN REDES DIGITALES S.L.U. | 683840046 | 500004048036 | Mercado Libre | 1x230 | Monofásico | 14.49 | 14.49 |  |  |  |  | 2.0TD |  | Tipo 5 Sin Telegestión | Distribuidora |  | 6773810.0 | false | false | [5 empty] | No | [25 empty] | 2023-05-10
PW | 2303 | PW-2303 | SPA-CX | 2028 | SPA-CX02028 | 2023-11-15 18:15:08 | Tipo 1 (propio on grid) | Activo | Tipo 1 (propio on grid)-Si-No | Si | [13 empty] | 13.856 | 0.0 | 13.856 | 13.856 | 13.856 | ES0022000008626422PY1P | IBERDROLA CLIENTES, S.A.U. | UFD DISTRIBUCIÓN ELECTRICIDAD, SA | 686216027 | 1000605606 | Mercado Libre | 3x400 | Trifásico | 13.856 | 13.856 |  |  |  |  | 2.0TD | Modo 2 (Con Maxímetro) | Tipo 5 Con Telegestión | Distribuidora |  | 166117263 | false | false | [5 empty] | No | [24 empty] | 50.0 | 2023-05-10
PW | 862 | PW-0862 | SPA-BX | 110 | SPA-BX00110 | 2023-10-18 21:53:12 | Tipo 2 (cedido propiedad) | Activo | Tipo 2 (cedido propiedad)-Si-No | Si | [38 empty] | false | false | [5 empty] | No | [25 empty] | 2023-05-10
PW | 7421 | PW-7421 | SPA-VX | 1017 | SPA-VX01017 | 2023-11-15 18:11:46 | Tipo 1 (propio on grid) | Activo | Tipo 1 (propio on grid)-Si-No | Si | [13 empty] | 13.2 | 0.0 | 33.2 | 13.2 | 13.2 | ES0021000009021303JX | IBERDROLA CLIENTES, S.A.U. | i-DE REDES ELÉCTRICAS INTELIGENTES, S.A.U | 684380304 | 212963363 | Mercado Libre | 3x380 | Trifásico | 13.2 | 13.2 |  |  |  |  | 2.0TD | Modo 2 (Con Maxímetro) | Tipo 5 Sin Telegestión | Distribuidora |  | 37617289 | false | false | [5 empty] | No | [25 empty] | 2023-05-10
PW | 6139 | PW-6139 | SPA-SO | 1 | SPA-SO00001 | 2023-11-15 18:19:15 | Tipo 1 (propio on grid) | Activo | Tipo 1 (propio on grid)-Si-No | Si | [13 empty] | 13.856 | 0.0 | 33.856 | 13.856 | 13.856 | ES0021000012705556AP | IBERDROLA CLIENTES, S.A.U. | i-DE REDES ELÉCTRICAS INTELIGENTES, S.A.U | 684120793 | 270075343 | Mercado Libre | 3x400 | Trifásico | 13.856 | 13.856 |  |  |  |  | 2.0TD | Modo 2 (Con Maxímetro) | Tipo 5 Con Telegestión | Distribuidora |  | 146255803 | false | false | [5 empty] | No | [25 empty] | 2023-05-10
PW | 16019 | PW-16019 | SPA-MX | 8048 | SPA-MX08048 | 2023-11-15 18:03:47 | Tipo 1 (propio on grid) | Baja | Tipo 1 (propio on grid)-Si-No | Si | [13 empty] | 15.5 | 0.0 | 13.2 | 13.2 | 13.2 | ES0021000010247709KX | IBERDROLA CLIENTES, S.A.U. |  | 684097485 | 220919288 | Mercado Libre | 3x380 | Trifásico | 13.2 | 13.2 | [5 empty] | Modo 2 (Con Maxímetro) | Tipo 5 Con Telegestión | Distribuidora |  | 166026194 | false | false | [5 empty] | No | [25 empty] | 2023-10-18
PW | 3481 | PW-3481 | SPA-LE | 1111 | SPA-LE01111 | 2023-10-18 22:06:34 | Tipo 2 (cedido propiedad) | Activo | Tipo 2 (cedido propiedad)-Si-No | Si | [38 empty] | false | false | [5 empty] | No | [25 empty] | 2023-05-10
PW | 6315 | PW-6315 | SPA-SX | 121 | SPA-SX00121 | 2023-11-22 19:16:31 | Tipo 1 (propio on grid) | Activo | Tipo 1 (propio on grid)-Si-No | Si | [15 empty] | 13.84 |  | 13.164 | ES0027700505659001DK0F | IBERDROLA CLIENTES, S.A.U. | VIESGO DISTRIBUCIÓN ELECTRICA, S.L | 684099615 | 6105571346 | Mercado Libre | 3x380 | Trifásico | 17.321 | 17.321 | 17.321 | 17.321 | 17.321 | 17.321 | 3.0TD | Modo 2 (Con Maxímetro) | Tipo 4 | Distribuidora |  |  | false | false | [5 empty] | No | [25 empty] | 2023-05-10
PW | 319 | PW-0319 | SPA-AX | 186 | SPA-AX00186 | 2023-12-20 15:53:24 | Tipo 1 (propio on grid) | Activo | Tipo 1 (propio on grid)-Si-No | Si | [14 empty] | 0.0 | 30.39 |  | 10.39 | ES0021000013278091XG | IBERDROLA CLIENTES, S.A.U. | i-DE REDES ELÉCTRICAS INTELIGENTES, S.A.U | 684398072 | 263641820 | Mercado Libre | 3x400 | Trifásico | 15.0 | 15.0 |  |  |  |  | 2.0TD | Modo 2 (Con Maxímetro) | Tipo 5 Con Telegestión | Distribuidora |  | 47783095 | false | false | [5 empty] | No | [25 empty] | 2023-05-10
PW | 3530 | PW-3530 | SPA-LE | 1729 | SPA-LE01729 | 2023-10-18 22:06:47 | Tipo 2 (cedido propiedad) | Activo | Tipo 2 (cedido propiedad)-Si-No | Si | [38 empty] | false | false | [5 empty] | No | [25 empty] | 2023-05-10
PW | 89 | PW-0089 | SPA-AB | 5869 | SPA-AB05869 | 2023-10-18 21:44:53 | Tipo 2 (cedido propiedad) | Activo | Tipo 2 (cedido propiedad)-Si-No | Si | [38 empty] | false | false | [5 empty] | No | [25 empty] | 2023-05-10
PW | 2771 | PW-2771 | SPA-GR | 6484 | SPA-GR06484 | 2023-10-18 22:14:43 | Tipo 2 (cedido propiedad) | Activo | Tipo 2 (cedido propiedad)-Si-No | Si | [38 empty] | false | false | [5 empty] | No | [25 empty] | 2023-05-10
PW | 7617 | PW-7617 | SPA-VX | 5370 | SPA-VX05370 | 2023-12-20 15:45:13 | Tipo 1 (propio on grid) | Activo | Tipo 1 (propio on grid)-Si-No | Si | [13 empty] | 14.0 | 0.0 | 14.49 |  | 3.45 | ES0021000011376149WR | IBERDROLA CLIENTES, S.A.U. | i-DE REDES ELÉCTRICAS INTELIGENTES, S.A.U | 684122601 | 245319270 | Mercado Libre | 1x230 | Monofásico | 4.6 | 4.6 |  |  |  |  | 2.0TD | Modo 2 (Con Maxímetro) | Tipo 5 Con Telegestión | Distribuidora |  | 706321.0 | false | false | [5 empty] | No | [25 empty] | 2023-05-10
PW | 3554 | PW-3554 | SPA-LE | 2053 | SPA-LE02053 | 2023-11-15 18:15:58 | Tipo 1 (propio on grid) | Activo | Tipo 1 (propio on grid)-Si-No | Si | [18 empty] | ES0209240589149072YC0F | IBERDROLA CLIENTES, S.A.U. | ELECTRICA CAMPOSUR SL | 686211753 |  | Mercado Libre | 3x400 | Trifásico | 6.928 | 6.928 |  |  |  |  | 2.0TD | Modo 2 (Con Maxímetro) | Tipo 5 Sin Telegestión | Distribuidora |  |  | false | false | [5 empty] | No | [24 empty] | 50.0 | 2023-05-10
PW | 2844 | PW-2844 | SPA-GU | 9184 | SPA-GU09184 | 2023-11-15 18:01:18 | Tipo 1 (propio on grid) | Activo | Tipo 1 (propio on grid)-Si-No | Si | [13 empty] | 10.392 | 0.0 | 10.392 | 6.6 | 6.6 | ES0022000008290519PH1P | IBERDROLA CLIENTES, S.A.U. | UFD DISTRIBUCIÓN ELECTRICIDAD, SA | 686175827 | 1000606978 | Mercado Libre | 3x380 | Trifásico | 6.6 | 6.6 |  |  |  |  | 2.0TD | Modo 2 (Con Maxímetro) | Tipo 5 Sin Telegestión | Distribuidora |  | 46024285 | false | false | [5 empty] | No | [25 empty] | 2023-05-10
PW | 1261 | PW-1261 | SPA-BX | 1640 | SPA-BX01640 | 2023-11-15 18:06:47 | Tipo 1 (propio on grid) | Activo | Tipo 1 (propio on grid)-Si-No | Si | [13 empty] | 20.785 |  | 20.785 |  | 15.001 | ES0031446475411001RC0F | IBERDROLA CLIENTES, S.A.U. | EDISTRIBUCIÓN REDES DIGITALES S.L.U. | 684107284 | 500004054048 | Mercado Libre | 3x380 | Trifásico | 17.32 | 17.32 | 17.32 | 17.32 | 17.32 | 17.32 | 3.0TD | Modo 2 (Con Maxímetro) | Tipo 4 | Distribuidora |  | 2169257.0 | false | false | [5 empty] | Si | 10.0 | 390.0 |  | 3.9 | [20 empty] | 63.0 | 2023-05-10
PW | 6611 | PW-6611 | SPA-TF | 6403 | SPA-TF06403 | 2023-11-15 18:04:17 | Tipo 1 (propio on grid) | Activo | Tipo 1 (propio on grid)-Si-No | Si | [18 empty] | ES0401661095244014ZN | IBERDROLA CLIENTES, S.A.U. | DISTRIBUIDORA ELÉCTRICA DEL PUERTO DE LA CRUZ, S.A | 686212174 | 500004046425 | Mercado Libre | 1x230 | Monofásico | 14.5 | 14.5 |  |  |  |  | 2.0TD |  | Tipo 5 Con Telegestión | Distribuidora |  |  | false | false | [5 empty] | No | [25 empty] | 2023-05-10
PW | 5339 | PW-5339 | SPA-OX | 1421 | SPA-OX01421 | 2023-11-15 18:17:27 | Tipo 1 (propio on grid) | Activo | Tipo 1 (propio on grid)-Si-No | Si | [13 empty] | 6.6 | 0.0 | 6.6 | 6.9 | 6.9 | ES0026000000879880JP0F | IBERDROLA CLIENTES, S.A.U. | HIDROCANTÁBRICO DISTRIBUCIÓN ELÉCTRICA S.A.U | 683855797 | 1005795391 | Mercado Libre | 1x230 | Monofásico | 6.9 | 6.9 |  |  |  |  | 2.0TD |  | Tipo 5 Sin Telegestión | Distribuidora |  | 52388039 | false | false | [5 empty] | No | [25 empty] | 2023-05-10
PW | 7708 | PW-7708 | SPA-ZX | 52 | SPA-ZX00052 | 2023-11-15 18:12:37 | Tipo 1 (propio on grid) | Activo | Tipo 1 (propio on grid)-Si-No | Si | [13 empty] | 6.9 |  | 6.9 | 13.8 | 6.9 | ES0031300005149004XA0F | IBERDROLA CLIENTES, S.A.U. | EDISTRIBUCIÓN REDES DIGITALES S.L.U. | 683854306 | 500004047234 | Mercado Libre | 1x230 | Monofásico | 6.9 | 6.9 |  |  |  |  | 2.0TD |  | Tipo 5 Sin Telegestión | Distribuidora |  | 6933317.0 | false | false | [5 empty] | No | [25 empty] | 2023-05-10
PW | 5946 | PW-5946 | SPA-SE | 932 | SPA-SE00932 | 2023-10-18 22:17:24 | Tipo 2 (cedido propiedad) | Activo | Tipo 2 (cedido propiedad)-Si-No | Si | [38 empty] | false | false | [5 empty] | No | [25 empty] | 2023-05-10
PW | 3544 | PW-3544 | SPA-LE | 1822 | SPA-LE01822 | 2023-11-15 18:15:56 | Tipo 1 (propio on grid) | Activo | Tipo 1 (propio on grid)-Si-No | Si | [18 empty] | ES0271240994127272NV | IBERDROLA CLIENTES, S.A.U. | ELECTRO MOLINERA DE VALMADRIGAL SL | 683861876 |  | Mercado Libre | 3x400 | Trifásico | 6.928 | 6.928 |  |  |  |  | 2.0TD |  | Tipo 5 Sin Telegestión | Distribuidora |  | 95970624 | false | false | [5 empty] | No | [25 empty] | 2023-05-10
PW | 4713 | PW-4713 | SPA-MX | 3025 | SPA-MX03025 | 2023-11-15 18:03:11 | Tipo 1 (propio on grid) | Activo | Tipo 1 (propio on grid)-Si-No | Si | [13 empty] | 44.4 | 0.0 | 44.4 | 15.1 | 15.1 | ES0022000007960613VR1P | IBERDROLA CLIENTES, S.A.U. | UFD DISTRIBUCIÓN ELECTRICIDAD, SA | 684087777 | 1000604761 | Mercado Libre | 3x400 | Trifásico | 15.1 | 15.1 | 15.1 | 15.1 | 15.1 | 15.1 | 3.0TD | Modo 2 (Con Maxímetro) | Tipo 4 | Distribuidora |  | 47591518 | false | false | [5 empty] | No | [24 empty] | 63.0 | 2023-05-10
PW | 2915 | PW-2915 | SPA-HU | 7173 | SPA-HU07173 | 2023-11-15 18:08:22 | Tipo 1 (propio on grid) | Activo | Tipo 1 (propio on grid)-Si-No | Si | [13 empty] | 14.49 |  | 14.49 | 9.2 | 9.2 | ES0031408027090001EX0F | IBERDROLA CLIENTES, S.A.U. | EDISTRIBUCIÓN REDES DIGITALES S.L.U. | 683884086 | 500004047207 | Mercado Libre | 1x230 | Monofásico | 9.2 | 9.2 |  |  |  |  | 2.0TD |  | Tipo 5 Con Telegestión | Distribuidora |  | 302190572 | false | false | [5 empty] | No | [25 empty] | 2023-05-10
PW | 5914 | PW-5914 | SPA-SE | 436 | SPA-SE00436 | 2023-10-18 22:17:14 | Tipo 2 (cedido propiedad) | Activo | Tipo 2 (cedido propiedad)-Si-No | Si | [38 empty] | false | false | [5 empty] | No | [25 empty] | 2023-05-10
PW | 3270 | PW-3270 | SPA-IB | 449 | SPA-IB00449 | 2023-10-18 21:58:21 | Tipo 2 (cedido propiedad) | Activo | Tipo 2 (cedido propiedad)-Si-No | Si | [38 empty] | false | false | [5 empty] | No | [25 empty] | 2023-05-10
PW | 1048 | PW-1048 | SPA-BX | 652 | SPA-BX00652 | 2023-11-15 18:06:09 | Tipo 1 (propio on grid) | Activo | Tipo 1 (propio on grid)-Si-No | Si | [13 empty] | 15.0 |  | 15.0 | 13.856 | 13.856 | ES0031408248434001ZZ0F | IBERDROLA CLIENTES, S.A.U. | EDISTRIBUCIÓN REDES DIGITALES S.L.U. | 686165573 | 500004056464 | Mercado Libre | 3x400 | Trifásico | 13.856 | 13.856 |  |  |  |  | 2.0TD | Modo 2 (Con Maxímetro) | Tipo 5 Con Telegestión | Distribuidora |  | 140412.0 | false | false | [5 empty] | No | [24 empty] | 63.0 | 2023-05-10
PW | 1746 | PW-1746 | SPA-CO | 9736 | SPA-CO09736 | 2023-10-18 22:14:23 | Tipo 2 (cedido propiedad) | Activo | Tipo 2 (cedido propiedad)-Si-No | Si | [38 empty] | false | false | [5 empty] | No | [25 empty] | 2023-05-10
PW | 98 | PW-0098 | SPA-AB | 5907 | SPA-AB05907 | 2023-10-18 21:44:55 | Tipo 2 (cedido propiedad) | Activo | Tipo 2 (cedido propiedad)-Si-No | Si | [38 empty] | false | false | [5 empty] | No | [25 empty] | 2023-05-10
PW | 883 | PW-0883 | SPA-BX | 257 | SPA-BX00257 | 2023-11-15 18:05:37 | Tipo 1 (propio on grid) | Activo | Tipo 1 (propio on grid)-Si-No | Si | [18 empty] | ES0031408163738001VL | IBERDROLA CLIENTES, S.A.U. | EDISTRIBUCIÓN REDES DIGITALES S.L.U. | 746315030 | 500006820623 | Mercado Libre | 3x400 | Trifásico | 10.392 | 10.392 |  |  |  |  | 2.0TD |  | Tipo 5 Con Telegestión | Distribuidora |  |  | false | false | [5 empty] | No | [25 empty] | 2023-05-10
PW | 3465 | PW-3465 | SPA-LE | 752 | SPA-LE00752 | 2023-11-15 18:15:39 | Tipo 1 (propio on grid) | Activo | Tipo 1 (propio on grid)-Si-No | Si | [13 empty] | 6.9 | 0.0 | 6.9 | 6.9 | 6.9 | ES0022000008911892TT1P | IBERDROLA CLIENTES, S.A.U. | UFD DISTRIBUCIÓN ELECTRICIDAD, SA | 683862340 | 1000605444 | Mercado Libre | 1x230 | Monofásico | 6.9 | 6.9 |  |  |  |  | 2.0TD | Modo 2 (Con Maxímetro) | Tipo 5 Sin Telegestión | Distribuidora |  | 50008400 | false | false | [5 empty] | No | [24 empty] | 50.0 | 2023-05-10
PW | 1567 | PW-1567 | SPA-CA | 4846 | SPA-CA04846 | 2023-10-18 22:13:38 | Tipo 2 (cedido propiedad) | Activo | Tipo 2 (cedido propiedad)-Si-No | Si | [38 empty] | false | false | [5 empty] | No | [25 empty] | 2023-05-10
PW | 6108 | PW-6108 | SPA-SG | 9303 | SPA-SG09303 | 2023-10-18 22:10:41 | Tipo 2 (cedido propiedad) | Activo | Tipo 2 (cedido propiedad)-Si-No | Si | [38 empty] | false | false | [5 empty] | No | [25 empty] | 2023-05-10
PW | 3349 | PW-3349 | SPA-JX | 7940 | SPA-JX07940 | 2023-11-15 18:22:35 | Tipo 1 (propio on grid) | Activo | Tipo 1 (propio on grid)-Si-No | Si | [13 empty] | 14.9 |  | 14.9 | 13.856 | 6.928 | ES0031101762452007ZZ0F | IBERDROLA CLIENTES, S.A.U. | EDISTRIBUCIÓN REDES DIGITALES S.L.U. | 683881036 | 500004047768 | Mercado Libre | 3x400 | Trifásico | 10.392 | 10.392 |  |  |  |  | 2.0TD | Modo 2 (Con Maxímetro) | Tipo 5 Sin Telegestión | Distribuidora |  | 46480872 | false | false | [5 empty] | No | [24 empty] | 32.0 | 2023-05-10
PW | 2095 | PW-2095 | SPA-CU | 8562 | SPA-CU08562 | 2023-10-18 21:46:11 | Tipo 1 (propio on grid) | Activo | Tipo 1 (propio on grid)-Si-Yes | Si | [13 empty] | 0.0 | 22.16 | 13.856 | 13.856 | 13.856 | ES0021000012219752HX | IBERDROLA CLIENTES, S.A.U. | i-DE REDES ELÉCTRICAS INTELIGENTES, S.A.U | 684138645 | 256061075 | Mercado Libre | Otros | Alta Tensión | 13.856 | 13.856 | 13.856 | 13.856 | 13.856 | 13.856 | 6.1TD | Modo 2 (Con Maxímetro) | Tipo 5 Con Telegestión | Distribuidora |  | 176016718 | false | true | MONTAJES Y MANTENIMIENTOS ELECTRICOS 2010 SL | CU8562 | 2011-08-01 |  | 2011-10-17 | Si | 15.0 | 390.0 |  | 5.85 | [21 empty] | 2023-05-10 |  | En Vigor |  | 2021-07-29
PW | 5454 | PW-5454 | SPA-PO | 6 | SPA-PO00006 | 2023-11-15 18:17:46 | Tipo 1 (propio on grid) | Activo | Tipo 1 (propio on grid)-Si-No | Si | [13 empty] | 17.32 | 0.0 | 17.32 | 20.79 | 17.0 | ES0022000008323315PQ1P | IBERDROLA CLIENTES, S.A.U. | UFD DISTRIBUCIÓN ELECTRICIDAD, SA | 684134883 | 1000607721 | Mercado Libre | 3x400 | Trifásico | 17.0 | 17.0 | 17.0 | 17.0 | 17.0 | 17.0 | 3.0TD | Modo 2 (Con Maxímetro) | Tipo 4 | Distribuidora |  | 166406047 | false | false | [5 empty] | No | [24 empty] | 50.0 | 2023-05-10
PW | 6012 | PW-6012 | SPA-SE | 1808 | SPA-SE01808 | 2023-11-15 18:24:29 | Tipo 1 (propio on grid) | Activo | Tipo 1 (propio on grid)-Si-No | Si | [13 empty] | 14.5 |  | 14.5 | 14.49 | 14.49 | ES0031105298134001BQ | IBERDROLA CLIENTES, S.A.U. | EDISTRIBUCIÓN REDES DIGITALES S.L.U. | 683849220 | 500004049383 | Mercado Libre | 1x230 | Monofásico | 14.49 | 14.49 |  |  |  |  | 2.0TD |  | Tipo 5 Con Telegestión | Distribuidora |  | 203679725 | false | false | [5 empty] | No | [25 empty] | 2023-05-10
PW | 1667 | PW-1667 | SPA-CO | 6835 | SPA-CO06835 | 2024-01-05 11:00:54 | Tipo 1 (propio on grid) | Activo | Tipo 1 (propio on grid)-Si-Yes | Si | [13 empty] | 6.9 |  | 6.9 | 6.9 | 6.9 | ES0031101508453002YZ0F | IBERDROLA CLIENTES, S.A.U. | EDISTRIBUCIÓN REDES DIGITALES S.L.U. | 683877677 | 500004045605 | Mercado Libre | 1x230 | Monofásico | 6.6 | 6.6 |  |  |  |  | 2.0TD | Modo 2 (Con Maxímetro) | Tipo 5 Sin Telegestión | Distribuidora |  | 72468.0 | false | true | GARTEL TELEFONIA Y COMUNICACION, S.L. |  |  |  |  | No | [24 empty] | 32.0 | 2023-05-10 |  | En Vigor |  | 2019-03-06
PW | 3496 | PW-3496 | SPA-LE | 1546 | SPA-LE01546 | 2023-11-15 18:15:45 | Tipo 1 (propio on grid) | Activo | Tipo 1 (propio on grid)-Si-Yes | Si | [13 empty] | 40.0 | 40.0 | 40.0 | 40.0 | 10.3 | ES0022000008539861QV1P | IBERDROLA CLIENTES, S.A.U. | UFD DISTRIBUCIÓN ELECTRICIDAD, SA | 684390929 | 104220010855 | Mercado Libre | 3x15000 | Alta Tensión | 10.3 | 10.3 | 10.3 | 10.3 | 10.3 | 10.3 | 6.1TD | Modo 2 (Con Maxímetro) | Tipo 5 Con Telegestión | Distribuidora |  | 1086593.0 | false | true | MONTAJES Y MANTENIMIENTOS ELECTRICOS 2010 SL | LE1546 | 2013-07-22 |  | 2013-07-23 | No | [24 empty] | 50.0 | 2023-05-10 |  | En Vigor |  | 2020-08-14
PW | 1192 | PW-1192 | SPA-BX | 1288 | SPA-BX01288 | 2023-10-18 21:54:41 | Tipo 2 (cedido propiedad) | Activo | Tipo 2 (cedido propiedad)-Si-No | Si | [38 empty] | false | false | [5 empty] | No | [25 empty] | 2023-05-10
PW | 5449 | PW-5449 | SPA-OX | 9893 | SPA-OX09893 | 2023-10-18 22:09:07 | Tipo 2 (cedido propiedad) | Activo | Tipo 2 (cedido propiedad)-Si-No | Si | [38 empty] | false | false | [5 empty] | No | [25 empty] | 2023-05-10
PW | 9763 | PW-9763 | SPA-MU | 7005 | SPA-MU07005 | 2023-10-18 22:17:58 | Tipo 2 (cedido propiedad) | Activo | Tipo 2 (cedido propiedad)-Si-No | Si | [38 empty] | false | false | [5 empty] | No | [25 empty] | 2023-06-02
PW | 3717 | PW-3717 | SPA-LX | 57 | SPA-LX00057 | 2024-01-18 17:04:09 | Tipo 1 (propio on grid) | Activo | Tipo 1 (propio on grid)-Si-Yes | Si | [13 empty] | 13.856 |  | 13.856 | 50.0 | 13.856 | ES0031408185617001KQ0F | IBERDROLA CLIENTES, S.A.U. | EDISTRIBUCIÓN REDES DIGITALES S.L.U. | 683876211 | 500004045672 | Mercado Libre | 3x400 | Trifásico | 13.856 | 13.856 |  |  |  |  | 2.0TD |  | Tipo 5 Sin Telegestión | Distribuidora |  | 231654.0 | false | true | MONTAJES Y MANTENIMIENTOS ELECTRICOS 2010 SL | LX0057 | 2016-02-01 | 566 | 2016-03-03 | No | [24 empty] | 20.0 | 2023-05-10 |  | En Vigor |  | 2019-05-15
PW | 6605 | PW-6605 | SPA-TF | 6371 | SPA-TF06371 | 2023-10-18 21:51:26 | Tipo 2 (cedido propiedad) | Activo | Tipo 2 (cedido propiedad)-Si-No | Si | [38 empty] | false | false | [5 empty] | No | [25 empty] | 2023-05-10
PW | 4086 | PW-4086 | SPA-MU | 45 | SPA-MU00045 | 2023-12-21 12:01:18 | Tipo 1 (propio on grid) | Activo | Tipo 1 (propio on grid)-Si-No | Si | [14 empty] | 0.0 | 5.75 |  | 5.75 | ES0021000006060538SN | IBERDROLA CLIENTES, S.A.U. | i-DE REDES ELÉCTRICAS INTELIGENTES, S.A.U |  |  | Mercado Libre | 1x220 | Monofásico | 8.05 | 8.05 |  |  |  |  | 2.0TD | Modo 2 (Con Maxímetro) | Tipo 5 Con Telegestión | Distribuidora |  | 11314968 | false | false | [5 empty] | No | [25 empty] | 2023-05-10
PW | 4132 | PW-4132 | SPA-MU | 230 | SPA-MU00230 | 2023-11-15 18:09:57 | Tipo 1 (propio on grid) | Activo | Tipo 1 (propio on grid)-Si-No | Si | [13 empty] | 43.0 | 0.0 | 30.39 | 10.39 | 10.39 | ES0021000011272849HV | IBERDROLA CLIENTES, S.A.U. | i-DE REDES ELÉCTRICAS INTELIGENTES, S.A.U | 684204460 | 248008924 | Mercado Libre | 3x400 | Trifásico | 10.39 | 10.39 |  |  |  |  | 2.0TD | Modo 2 (Con Maxímetro) | Tipo 5 Con Telegestión | Distribuidora |  | 41640684 | false | false | [5 empty] | Si | 12.0 | 400.0 |  | 4.8 | [21 empty] | 2023-05-10
PW | 16028 | PW-16028 | SPA-TF | 6239 | SPA-TF06239 | 2023-12-21 13:27:48 | Tipo 1 (propio on grid) | Baja | Tipo 1 (propio on grid)-Si-No | Si | [13 empty] | 10.35 |  | 10.35 | 13.856 | 10.35 | ES0031607560182015LA0F | IBERDROLA CLIENTES, S.A.U. | EDISTRIBUCIÓN REDES DIGITALES S.L.U. | 683889278 | 683889280 | Mercado Libre | 1x230 | Monofásico | 10.35 | 10.35 |  |  |  |  | 2.0TD | Modo 2 (Con Maxímetro) | Tipo 5 Con Telegestión | Distribuidora |  | 304171290 | false | false | [5 empty] | No | [25 empty] | 2023-10-18
PW | 3178 | PW-3178 | SPA-IB | 266 | SPA-IB00266 | 2023-11-15 18:08:57 | Tipo 1 (propio on grid) | Activo | Tipo 1 (propio on grid)-Si-No | Si | [13 empty] | 6.6 |  | 6.6 | 6.6 | 6.6 | ES0031500563095001DS0F | IBERDROLA CLIENTES, S.A.U. | EDISTRIBUCIÓN REDES DIGITALES S.L.U. | 686173478 | 500004056450 | Mercado Libre | 1x220 | Monofásico | 6.6 | 6.6 |  |  |  |  | 2.0TD |  | Tipo 5 Sin Telegestión | Distribuidora |  | 31002855 | false | false | [5 empty] | No | [24 empty] | 40.0 | 2023-05-10
PW | 7229 | PW-7229 | SPA-VX | 14 | SPA-VX00014 | 2023-11-15 18:11:07 | Tipo 1 (propio on grid) | Activo | Tipo 1 (propio on grid)-Si-No | Si | [13 empty] | 13.86 | 0.0 | 13.86 | 13.86 | 13.86 | ES0021000008946018YG | IBERDROLA CLIENTES, S.A.U. | i-DE REDES ELÉCTRICAS INTELIGENTES, S.A.U | 684100680 | 215983166 | Mercado Libre | 1x220 | Monofásico | 13.86 | 13.86 |  |  |  |  | 2.0TD | Modo 2 (Con Maxímetro) | Tipo 5 Con Telegestión | Distribuidora |  | 43299968 | false | false | [5 empty] | No | [25 empty] | 2023-05-10
PW | 6936 | PW-6936 | SPA-TX | 7729 | SPA-TX07729 | 2023-11-15 18:10:53 | Tipo 1 (propio on grid) | Activo | Tipo 1 (propio on grid)-Si-No | Si | [13 empty] | 9.2 |  | 9.2 | 9.2 | 9.2 | ES0031405872509002TQ0F | IBERDROLA CLIENTES, S.A.U. | EDISTRIBUCIÓN REDES DIGITALES S.L.U. | 683853144 | 500004049328 | Mercado Libre | 1x230 | Monofásico | 9.2 | 9.2 |  |  |  |  | 2.0TD |  | Tipo 5 Sin Telegestión | Distribuidora |  | 4202580.0 | false | false | [5 empty] | No | [25 empty] | 2023-05-10
PW | 6865 | PW-6865 | SPA-TX | 7622 | SPA-TX07622 | 2023-11-15 18:10:37 | Tipo 1 (propio on grid) | Activo | Tipo 1 (propio on grid)-Si-No | Si | [13 empty] | 20.785 |  | 20.785 | 13.856 | 13.856 | ES0031405868944002CQ0F | IBERDROLA CLIENTES, S.A.U. | EDISTRIBUCIÓN REDES DIGITALES S.L.U. | 686172474 | 500004048405 | Mercado Libre | 3x400 | Trifásico | 13.856 | 13.856 |  |  |  |  | 2.0TD | Modo 2 (Con Maxímetro) | Tipo 5 Con Telegestión | Distribuidora |  | 400274204 | false | false | [5 empty] | No | [25 empty] | 2023-05-10
PW | 1449 | PW-1449 | SPA-BX | 6021 | SPA-BX06021 | 2023-10-18 21:55:45 | Tipo 2 (cedido propiedad) | Activo | Tipo 2 (cedido propiedad)-Si-No | Si | [38 empty] | false | false | [5 empty] | No | [25 empty] | 2023-05-10
PW | 4988 | PW-4988 | SPA-MX | 6588 | SPA-MX06588 | 2023-10-18 21:50:46 | Tipo 2 (cedido propiedad) | Activo | Tipo 2 (cedido propiedad)-Si-No | Si | [38 empty] | false | false | [5 empty] | No | [25 empty] | 2023-05-10
PW | 1718 | PW-1718 | SPA-CO | 7244 | SPA-CO07244 | 2024-01-05 11:00:58 | Tipo 1 (propio on grid) | Activo | Tipo 1 (propio on grid)-Si-Yes | Si | [13 empty] | 15.001 |  | 15.001 | 15.001 | 15.001 | ES0031104057683001JN0F | IBERDROLA CLIENTES, S.A.U. | EDISTRIBUCIÓN REDES DIGITALES S.L.U. | 684142181 | 500004056779 | Mercado Libre | 3x400 | Trifásico | 15.001 | 15.001 | 15.001 | 15.001 | 15.001 | 15.001 | 3.0TD | Modo 2 (Con Maxímetro) | Tipo 4 | En Propiedad |  | 85622820 | false | true | GARTEL TELEFONIA Y COMUNICACION, S.L. |  |  |  |  | Si | 10.0 | 390.0 |  | 3.9 | [20 empty] | 0.0 | 2023-05-10 |  | En Vigor |  | 2019-03-15
PW | 212 | PW-0212 | SPA-AV | 8432 | SPA-AV08432 | 2024-01-05 10:59:50 | Tipo 1 (propio on grid) | Activo | Tipo 1 (propio on grid)-Si-Yes | Si | [13 empty] | 0.0 | 10.392 | 13.856 | 13.856 | 13.856 | ES0021000010324828QX | IBERDROLA CLIENTES, S.A.U. | i-DE REDES ELÉCTRICAS INTELIGENTES, S.A.U | 684070443 | 223692943 | Mercado Libre | Otros | Alta Tensión | 10.392 | 10.392 | 10.392 | 10.392 | 10.392 | 13.856 | 6.1TD | Modo 2 (Con Maxímetro) | Tipo 5 Con Telegestión | Distribuidora |  | 21046930 | false | true | MONTAJES Y MANTENIMIENTOS ELECTRICOS 2010 SL |  | 2014-11-20 | ATLI-4017/ATCT-2931 | 2014-11-20 | Si | 9.0 | 400.0 |  | 3.6 | [21 empty] | 2023-05-10 |  | En Vigor |  | 2020-10-09
PW | 6267 | PW-6267 | SPA-SS | 5629 | SPA-SS05629 | 2023-11-15 18:19:40 | Tipo 1 (propio on grid) | Activo | Tipo 1 (propio on grid)-Si-No | Si | [13 empty] | 9.9 | 0.0 | 14.49 | 6.6 | 6.6 | ES0021000003143905GD | IBERDROLA CLIENTES, S.A.U. | i-DE REDES ELÉCTRICAS INTELIGENTES, S.A.U | 684095774 | 219736352 | Mercado Libre | 1x220 | Monofásico | 6.6 | 6.6 |  |  |  |  | 2.0TD | Modo 2 (Con Maxímetro) | Tipo 5 Sin Telegestión | Distribuidora |  | 99309725 | false | false | [5 empty] | No | [25 empty] | 2023-05-10
PW | 4146 | PW-4146 | SPA-MU | 286 | SPA-MU00286 | 2023-11-15 18:09:59 | Tipo 1 (propio on grid) | Activo | Tipo 1 (propio on grid)-Si-No | Si | [13 empty] | 43.065 | 0.0 | 10.39 |  | 10.39 | ES0021000012308310GH | IBERDROLA CLIENTES, S.A.U. | i-DE REDES ELÉCTRICAS INTELIGENTES, S.A.U | 684135140 | 248243445 | Mercado Libre | 3x400 | Trifásico | 13.856 | 13.856 |  |  |  |  | 2.0TD | Modo 2 (Con Maxímetro) | Tipo 5 Con Telegestión | Distribuidora |  | 60129549 | false | false | [5 empty] | No | [25 empty] | 2023-05-10
PW | 7669 | PW-7669 | SPA-ZA | 6995 | SPA-ZA06995 | 2023-11-15 18:20:58 | Tipo 1 (propio on grid) | Activo | Tipo 1 (propio on grid)-Si-Yes | Si | [13 empty] | 0.0 | 6.6 | 6.6 | 6.6 | 6.6 | ES0021000010368267LW | IBERDROLA CLIENTES, S.A.U. | i-DE REDES ELÉCTRICAS INTELIGENTES, S.A.U | 684098945 | 229494109 | Mercado Libre | Otros | Alta Tensión | 3.63 | 3.63 | 3.63 | 3.63 | 3.63 | 6.6 | 6.1TD | Modo 2 (Con Maxímetro) | Tipo 5 Con Telegestión | Distribuidora |  | 20038186 | false | true | MONTAJES Y MANTENIMIENTOS ELECTRICOS 2010 SL | ZA6995 | 2005-01-25 | A-37/17/12623 | 2005-02-24 | Si | 9.0 | 400.0 |  | 3.6 | [21 empty] | 2023-05-10 |  | En Vigor |  | 2020-09-11
PW | 7195 | PW-7195 | SPA-VI | 8735 | SPA-VI08735 | 2023-10-18 22:12:36 | Tipo 2 (cedido propiedad) | Activo | Tipo 2 (cedido propiedad)-Si-No | Si | [38 empty] | false | false | [5 empty] | No | [25 empty] | 2023-05-10
PW | 995 | PW-0995 | SPA-BX | 522 | SPA-BX00522 | 2023-11-15 18:05:59 | Tipo 1 (propio on grid) | Activo | Tipo 1 (propio on grid)-Si-No | Si | [15 empty] | 14.49 |  | 14.49 | ES0031406271858002RQ0F | IBERDROLA CLIENTES, S.A.U. | EDISTRIBUCIÓN REDES DIGITALES S.L.U. | 683833340 | 500004046953 | Mercado Libre | 3x400 | Trifásico | 17.32 | 17.32 | 17.32 | 17.32 | 17.32 | 17.32 | 3.0TD | Modo 2 (Con Maxímetro) | Tipo 4 | Distribuidora |  | 200699837 | false | false | [5 empty] | No | [24 empty] | 40.0 | 2023-05-10
PW | 1461 | PW-1461 | SPA-BX | 6042 | SPA-BX06042 | 2023-10-18 21:55:48 | Tipo 2 (cedido propiedad) | Activo | Tipo 2 (cedido propiedad)-Si-No | Si | [38 empty] | false | false | [5 empty] | No | [25 empty] | 2023-05-10
PW | 5974 | PW-5974 | SPA-SE | 1155 | SPA-SE01155 | 2023-10-18 22:17:31 | Tipo 2 (cedido propiedad) | Activo | Tipo 2 (cedido propiedad)-Si-No | Si | [38 empty] | false | false | [5 empty] | No | [25 empty] | 2023-05-10
PW | 5807 | PW-5807 | SPA-SE | 63 | SPA-SE00063 | 2023-10-18 22:16:48 | Tipo 2 (cedido propiedad) | Activo | Tipo 2 (cedido propiedad)-Si-No | Si | [38 empty] | false | false | [5 empty] | No | [25 empty] | 2023-05-10
PW | 3369 | PW-3369 | SPA-JX | 8170 | SPA-JX08170 | 2023-12-12 13:18:03 | Tipo 1 (propio on grid) | Activo | Tipo 1 (propio on grid)-Si-No | Si | [15 empty] | 9.2 |  | 6.9 | ES0031105218815001WN | IBERDROLA CLIENTES, S.A.U. | EDISTRIBUCIÓN REDES DIGITALES S.L.U. | 683851615 | 500004048830 | Mercado Libre | 1x230 | Monofásico | 11.5 | 11.5 |  |  |  |  | 2.0TD |  | Tipo 5 Sin Telegestión | Distribuidora |  |  | false | false | [5 empty] | Si | 10.0 | 390.0 |  | 3.9 | [21 empty] | 2023-05-10
PW | 7106 | PW-7106 | SPA-VA | 2267 | SPA-VA02267 | 2023-11-15 18:20:27 | Tipo 1 (propio on grid) | Activo | Tipo 1 (propio on grid)-Si-No | Si | [13 empty] | 6.6 | 0.0 | 6.6 | 6.6 | 6.6 | ES0021000010242897LM | IBERDROLA CLIENTES, S.A.U. | i-DE REDES ELÉCTRICAS INTELIGENTES, S.A.U | 684135152 | 223248538 | Mercado Libre | 1x220 | Monofásico | 6.6 | 6.6 |  |  |  |  | 2.0TD | Modo 2 (Con Maxímetro) | Tipo 5 Con Telegestión | Distribuidora |  | 99331242 | false | false | [5 empty] | No | [25 empty] | 2023-05-10
PW | 1805 | PW-1805 | SPA-CR | 3093 | SPA-CR03093 | 2023-11-15 17:59:58 | Tipo 1 (propio on grid) | Activo | Tipo 1 (propio on grid)-Si-Yes | Si | [13 empty] | 13.8 | 20.0 | 13.8 | 13.85 | 13.85 | ES0022000008027794QE1P | IBERDROLA CLIENTES, S.A.U. | UFD DISTRIBUCIÓN ELECTRICIDAD, SA | 684388212 | 104220010305 | Mercado Libre | 3x15000 | Alta Tensión | 5.0 | 5.0 | 5.0 | 5.0 | 5.0 | 13.85 | 6.1TD | Modo 2 (Con Maxímetro) | Tipo 5 Con Telegestión | Distribuidora |  | 1068957.0 | false | true | MONTAJES Y MANTENIMIENTOS ELECTRICOS 2010 SL |  | 2011-08-01 |  | 2011-10-17 | No | [25 empty] | 2023-05-10 |  | En Vigor |  | 2021-07-26
PW | 241 | PW-0241 | SPA-AV | 8523 | SPA-AV08523 | 2024-01-05 10:59:49 | Tipo 1 (propio on grid) | Activo | Tipo 1 (propio on grid)-Si-Yes | Si | [14 empty] | 6.6 | 6.6 |  | 6.6 | ES0021000010266155HX | IBERDROLA CLIENTES, S.A.U. | i-DE REDES ELÉCTRICAS INTELIGENTES, S.A.U | 684070662 | 223722431 | Mercado Libre | Otros | Alta Tensión | 10.35 | 10.35 | 10.35 | 10.35 | 10.35 | 10.35 | 6.1TD | Modo 2 (Con Maxímetro) | Tipo 5 Con Telegestión | Distribuidora |  | 20842647 | false | true | MONTAJES Y MANTENIMIENTOS ELECTRICOS 2010 SL | AV8523 | 2005-11-15 | ATLI-3987/ATCT-3184 | 2004-12-22 | Si | 9.0 | 400.0 |  | 3.6 | [21 empty] | 2023-05-10 |  | En Vigor |  | 2020-10-09
PW | 3581 | PW-3581 | SPA-LO | 502 | SPA-LO00502 | 2023-10-18 22:07:00 | Tipo 2 (cedido propiedad) | Activo | Tipo 2 (cedido propiedad)-Si-No | Si | [38 empty] | false | false | [5 empty] | No | [25 empty] | 2023-05-10
PW | 1868 | PW-1868 | SPA-CR | 4007 | SPA-CR04007 | 2023-10-18 21:45:44 | Tipo 2 (cedido propiedad) | Activo | Tipo 2 (cedido propiedad)-Si-No | Si | [38 empty] | false | false | [5 empty] | No | [25 empty] | 2023-05-10
PW | 3948 | PW-3948 | SPA-MA | 2814 | SPA-MA02814 | 2023-10-18 22:16:07 | Tipo 2 (cedido propiedad) | Activo | Tipo 2 (cedido propiedad)-Si-No | Si | [38 empty] | false | false | [5 empty] | No | [25 empty] | 2023-05-10
PW | 3647 | PW-3647 | SPA-LU | 7615 | SPA-LU07615 | 2023-11-22 19:16:16 | Tipo 1 (propio on grid) | Activo | Tipo 1 (propio on grid)-Si-No | Si | [13 empty] | 13.8 |  | 13.8 | 13.8 | 13.8 | ES0033770571461001RQ | IBERDROLA CLIENTES, S.A.U. |  | 686212873 | 6105595156 | Mercado Libre | 3x400 | Trifásico | 13.8 | 13.8 |  |  |  |  | 2.0TD | Modo 2 (Con Maxímetro) | Tipo 5 Con Telegestión | Distribuidora |  |  | false | false | [5 empty] | No | [25 empty] | 2023-05-10
PW | 348 | PW-0348 | SPA-AX | 5406 | SPA-AX05406 | 2023-11-15 18:05:06 | Tipo 1 (propio on grid) | Activo | Tipo 1 (propio on grid)-Si-No | Si | [13 empty] | 13.85 | 0.0 | 33.85 | 13.85 | 13.85 | ES0021000010341392TZ | IBERDROLA CLIENTES, S.A.U. | i-DE REDES ELÉCTRICAS INTELIGENTES, S.A.U | 684120458 | 222735650 | Mercado Libre | 3x400 | Trifásico | 13.85 | 13.85 |  |  |  |  | 2.0TD | Modo 2 (Con Maxímetro) | Tipo 5 Con Telegestión | Distribuidora |  | 166002806 | false | false | [5 empty] | No | [25 empty] | 2023-05-10
PW | 7247 | PW-7247 | SPA-VX | 40 | SPA-VX00040 | 2023-11-15 18:11:11 | Tipo 1 (propio on grid) | Activo | Tipo 1 (propio on grid)-Si-No | Si | [13 empty] | 10.39 | 0.0 | 30.39 | 10.39 | 10.39 | ES0021000008824449XJ | IBERDROLA CLIENTES, S.A.U. | i-DE REDES ELÉCTRICAS INTELIGENTES, S.A.U | 684137203 | 218638784 | Mercado Libre | 3x400 | Trifásico | 10.39 | 10.39 |  |  |  |  | 2.0TD | Modo 2 (Con Maxímetro) | Tipo 5 Con Telegestión | Distribuidora |  | 166036565 | false | false | [5 empty] | No | [25 empty] | 2023-05-10
PW | 6113 | PW-6113 | SPA-SG | 9402 | SPA-SG09402 | 2024-01-10 21:14:40 | Tipo 1 (propio on grid) | Activo | Tipo 1 (propio on grid)-Si-Yes | Si | [13 empty] | 9.9 |  |  | 9.9 |  | ES0022000008085120WD1P | IBERDROLA CLIENTES, S.A.U. | UFD DISTRIBUCIÓN ELECTRICIDAD, SA | 684387724 | 104220010821 | Mercado Libre | 3x15000 | Alta Tensión | 3.63 | 3.63 | 3.63 | 3.63 | 3.63 | 6.6 | 6.1TD | Modo 2 (Con Maxímetro) | Tipo 5 Con Telegestión | Distribuidora |  | 94509546 | false | true | MONTAJES Y MANTENIMIENTOS ELECTRICOS 2010 SL | SG9402 | 2005-04-01 | AT-10976 | 2005-04-18 | No | [25 empty] | 2023-05-10 |  | En Vigor |  | 2020-09-15
PW | 7460 | PW-7460 | SPA-VX | 1112 | SPA-VX01112 | 2023-11-15 18:11:55 | Tipo 1 (propio on grid) | Activo | Tipo 1 (propio on grid)-Si-No | Si | [13 empty] | 13.85 | 0.0 | 33.85 | 13.85 | 13.85 | ES0021000008597584JC | IBERDROLA CLIENTES, S.A.U. | i-DE REDES ELÉCTRICAS INTELIGENTES, S.A.U | 684107417 | 212881103 | Mercado Libre | 3x400 | Trifásico | 13.85 | 13.85 |  |  |  |  | 2.0TD | Modo 2 (Con Maxímetro) | Tipo 5 Con Telegestión | Distribuidora |  | 21057200 | false | false | [5 empty] | No | [25 empty] | 2023-05-10
PW | 5170 | PW-5170 | SPA-OR | 9060 | SPA-OR09060 | 2023-11-15 18:16:51 | Tipo 1 (propio on grid) | Activo | Tipo 1 (propio on grid)-Si-No | Si | [14 empty] | 0.0 | 9.2 |  | 8.05 | ES0022000008043672VF1P | IBERDROLA CLIENTES, S.A.U. | UFD DISTRIBUCIÓN ELECTRICIDAD, SA | 683876831 | 1000607055 | Mercado Libre | 1x220 | Monofásico | 14.5 | 14.5 |  |  |  |  | 2.0TD | Modo 2 (Con Maxímetro) | Tipo 5 Sin Telegestión | Distribuidora |  | 309569.0 | false | false | [5 empty] | Si | 9.0 | 400.0 |  | 3.6 | [20 empty] | 63.0 | 2023-05-10
PW | 16097 | PW-16097 | SPA-GR | 4670 | SPA-GR04670 | 2024-01-02 17:24:36 | Tipo 1 (propio on grid) | En Curso | Tipo 1 (propio on grid)-Si-No | Si | [38 empty] | false | false | [5 empty] | No | [25 empty] | 2024-01-02
PW | 7649 | PW-7649 | SPA-ZA | 6946 | SPA-ZA06946 | 2023-11-15 18:20:54 | Tipo 1 (propio on grid) | Activo | Tipo 1 (propio on grid)-Si-Yes | Si | [38 empty] | false | true | MONTAJES Y MANTENIMIENTOS ELECTRICOS 2010 SL | ZA6446 | 2011-02-08 | A-16/17/12602 | 2011-05-27 | Si | 12.0 | 400.0 |  | 4.8 | [21 empty] | 2023-05-10 |  | En Vigor |  | 2020-09-11
PW | 4751 | PW-4751 | SPA-MX | 3509 | SPA-MX03509 | 2023-11-15 18:03:18 | Tipo 1 (propio on grid) | Activo | Tipo 1 (propio on grid)-Si-No | Si | [13 empty] | 13.85 | 0.0 | 33.85 | 13.85 | 13.85 | ES0021000010301088LY | IBERDROLA CLIENTES, S.A.U. | i-DE REDES ELÉCTRICAS INTELIGENTES, S.A.U | 684136144 | 221564287 | Mercado Libre | 3x400 | Trifásico | 13.85 | 13.85 |  |  |  |  | 2.0TD | Modo 2 (Con Maxímetro) | Tipo 5 Con Telegestión | Distribuidora |  | 41601099 | false | false | [5 empty] | No | [25 empty] | 2023-05-10
PW | 6666 | PW-6666 | SPA-TO | 35 | SPA-TO00035 | 2023-11-15 18:04:27 | Tipo 1 (propio on grid) | Activo | Tipo 1 (propio on grid)-Si-No | Si | [13 empty] | 6.9 | 0.0 | 6.9 | 6.6 | 6.6 | ES0022000007937998EH1P | IBERDROLA CLIENTES, S.A.U. | UFD DISTRIBUCIÓN ELECTRICIDAD, SA | 684091896 | 1000606264 | Mercado Libre | 1x220 | Monofásico | 6.6 | 6.6 |  |  |  |  | 2.0TD | Modo 2 (Con Maxímetro) | Tipo 5 Sin Telegestión | Distribuidora |  | 6806454.0 | false | false | [5 empty] | No | [25 empty] | 2023-05-10
PW | 2089 | PW-2089 | SPA-CU | 8532 | SPA-CU08532 | 2023-11-15 18:00:29 | Tipo 1 (propio on grid) | Activo | Tipo 1 (propio on grid)-Si-Yes | Si | [13 empty] | 9.9 | 40.0 | 9.9 | 9.9 | 9.9 | ES0022000008190033DL1P | IBERDROLA CLIENTES, S.A.U. | UFD DISTRIBUCIÓN ELECTRICIDAD, SA | 684388868 | 104220010303 | Mercado Libre | 3x15000 | Alta Tensión | 9.9 | 9.9 | 9.9 | 9.9 | 9.9 | 9.9 | 6.1TD | Modo 2 (Con Maxímetro) | Tipo 5 Con Telegestión | Distribuidora |  | 83125528 | false | true | MONTAJES Y MANTENIMIENTOS ELECTRICOS 2010 SL | CU8532 | 2011-08-01 |  | 2011-10-17 | Si | 12.0 | 390.0 |  | 4.68 | [21 empty] | 2023-05-10 |  | En Vigor |  | 2021-07-29
PW | 4539 | PW-4539 | SPA-MX | 813 | SPA-MX00813 | 2023-11-15 18:02:39 | Tipo 1 (propio on grid) | Activo | Tipo 1 (propio on grid)-Si-No | Si | [13 empty] | 30.0 | 0.0 | 30.0 | 30.0 | 30.0 | ES0021000010967890FS | IBERDROLA CLIENTES, S.A.U. | i-DE REDES ELÉCTRICAS INTELIGENTES, S.A.U | 684096729 | 229647984 | Mercado Libre | 3x380 | Trifásico | 30.0 | 30.0 | 30.0 | 30.0 | 30.0 | 30.0 | 3.0TD | Modo 2 (Con Maxímetro) | Tipo 4 | En Propiedad |  | 88513885 | false | false | [5 empty] | No | [25 empty] | 2023-05-10
PW | 3394 | PW-3394 | SPA-LE | 3 | SPA-LE00003 | 2023-11-15 18:15:22 | Tipo 1 (propio on grid) | Activo | Tipo 1 (propio on grid)-Si-No | Si | [13 empty] | 6.6 | 0.0 | 14.49 | 6.6 | 6.6 | ES0021000010207663MF | IBERDROLA CLIENTES, S.A.U. | i-DE REDES ELÉCTRICAS INTELIGENTES, S.A.U | 684130658 | 222231439 | Mercado Libre | 1x220 | Monofásico | 6.6 | 6.6 |  |  |  |  | 2.0TD | Modo 2 (Con Maxímetro) | Tipo 5 Con Telegestión | Distribuidora |  | 54958.0 | false | false | [5 empty] | No | [25 empty] | 2023-05-10
PW | 2995 | PW-2995 | SPA-HX | 9605 | SPA-HX09605 | 2024-01-05 11:01:09 | Tipo 1 (propio on grid) | Activo | Tipo 1 (propio on grid)-Si-Yes | Si | [13 empty] | 14.0 |  | 14.0 | 13.856 | 13.856 | ES0031104061258001ZF0F | IBERDROLA CLIENTES, S.A.U. | EDISTRIBUCIÓN REDES DIGITALES S.L.U. | 684122893 | 500004048247 | Mercado Libre | 3x400 | Trifásico | 13.164 | 13.164 |  |  |  |  | 2.0TD | Modo 2 (Con Maxímetro) | Tipo 5 Sin Telegestión | Distribuidora |  | 47640036 | false | true | GARTEL TELEFONIA Y COMUNICACION, S.L. |  |  |  |  | Si | 12.0 | 390.0 |  | 4.68 | [20 empty] | 40.0 | 2023-05-10 |  | En Vigor |  | 2019-11-29
PW | 489 | PW-0489 | SPA-BA | 401 | SPA-BA00401 | 2023-12-12 13:19:21 | Tipo 1 (propio on grid) | Activo | Tipo 1 (propio on grid)-Si-No | Si | [15 empty] | 17.321 |  | 17.321 | ES0031101535451002GQ0F | IBERDROLA CLIENTES, S.A.U. | EDISTRIBUCIÓN REDES DIGITALES S.L.U. | 684124580 | 500004048342 | Mercado Libre | 3x400 | Trifásico | 24.249 | 24.249 | 24.249 | 24.249 | 24.249 | 24.249 | 3.0TD | Modo 2 (Con Maxímetro) | Tipo 4 | Distribuidora |  | 300081807 | false | false | [5 empty] | Si | 10.0 | 390.0 |  | 3.9 | [21 empty] | 2023-05-10
PW | 1049 | PW-1049 | SPA-BX | 657 | SPA-BX00657 | 2023-10-18 21:54:00 | Tipo 2 (cedido propiedad) | Activo | Tipo 2 (cedido propiedad)-Si-No | Si | [38 empty] | false | false | [5 empty] | No | [25 empty] | 2023-05-10
PW | 4682 | PW-4682 | SPA-MX | 2224 | SPA-MX02224 | 2023-11-15 18:03:05 | Tipo 1 (propio on grid) | Activo | Tipo 1 (propio on grid)-Si-No | Si | [13 empty] | 17.3 | 0.0 | 30.392 | 10.392 | 10.392 | ES0021000016610290BD | IBERDROLA CLIENTES, S.A.U. | i-DE REDES ELÉCTRICAS INTELIGENTES, S.A.U | 683831940 | 464027172 | Mercado Libre | 3x400 | Trifásico | 10.392 | 10.392 |  |  |  |  | 2.0TD | Modo 2 (Con Maxímetro) | Tipo 5 Sin Telegestión | Distribuidora |  | 62529623 | false | false | [5 empty] | No | [25 empty] | 2023-05-10
PW | 5822 | PW-5822 | SPA-SE | 133 | SPA-SE00133 | 2023-11-15 18:23:48 | Tipo 1 (propio on grid) | Activo | Tipo 1 (propio on grid)-Si-No | Si | [13 empty] | 15.935 |  | 15.935 | 13.943 | 13.943 | ES0031104119587001PH0F | IBERDROLA CLIENTES, S.A.U. | EDISTRIBUCIÓN REDES DIGITALES S.L.U. | 686186977 | 500004056179 | Mercado Libre | 3x230 | Trifásico | 13.943 | 13.943 |  |  |  |  | 2.0TD | Modo 2 (Con Maxímetro) | Tipo 5 Con Telegestión | Distribuidora |  | 400287438 | false | false | [5 empty] | No | [25 empty] | 2023-05-10
PW | 5442 | PW-5442 | SPA-OX | 9105 | SPA-OX09105 | 2023-10-18 22:09:06 | Tipo 2 (cedido propiedad) | Activo | Tipo 2 (cedido propiedad)-Si-No | Si | [38 empty] | false | false | [5 empty] | No | [25 empty] | 2023-05-10
PW | 3467 | PW-3467 | SPA-LE | 821 | SPA-LE00821 | 2023-12-12 13:21:36 | Tipo 1 (propio on grid) | Activo | Tipo 1 (propio on grid)-Si-No | Si | [13 empty] | 13.856 | 0.0 | 13.856 | 13.856 | 13.856 | ES0022000007968311YV1P | IBERDROLA CLIENTES, S.A.U. | UFD DISTRIBUCIÓN ELECTRICIDAD, SA | 686215709 | 1000603117 | Mercado Libre | 3x400 | Trifásico | 13.856 | 13.856 |  |  |  |  | 2.0TD | Modo 2 (Con Maxímetro) | Tipo 5 Con Telegestión | Distribuidora |  | 100004423 | false | false | [5 empty] | Si | 15.0 | 390.0 |  | 5.85 | [20 empty] | 63.0 | 2023-05-10
PW | 1250 | PW-1250 | SPA-BX | 1614 | SPA-BX01614 | 2023-11-15 18:06:44 | Tipo 1 (propio on grid) | Activo | Tipo 1 (propio on grid)-Si-No | Si | [13 empty] | 20.785 |  | 20.785 | 13.856 | 13.856 | ES0031405008067003AE | IBERDROLA CLIENTES, S.A.U. | EDISTRIBUCIÓN REDES DIGITALES S.L.U. | 686173375 | 500004048474 | Mercado Libre | 3x380 | Trifásico | 13.856 | 13.856 |  |  |  |  | 2.0TD | Modo 2 (Con Maxímetro) | Tipo 5 Sin Telegestión | Distribuidora |  | 400272692 | false | false | [5 empty] | No | [25 empty] | 2023-05-10
PW | 7734 | PW-7734 | SPA-ZX | 226 | SPA-ZX00226 | 2024-01-05 11:00:27 | Tipo 1 (propio on grid) | Activo | Tipo 1 (propio on grid)-Si-Yes | Si | [13 empty] | 20.24 | 25.0 | 20.24 | 25.0 | 3.45 | ES0031300636841001GJ | IBERDROLA CLIENTES, S.A.U. | EDISTRIBUCIÓN REDES DIGITALES S.L.U. | 683878487 | 500004046294 | Mercado Libre | 3x20000 | Alta Tensión | 3.45 | 3.45 | 3.45 | 3.45 | 3.45 | 3.45 | 6.1TD | Modo 2 (Con Maxímetro) | Tipo 5 Con Telegestión | Distribuidora |  |  | false | true | MONTAJES Y MANTENIMIENTOS ELECTRICOS 2010 SL | ZX0226 | 2019-06-10 |  | 2020-01-27 | No | [25 empty] | 2023-05-10 |  | En Vigor |  | 2019-06-19
PW | 1945 | PW-1945 | SPA-CS | 109 | SPA-CS00109 | 2023-11-15 18:07:36 | Tipo 1 (propio on grid) | Activo | Tipo 1 (propio on grid)-Si-Yes | Si | [13 empty] | 0.0 | 16.5 | 8.8 | 8.8 | 8.8 | ES0021000010216610AF | IBERDROLA CLIENTES, S.A.U. | i-DE REDES ELÉCTRICAS INTELIGENTES, S.A.U | 684140159 | 224967230 | Mercado Libre | Otros | Alta Tensión | 4.84 | 4.84 | 4.84 | 4.84 | 4.84 | 8.8 | 6.1TD | Modo 2 (Con Maxímetro) | Tipo 5 Con Telegestión | Distribuidora |  | 176010286 | false | true | ELECTRO XXI |  |  |  |  | No | [25 empty] | 2023-05-10 |  | En Vigor |  | 2021-04-22
PW | 1018 | PW-1018 | SPA-BX | 572 | SPA-BX00572 | 2023-10-18 21:53:51 | Tipo 1 (propio on grid) | Activo | Tipo 1 (propio on grid)-Si-No | Si | [13 empty] | 24.249 |  | 24.249 | 24.249 | 24.249 | ES0031406278049002YZ0F | IBERDROLA CLIENTES, S.A.U. | EDISTRIBUCIÓN REDES DIGITALES S.L.U. | 684145042 | 500004056424 | Mercado Libre | 3x400 | Trifásico | 24.249 | 24.249 | 24.249 | 24.249 | 24.249 | 24.249 | 3.0TD | Modo 2 (Con Maxímetro) | Tipo 4 | Distribuidora |  | 75503857 | false | false | [5 empty] | No | [24 empty] | 63.0 | 2023-05-10
PW | 4090 | PW-4090 | SPA-MU | 57 | SPA-MU00057 | 2023-10-18 21:59:07 | Tipo 1 (propio on grid) | Activo | Tipo 1 (propio on grid)-Si-No | Si | [13 empty] | 43.065 | 0.0 | 37.321 | 17.321 | 17.321 | ES0021000005975559TH | IBERDROLA CLIENTES, S.A.U. | i-DE REDES ELÉCTRICAS INTELIGENTES, S.A.U | 684098532 | 218381300 | Mercado Libre | 3x400 | Trifásico | 17.321 | 17.321 | 17.321 | 17.321 | 17.321 | 17.321 | 3.0TD | Modo 2 (Con Maxímetro) | Tipo 4 | Distribuidora |  | 37574499 | false | false | [5 empty] | No | [25 empty] | 2023-05-10
PW | 7813 | PW-7813 | SPA-ZX | 901 | SPA-ZX00901 | 2023-11-15 18:13:00 | Tipo 1 (propio on grid) | Activo | Tipo 1 (propio on grid)-Si-No | Si | [13 empty] | 14.49 |  | 14.49 | 14.49 | 14.49 | ES0031300531520001SS0F | IBERDROLA CLIENTES, S.A.U. | EDISTRIBUCIÓN REDES DIGITALES S.L.U. | 683831549 | 500004047907 | Mercado Libre | 1x230 | Monofásico | 14.49 | 14.49 |  |  |  |  | 2.0TD | Modo 2 (Con Maxímetro) | Tipo 5 Sin Telegestión | Distribuidora |  | 7484490.0 | false | false | [5 empty] | No | [25 empty] | 2023-05-10
PW | 4932 | PW-4932 | SPA-MX | 6243 | SPA-MX06243 | 2023-10-18 21:50:32 | Tipo 2 (cedido propiedad) | Activo | Tipo 2 (cedido propiedad)-Si-No | Si | [38 empty] | false | false | [5 empty] | No | [25 empty] | 2023-05-10
PW | 1158 | PW-1158 | SPA-BX | 1022 | SPA-BX01022 | 2023-11-15 18:06:28 | Tipo 1 (propio on grid) | Activo | Tipo 1 (propio on grid)-Si-No | Si | [13 empty] | 17.321 |  | 17.321 | 17.321 | 17.321 | ES0031406301151003PX0F | IBERDROLA CLIENTES, S.A.U. | EDISTRIBUCIÓN REDES DIGITALES S.L.U. | 684394492 | 500004055384 | Mercado Libre | 3x400 | Trifásico | 10.39 | 10.39 |  |  |  |  | 2.0TD | Modo 2 (Con Maxímetro) | Tipo 5 Con Telegestión | Distribuidora |  | 388532205 | false | false | [5 empty] | No | [24 empty] | 0.0 | 2023-05-10
PW | 7240 | PW-7240 | SPA-VX | 33 | SPA-VX00033 | 2023-11-15 18:11:10 | Tipo 1 (propio on grid) | Activo | Tipo 1 (propio on grid)-Si-No | Si | [13 empty] | 10.35 | 0.0 | 14.49 | 10.35 | 10.35 | ES0021000008927607XQ | IBERDROLA CLIENTES, S.A.U. | i-DE REDES ELÉCTRICAS INTELIGENTES, S.A.U | 684398734 | 587720013 | Mercado Libre | 1x230 | Monofásico | 10.35 | 10.35 |  |  |  |  | 2.0TD | Modo 2 (Con Maxímetro) | Tipo 5 Con Telegestión | Distribuidora |  | 43190652 | false | false | [5 empty] | No | [25 empty] | 2023-05-10
PW | 6247 | PW-6247 | SPA-SS | 5499 | SPA-SS05499 | 2023-11-15 18:19:36 | Tipo 1 (propio on grid) | Activo | Tipo 1 (propio on grid)-Si-No | Si | [13 empty] | 13.85 | 0.0 | 13.85 | 13.85 | 13.85 | ES0021000012777826VN | IBERDROLA CLIENTES, S.A.U. | i-DE REDES ELÉCTRICAS INTELIGENTES, S.A.U | 684397948 | 260452099 | Mercado Libre | 3x400 | Trifásico | 13.85 | 13.85 |  |  |  |  | 2.0TD | Modo 2 (Con Maxímetro) | Tipo 5 Con Telegestión | Distribuidora |  | 45101810 | false | false | [5 empty] | No | [25 empty] | 2023-05-10
PW | 3664 | PW-3664 | SPA-LU | 7870 | SPA-LU07870 | 2023-12-20 14:51:01 | Tipo 1 (propio on grid) | Activo | Tipo 1 (propio on grid)-Si-No | Si | [13 empty] | 13.2 |  | 13.2 | 13.164 | 13.164 | ES0033770521733001YV | IBERDROLA CLIENTES, S.A.U. |  | 683881942 | 6105469910 | Mercado Libre | 3x400 | Trifásico | 13.164 | 13.164 |  |  |  |  | 2.0TD |  | Tipo 5 Con Telegestión | Distribuidora |  |  | false | false | [5 empty] | Si | 12.0 | 400.0 |  | 4.8 | [21 empty] | 2023-05-10
PW | 4151 | PW-4151 | SPA-MU | 303 | SPA-MU00303 | 2023-11-15 18:10:00 | Tipo 1 (propio on grid) | Activo | Tipo 1 (propio on grid)-Si-No | Si | [13 empty] | 19.9 | 0.0 | 33.2 | 13.2 | 13.2 | ES0021000010510432JG | IBERDROLA CLIENTES, S.A.U. | i-DE REDES ELÉCTRICAS INTELIGENTES, S.A.U | 684071137 | 224332235 | Mercado Libre | 3x380 | Trifásico | 13.2 | 13.2 |  |  |  |  | 2.0TD | Modo 2 (Con Maxímetro) | Tipo 5 Con Telegestión | Distribuidora |  | 40795046 | false | false | [5 empty] | No | [25 empty] | 2023-05-10
PW | 3857 | PW-3857 | SPA-MA | 2510 | SPA-MA02510 | 2023-11-15 18:22:54 | Tipo 1 (propio on grid) | Activo | Tipo 1 (propio on grid)-Si-No | Si | [13 empty] | 14.49 |  | 14.49 | 14.4 | 14.4 | ES0031102868663003QC0F | IBERDROLA CLIENTES, S.A.U. | EDISTRIBUCIÓN REDES DIGITALES S.L.U. | 683841786 | 500004046475 | Mercado Libre | 1x230 | Monofásico | 14.4 | 14.4 |  |  |  |  | 2.0TD |  | Tipo 5 Con Telegestión | Distribuidora |  | 301513210 | false | false | [5 empty] | No | [24 empty] | 50.0 | 2023-05-10
PW | 2756 | PW-2756 | SPA-GR | 6072 | SPA-GR06072 | 2023-11-15 18:22:08 | Tipo 1 (propio on grid) | Activo | Tipo 1 (propio on grid)-Si-No | Si | [13 empty] | 16.0 |  | 16.0 | 4.6 | 4.6 | ES0031104709716001AD | IBERDROLA CLIENTES, S.A.U. | EDISTRIBUCIÓN REDES DIGITALES S.L.U. | 683850787 | 500004048019 | Mercado Libre | 1x230 | Monofásico | 4.6 | 4.6 |  |  |  |  | 2.0TD |  | Tipo 5 Con Telegestión | Distribuidora |  |  | false | false | [5 empty] | No | [25 empty] | 2023-05-10
PW | 3323 | PW-3323 | SPA-IB | 1526 | SPA-IB01526 | 2023-11-15 18:09:22 | Tipo 1 (propio on grid) | Activo | Tipo 1 (propio on grid)-Si-No | Si | [13 empty] | 13.856 |  | 13.856 | 13.856 | 13.856 | ES0031500055875002XM | IBERDROLA CLIENTES, S.A.U. | EDISTRIBUCIÓN REDES DIGITALES S.L.U. | 683889096 | 500004046480 | Mercado Libre | 3x400 | Trifásico | 13.856 | 13.856 |  |  |  |  | 2.0TD |  | Tipo 5 Con Telegestión | Distribuidora |  | 200137325 | false | false | [5 empty] | No | [25 empty] | 2023-05-10
PW | 5708 | PW-5708 | SPA-SA | 9 | SPA-SA00009 | 2023-11-15 18:18:41 | Tipo 1 (propio on grid) | Activo | Tipo 1 (propio on grid)-Si-No | Si | [13 empty] | 15.5 | 0.0 | 33.85 | 13.85 | 13.85 | ES0021000012455958FY | IBERDROLA CLIENTES, S.A.U. | i-DE REDES ELÉCTRICAS INTELIGENTES, S.A.U | 684114094 | 256556817 | Mercado Libre | 3x400 | Trifásico | 13.85 | 13.85 |  |  |  |  | 2.0TD | Modo 2 (Con Maxímetro) | Tipo 5 Con Telegestión | Distribuidora |  | 37593326 | false | false | [5 empty] | Si | 9.0 | 400.0 |  | 3.6 | [21 empty] | 2023-05-10
PW | 1291 | PW-1291 | SPA-BX | 1953 | SPA-BX01953 | 2023-11-15 18:06:52 | Tipo 1 (propio on grid) | Activo | Tipo 1 (propio on grid)-Si-No | Si | [13 empty] | 20.785 |  | 20.785 | 13.856 | 13.856 | ES0031405065894002EF0F | IBERDROLA CLIENTES, S.A.U. | EDISTRIBUCIÓN REDES DIGITALES S.L.U. | 686172942 | 500004049148 | Mercado Libre | 3x400 | Trifásico | 13.856 | 13.856 |  |  |  |  | 2.0TD | Modo 2 (Con Maxímetro) | Tipo 5 Con Telegestión | Distribuidora |  | 400268505 | false | false | [5 empty] | No | [24 empty] | 30.0 | 2023-05-10
PW | 5901 | PW-5901 | SPA-SE | 376 | SPA-SE00376 | 2023-11-15 18:24:07 | Tipo 1 (propio on grid) | Activo | Tipo 1 (propio on grid)-Si-No | Si | [13 empty] | 15.0 |  | 15.0 | 13.856 | 13.856 | ES0031102229950097KN0F | IBERDROLA CLIENTES, S.A.U. | EDISTRIBUCIÓN REDES DIGITALES S.L.U. | 684086165 | 500004048119 | Mercado Libre | 3x400 | Trifásico | 13.164 | 13.164 |  |  |  |  | 2.0TD | Modo 2 (Con Maxímetro) | Tipo 5 Con Telegestión | Distribuidora |  | 200060723 | false | false | [5 empty] | No | [24 empty] | 32.0 | 2023-05-10
PW | 7508 | PW-7508 | SPA-VX | 1272 | SPA-VX01272 | 2023-11-15 18:12:06 | Tipo 1 (propio on grid) | Activo | Tipo 1 (propio on grid)-Si-No | Si | [13 empty] | 6.6 | 0.0 | 14.49 | 6.6 | 6.6 | ES0021000007767000BN | IBERDROLA CLIENTES, S.A.U. | i-DE REDES ELÉCTRICAS INTELIGENTES, S.A.U | 691192753 | 218471014 | Mercado Libre | 1x220 | Monofásico | 6.6 | 6.6 |  |  |  |  | 2.0TD | Modo 2 (Con Maxímetro) | Tipo 5 Con Telegestión | Distribuidora |  | 99125172 | false | false | [5 empty] | No | [25 empty] | 2023-05-10
PW | 1873 | PW-1873 | SPA-CR | 4021 | SPA-CR04021 | 2023-11-15 18:00:12 | Tipo 1 (propio on grid) | Activo | Tipo 1 (propio on grid)-Si-No | Si | [13 empty] | 16.84 | 0.0 | 16.84 | 13.8 | 13.8 | ES0022000008220715DL1P | IBERDROLA CLIENTES, S.A.U. | UFD DISTRIBUCIÓN ELECTRICIDAD, SA | 686216301 | 1000603132 | Mercado Libre | 3x400 | Trifásico | 13.8 | 13.8 |  |  |  |  | 2.0TD | Modo 2 (Con Maxímetro) | Tipo 5 Sin Telegestión | Distribuidora |  | 46314466 | false | false | [5 empty] | No | [25 empty] | 2023-05-10
PW | 2064 | PW-2064 | SPA-CU | 8489 | SPA-CU08489 | 2023-10-18 21:46:03 | Tipo 3 (propio off grid) | Activo | Tipo 3 (propio off grid)-No-No | No | [8 empty] | Híbrido | 5.75 | 5.75 | 2021-05-19 | [26 empty] | false | false | [5 empty] | No | [18 empty] | 2021-05-19 | [6 empty] | 2023-05-10
PW | 3304 | PW-3304 | SPA-IB | 584 | SPA-IB00584 | 2023-12-20 17:21:40 | Tipo 1 (propio on grid) | Activo | Tipo 1 (propio on grid)-Si-No | Si | [13 empty] | 9.2 |  | 9.2 |  | 3.45 | ES0031500215266511ZL | IBERDROLA CLIENTES, S.A.U. | EDISTRIBUCIÓN REDES DIGITALES S.L.U. | 686210256 | 500004047081 | Mercado Libre | 1x230 | Monofásico | 5.6 | 5.6 |  |  |  |  | 2.0TD |  | Tipo 5 Con Telegestión | Distribuidora |  |  | false | false | [5 empty] | No | [25 empty] | 2023-05-10
PW | 3332 | PW-3332 | SPA-JX | 67 | SPA-JX00067 | 2024-01-05 11:01:16 | Tipo 1 (propio on grid) | Activo | Tipo 1 (propio on grid)-Si-Yes | Si | [13 empty] | 23100.0 |  | 23100.0 |  | 13.856 | ES0031101903912001LA | IBERDROLA CLIENTES, S.A.U. | EDISTRIBUCIÓN REDES DIGITALES S.L.U. | 686180124 | 500004048852 | Mercado Libre | 3x400 | Trifásico | 17.2 | 17.2 | 17.2 | 17.2 | 17.2 | 17.2 | 3.0TD | Modo 2 (Con Maxímetro) | Tipo 4 | Distribuidora |  | 400187415 | false | true | GARTEL TELEFONIA Y COMUNICACION, S.L. |  |  |  |  | No | [25 empty] | 2023-05-10 |  | En Vigor |  | 2020-07-01
PW | 183 | PW-0183 | SPA-AL | 8931 | SPA-AL08931 | 2023-10-18 22:13:03 | Tipo 2 (cedido propiedad) | Activo | Tipo 2 (cedido propiedad)-Si-No | Si | [38 empty] | false | false | [5 empty] | No | [25 empty] | 2023-05-10
PW | 4137 | PW-4137 | SPA-MU | 242 | SPA-MU00242 | 2023-10-18 21:59:20 | Tipo 2 (cedido propiedad) | Activo | Tipo 2 (cedido propiedad)-Si-No | Si | [38 empty] | false | false | [5 empty] | No | [25 empty] | 2023-05-10
PW | 376 | PW-0376 | SPA-AX | 5531 | SPA-AX05531 | 2023-11-15 18:05:13 | Tipo 1 (propio on grid) | Activo | Tipo 1 (propio on grid)-Si-No | Si | [13 empty] | 17.321 | 0.0 | 37.321 | 17.321 | 17.321 | ES0021000001479079RS | IBERDROLA CLIENTES, S.A.U. | i-DE REDES ELÉCTRICAS INTELIGENTES, S.A.U | 684076081 | 215844506 | Mercado Libre | 3x400 | Trifásico | 7.0 | 7.0 | 7.0 | 7.0 | 7.0 | 17.321 | 3.0TD | Modo 2 (Con Maxímetro) | Tipo 4 | En Propiedad |  | 88510886 | false | false | [5 empty] | No | [25 empty] | 2023-05-10
PW | 7785 | PW-7785 | SPA-ZX | 517 | SPA-ZX00517 | 2023-11-15 18:12:53 | Tipo 1 (propio on grid) | Activo | Tipo 1 (propio on grid)-Si-No | Si | [13 empty] | 6.9 |  | 6.9 | 6.9 | 6.9 | ES0031300531554001KK0F | IBERDROLA CLIENTES, S.A.U. | EDISTRIBUCIÓN REDES DIGITALES S.L.U. | 683847545 | 500004046248 | Mercado Libre | 1x230 | Monofásico | 6.6 | 6.6 |  |  |  |  | 2.0TD |  | Tipo 5 Con Telegestión | Distribuidora |  | 201380572 | false | false | [5 empty] | No | [24 empty] | 30.0 | 2023-05-10
PW | 6099 | PW-6099 | SPA-SG | 9193 | SPA-SG09193 | 2023-11-15 18:19:06 | Tipo 1 (propio on grid) | Activo | Tipo 1 (propio on grid)-Si-No | Si | [13 empty] | 14.735 | 0.0 | 14.735 | 14.0 | 14.0 | ES0022000007989619JG1P | IBERDROLA CLIENTES, S.A.U. | UFD DISTRIBUCIÓN ELECTRICIDAD, SA | 686215722 | 1000604737 | Mercado Libre | 3x400 | Trifásico | 14.0 | 14.0 |  |  |  |  | 2.0TD | Modo 2 (Con Maxímetro) | Tipo 5 Con Telegestión | Distribuidora |  | 100050603 | false | false | [5 empty] | No | [25 empty] | 2023-05-10
PW | 2696 | PW-2696 | SPA-GI | 9001 | SPA-GI09001 | 2023-10-18 21:57:08 | Tipo 2 (cedido propiedad) | Activo | Tipo 2 (cedido propiedad)-Si-No | Si | [38 empty] | false | false | [5 empty] | No | [25 empty] | 2023-05-10
PW | 4234 | PW-4234 | SPA-MX | 24 | SPA-MX00024 | 2023-11-15 18:01:26 | Tipo 1 (propio on grid) | Activo | Tipo 1 (propio on grid)-Si-No | Si | [14 empty] | 0.0 | 6.928 |  | 6.6 | ES0022000007845386KG1P | IBERDROLA CLIENTES, S.A.U. | UFD DISTRIBUCIÓN ELECTRICIDAD, SA | 686176418 | 1000609790 | Mercado Libre | 3x400 | Trifásico | 15.1 | 15.1 | 15.1 | 15.1 | 15.1 | 15.1 | 3.0TD | Modo 2 (Con Maxímetro) | Tipo 4 | Distribuidora |  | 80009352 | false | false | [5 empty] | No | [25 empty] | 2023-05-10
PW | 3599 | PW-3599 | SPA-LO | 1116 | SPA-LO01116 | 2023-11-15 18:16:05 | Tipo 1 (propio on grid) | Activo | Tipo 1 (propio on grid)-Si-No | Si | [13 empty] | 10.392 |  |  |  |  | ES0021000040567365EP | IBERDROLA CLIENTES, S.A.U. | i-DE REDES ELÉCTRICAS INTELIGENTES, S.A.U | 739703882 | 739930151 | Mercado Libre | 3x400 | Trifásico | 10.392 | 10.392 |  |  |  |  | 2.0TD |  | Tipo 5 Con Telegestión | Distribuidora |  |  | false | false | [5 empty] | No | [25 empty] | 2023-05-10
PW | 6063 | PW-6063 | SPA-SG | 6 | SPA-SG00006 | 2023-11-15 18:18:57 | Tipo 1 (propio on grid) | Activo | Tipo 1 (propio on grid)-Si-No | Si | [13 empty] | 13.856 | 0.0 | 13.856 | 13.856 | 13.856 | ES0022000008679352DJ1P | IBERDROLA CLIENTES, S.A.U. | UFD DISTRIBUCIÓN ELECTRICIDAD, SA | 686216714 | 1000603712 | Mercado Libre | 3x400 | Trifásico | 13.856 | 13.856 |  |  |  |  | 2.0TD | Modo 2 (Con Maxímetro) | Tipo 5 Con Telegestión | Distribuidora |  | 146454406 | false | false | [5 empty] | No | [25 empty] | 2023-05-10
PW | 5941 | PW-5941 | SPA-SE | 826 | SPA-SE00826 | 2023-10-18 22:17:22 | Tipo 2 (cedido propiedad) | Activo | Tipo 2 (cedido propiedad)-Si-No | Si | [38 empty] | false | false | [5 empty] | No | [25 empty] | 2023-05-10
PW | 5088 | PW-5088 | SPA-NA | 77 | SPA-NA00077 | 2023-11-15 18:16:33 | Tipo 1 (propio on grid) | Activo | Tipo 1 (propio on grid)-Si-No | Si | [13 empty] | 6.6 | 0.0 | 14.49 | 6.6 | 6.6 | ES0021000010341481GB | IBERDROLA CLIENTES, S.A.U. | i-DE REDES ELÉCTRICAS INTELIGENTES, S.A.U | 684104880 | 228872352 | Mercado Libre | 1x220 | Monofásico | 6.6 | 6.6 |  |  |  |  | 2.0TD | Modo 2 (Con Maxímetro) | Tipo 5 Sin Telegestión | Distribuidora |  | 99309866 | false | false | [5 empty] | No | [25 empty] | 2023-05-10
PW | 2218 | PW-2218 | SPA-CX | 529 | SPA-CX00529 | 2023-11-15 18:14:47 | Tipo 1 (propio on grid) | Activo | Tipo 1 (propio on grid)-Si-No | Si | [13 empty] | 9.2 | 9.2 | 9.2 | 9.2 | 9.2 | ES0185000005245002QA0F | IBERDROLA CLIENTES, S.A.U. | ELECTRA DE SANTA COMBA SL | 683870166 |  | Mercado Libre | 1x220 | Monofásico | 9.2 | 9.2 |  |  |  |  | 2.0TD |  | Tipo 5 Sin Telegestión | Distribuidora |  | 50002388 | false | false | [5 empty] | No | [24 empty] | 50.0 | 2023-05-10
PW | 6191 | PW-6191 | SPA-SO | 9862 | SPA-SO09862 | 2023-10-18 22:11:01 | Tipo 2 (cedido propiedad) | Activo | Tipo 2 (cedido propiedad)-Si-No | Si | [38 empty] | false | false | [5 empty] | No | [25 empty] | 2023-05-10
PW | 6484 | PW-6484 | SPA-TE | 154 | SPA-TE00154 | 2023-11-15 18:10:25 | Tipo 1 (propio on grid) | Activo | Tipo 1 (propio on grid)-Si-No | Si | [13 empty] | 14.49 |  | 14.49 | 5.75 | 5.75 | ES0031300725256001FT | IBERDROLA CLIENTES, S.A.U. | EDISTRIBUCIÓN REDES DIGITALES S.L.U. | 683869656 | 500004046653 | Mercado Libre | 1x230 | Monofásico | 5.75 | 5.75 |  |  |  |  | 2.0TD |  | Tipo 5 Sin Telegestión | Distribuidora |  | 5634.0 | false | false | [5 empty] | No | [25 empty] | 2023-05-10
PW | 5562 | PW-5562 | SPA-PO | 6126 | SPA-PO06126 | 2023-11-15 18:18:08 | Tipo 1 (propio on grid) | Activo | Tipo 1 (propio on grid)-Si-No | Si | [13 empty] | 6.9 | 0.0 | 6.9 | 0.007 | 0.007 | ES0130000001329031HX0F | IBERDROLA CLIENTES, S.A.U. | CENTRAL ELECTRICA SESTELO Y COMPAÑIA SA | 683874135 |  | Mercado Libre | 1x230 | Monofásico | 6.9 | 6.9 |  |  |  |  | 2.0TD |  | Tipo 5 Sin Telegestión | Distribuidora |  | 74058581 | false | false | [5 empty] | No | [24 empty] | 32.0 | 2023-05-10
PW | 3894 | PW-3894 | SPA-MA | 2600 | SPA-MA02600 | 2023-11-15 18:23:02 | Tipo 1 (propio on grid) | Activo | Tipo 1 (propio on grid)-Si-No | Si | [13 empty] | 17.321 |  | 17.321 | 13.856 | 13.856 | ES0031103661128001GH0F | IBERDROLA CLIENTES, S.A.U. | EDISTRIBUCIÓN REDES DIGITALES S.L.U. | 684073122 | 500004049335 | Mercado Libre | 3x400 | Trifásico | 13.164 | 13.164 |  |  |  |  | 2.0TD | Modo 2 (Con Maxímetro) | Tipo 5 Con Telegestión | Distribuidora |  | 359504.0 | false | false | [5 empty] | No | [25 empty] | 2023-05-10
PW | 16116 | PW-16116 | SPA-BX | 9327 | SPA-BX09327 | 2024-01-18 20:18:01 | Tipo 1 (propio on grid) | En Curso | Tipo 1 (propio on grid)-Si-No | Si | [38 empty] | false | false | [5 empty] | No | [25 empty] | 2024-01-10
PW | 6555 | PW-6555 | SPA-TF | 6124 | SPA-TF06124 | 2023-12-20 18:00:59 | Tipo 1 (propio on grid) | Activo | Tipo 1 (propio on grid)-Si-No | Si | [13 empty] | 4.6 |  | 4.6 | 3.45 | 3.45 | ES0031601039155001ZB0F | IBERDROLA CLIENTES, S.A.U. | EDISTRIBUCIÓN REDES DIGITALES S.L.U. | 683838880 | 500004048106 | Mercado Libre | 1x230 | Monofásico | 3.45 | 3.45 |  |  |  |  | 2.0TD |  | Tipo 5 Sin Telegestión | Distribuidora |  |  | false | false | [5 empty] | No | [25 empty] | 2023-05-10
PW | 922 | PW-0922 | SPA-BX | 346 | SPA-BX00346 | 2023-11-15 18:05:44 | Tipo 1 (propio on grid) | Activo | Tipo 1 (propio on grid)-Si-No | Si | [15 empty] | 9.2 |  | 9.2 | ES0031406269129036PT0F | IBERDROLA CLIENTES, S.A.U. | EDISTRIBUCIÓN REDES DIGITALES S.L.U. | 686183198 | 500004048766 | Mercado Libre | 1x230 | Monofásico | 11.5 | 11.5 |  |  |  |  | 2.0TD |  | Tipo 5 Con Telegestión | Distribuidora |  | 1314039.0 | false | false | [5 empty] | No | [24 empty] | 32.0 | 2023-05-10
PW | 717 | PW-0717 | SPA-BU | 4148 | SPA-BU04148 | 2023-10-18 22:04:32 | Tipo 3 (propio off grid) | Activo | Tipo 3 (propio off grid)-No-No | No | [8 empty] | Híbrido | 2.0 | 2.0 | 2015-04-16 | [26 empty] | false | false | [5 empty] | No | [18 empty] | 2015-04-16 | [6 empty] | 2023-05-10
PW | 249 | PW-0249 | SPA-AV | 8602 | SPA-AV08602 | 2023-11-15 18:13:14 | Tipo 1 (propio on grid) | Activo | Tipo 1 (propio on grid)-Si-No | Si | [18 empty] | ES0199000040201064JL | IBERDROLA CLIENTES, S.A.U. | ELECTRA SAN BARTOLOME SL | 683894687 |  | Mercado Libre | 1x220 | Monofásico | 10.35 | 10.35 |  |  |  |  | 2.0TD |  | Tipo 5 Sin Telegestión | Distribuidora |  | 3576.0 | false | false | [5 empty] | No | [25 empty] | 2023-05-10
PW | 4515 | PW-4515 | SPA-MX | 661 | SPA-MX00661 | 2023-11-15 18:02:33 | Tipo 1 (propio on grid) | Activo | Tipo 1 (propio on grid)-Si-No | Si | [13 empty] | 29.165 | 0.0 | 29.165 | 15.1 | 15.1 | ES0022000007862125NE1P | IBERDROLA CLIENTES, S.A.U. | UFD DISTRIBUCIÓN ELECTRICIDAD, SA | 684115270 | 1000609675 | Mercado Libre | 3x380 | Trifásico | 15.1 | 15.1 | 15.1 | 15.1 | 15.1 | 15.1 | 3.0TD | Modo 2 (Con Maxímetro) | Tipo 4 | Distribuidora |  | 166406928 | false | false | [5 empty] | No | [24 empty] | 63.0 | 2023-05-10
PW | 7530 | PW-7530 | SPA-VX | 1389 | SPA-VX01389 | 2023-10-18 22:02:06 | Tipo 2 (cedido propiedad) | Activo | Tipo 2 (cedido propiedad)-Si-No | Si | [38 empty] | false | false | [5 empty] | No | [25 empty] | 2023-05-10
PW | 6971 | PW-6971 | SPA-TX | 7798 | SPA-TX07798 | 2023-11-15 18:11:02 | Tipo 1 (propio on grid) | Activo | Tipo 1 (propio on grid)-Si-No | Si | [13 empty] | 10.35 |  | 10.35 | 10.35 | 10.35 | ES0031405828629001RJ0F | IBERDROLA CLIENTES, S.A.U. | EDISTRIBUCIÓN REDES DIGITALES S.L.U. | 683847600 | 500004046594 | Mercado Libre | 1x230 | Monofásico | 10.35 | 10.35 |  |  |  |  | 2.0TD |  | Tipo 5 Con Telegestión | Distribuidora |  | 202558899 | false | false | [5 empty] | No | [25 empty] | 2023-05-10
PW | 5431 | PW-5431 | SPA-OX | 9008 | SPA-OX09008 | 2023-10-18 22:09:03 | Tipo 2 (cedido propiedad) | Activo | Tipo 2 (cedido propiedad)-Si-No | Si | [38 empty] | false | false | [5 empty] | No | [25 empty] | 2023-05-10
PW | 1535 | PW-1535 | SPA-CA | 4246 | SPA-CA04246 | 2023-11-15 18:21:28 | Tipo 1 (propio on grid) | Activo | Tipo 1 (propio on grid)-Si-No | Si | [13 empty] | 6.9 | 0.0 | 6.9 | 0.011 | 0.0 | ES0180000000008745RE | IBERDROLA CLIENTES, S.A.U. | ELECTRA CONILENSE S.L.U. | 683861396 |  | Mercado Libre | 3x400 | Trifásico | 17.32 | 17.32 | 17.32 | 17.32 | 17.32 | 17.32 | 3.0TD | Modo 2 (Con Maxímetro) | Tipo 4 | Distribuidora |  | 98206036 | false | false | [5 empty] | No | [25 empty] | 2023-05-10
PW | 1388 | PW-1388 | SPA-BX | 2799 | SPA-BX02799 | 2023-10-18 21:55:30 | Tipo 2 (cedido propiedad) | Activo | Tipo 2 (cedido propiedad)-Si-No | Si | [38 empty] | false | false | [5 empty] | No | [25 empty] | 2023-05-10
PW | 3726 | PW-3726 | SPA-LX | 163 | SPA-LX00163 | 2023-11-15 18:09:25 | Tipo 1 (propio on grid) | Activo | Tipo 1 (propio on grid)-Si-No | Si | [13 empty] | 6.9 |  | 6.9 | 6.9 | 6.9 | ES0031408388289001HH | IBERDROLA CLIENTES, S.A.U. | EDISTRIBUCIÓN REDES DIGITALES S.L.U. | 686173223 | 500004054415 | Mercado Libre | 1x230 | Monofásico | 6.9 | 6.9 |  |  |  |  | 2.0TD |  | Tipo 5 Sin Telegestión | Distribuidora |  | 90449.0 | false | false | [5 empty] | No | [25 empty] | 2023-05-10
PW | 796 | PW-0796 | SPA-BU | 4337 | SPA-BU04337 | 2023-10-18 22:04:53 | Tipo 3 (propio off grid) | Activo | Tipo 3 (propio off grid)-No-No | No | [8 empty] | Híbrido | 1.25 | 1.25 | 2015-04-15 | [26 empty] | false | false | [5 empty] | No | [18 empty] | 2015-04-15 | [6 empty] | 2023-05-10
PW | 1102 | PW-1102 | SPA-BX | 915 | SPA-BX00915 | 2023-11-15 18:06:15 | Tipo 1 (propio on grid) | Activo | Tipo 1 (propio on grid)-Si-No | Si | [13 empty] | 20.785 |  | 20.785 | 13.856 | 13.856 | ES0031408304036001PC0F | IBERDROLA CLIENTES, S.A.U. | EDISTRIBUCIÓN REDES DIGITALES S.L.U. | 684068928 | 500004054356 | Mercado Libre | 3x400 | Trifásico | 13.856 | 13.856 |  |  |  |  | 2.0TD | Modo 2 (Con Maxímetro) | Tipo 5 Con Telegestión | Distribuidora |  | 400474745 | false | false | [5 empty] | Si | 10.0 | 390.0 |  | 3.9 | [20 empty] | 40.0 | 2023-05-10
PW | 7031 | PW-7031 | SPA-VA | 2143 | SPA-VA02143 | 2023-11-15 18:20:09 | Tipo 1 (propio on grid) | Activo | Tipo 1 (propio on grid)-Si-No | Si | [13 empty] | 14.49 | 0.0 | 14.49 | 14.49 | 14.49 | ES0021000010229659HS | IBERDROLA CLIENTES, S.A.U. | i-DE REDES ELÉCTRICAS INTELIGENTES, S.A.U | 684155278 | 220979777 | Mercado Libre | 1x220 | Monofásico | 14.49 | 14.49 |  |  |  |  | 2.0TD | Modo 2 (Con Maxímetro) | Tipo 5 Con Telegestión | Distribuidora |  | 99331157 | false | false | [5 empty] | No | [25 empty] | 2023-05-10
PW | 3799 | PW-3799 | SPA-LX | 9829 | SPA-LX09829 | 2023-11-15 18:09:39 | Tipo 1 (propio on grid) | Activo | Tipo 1 (propio on grid)-Si-No | Si | [13 empty] | 6.9 |  | 6.9 | 6.9 | 6.9 | ES0031406235212001EF0F | IBERDROLA CLIENTES, S.A.U. | EDISTRIBUCIÓN REDES DIGITALES S.L.U. | 683854185 | 500004047812 | Mercado Libre | 1x230 | Monofásico | 6.9 | 6.9 |  |  |  |  | 2.0TD |  | Tipo 5 Sin Telegestión | Distribuidora |  | 6892075.0 | false | false | [5 empty] | No | [24 empty] | 30.0 | 2023-05-10
PW | 7444 | PW-7444 | SPA-VX | 1061 | SPA-VX01061 | 2023-11-15 18:11:51 | Tipo 1 (propio on grid) | Activo | Tipo 1 (propio on grid)-Si-No | Si | [13 empty] | 13.2 | 0.0 | 33.2 | 13.2 | 13.2 | ES0021000008796955BG | IBERDROLA CLIENTES, S.A.U. | i-DE REDES ELÉCTRICAS INTELIGENTES, S.A.U | 684131470 | 213157664 | Mercado Libre | 3x380 | Trifásico | 13.2 | 13.2 |  |  |  |  | 2.0TD | Modo 2 (Con Maxímetro) | Tipo 5 Con Telegestión | Distribuidora |  | 166041521 | false | false | [5 empty] | No | [25 empty] | 2023-05-10
PW | 3444 | PW-3444 | SPA-LE | 422 | SPA-LE00422 | 2023-12-12 13:21:43 | Tipo 1 (propio on grid) | Activo | Tipo 1 (propio on grid)-Si-No | Si | [38 empty] | false | false | [5 empty] | Si | 15.0 | 390.0 |  | 5.85 | [20 empty] | 50.0 | 2023-05-10
PW | 7331 | PW-7331 | SPA-VX | 222 | SPA-VX00222 | 2023-10-18 22:01:14 | Tipo 2 (cedido propiedad) | Activo | Tipo 2 (cedido propiedad)-Si-No | Si | [38 empty] | false | false | [5 empty] | No | [25 empty] | 2023-05-10
PW | 976 | PW-0976 | SPA-BX | 484 | SPA-BX00484 | 2023-11-15 18:05:55 | Tipo 1 (propio on grid) | Activo | Tipo 1 (propio on grid)-Si-No | Si | [15 empty] | 13.943 |  | 13.943 | ES0031405435827006GE0F | IBERDROLA CLIENTES, S.A.U. | EDISTRIBUCIÓN REDES DIGITALES S.L.U. | 684071484 | 500004049282 | Mercado Libre | 3x230 | Trifásico | 17.927 | 17.927 | 17.927 | 17.927 | 17.927 | 17.927 | 3.0TD | Modo 2 (Con Maxímetro) | Tipo 4 | Distribuidora |  | 400062779 | false | false | [5 empty] | No | [24 empty] | 63.0 | 2023-05-10
PW | 2712 | PW-2712 | SPA-GR | 5649 | SPA-GR05649 | 2023-10-18 22:14:27 | Tipo 2 (cedido propiedad) | Activo | Tipo 2 (cedido propiedad)-Si-No | Si | [38 empty] | false | false | [5 empty] | No | [25 empty] | 2023-05-10
PW | 6839 | PW-6839 | SPA-TX | 130 | SPA-TX00130 | 2023-11-15 18:10:33 | Tipo 1 (propio on grid) | Activo | Tipo 1 (propio on grid)-Si-No | Si | [13 empty] | 9.2 |  | 9.2 | 9.2 | 9.2 | ES0031408403085001JA0F | IBERDROLA CLIENTES, S.A.U. | EDISTRIBUCIÓN REDES DIGITALES S.L.U. | 686170829 | 500004054347 | Mercado Libre | 1x230 | Monofásico | 9.2 | 9.2 |  |  |  |  | 2.0TD |  | Tipo 5 Sin Telegestión | Distribuidora |  | 15975.0 | false | false | [5 empty] | No | [25 empty] | 2023-05-10
PW | 6303 | PW-6303 | SPA-SX | 102 | SPA-SX00102 | 2023-11-22 19:16:29 | Tipo 1 (propio on grid) | Activo | Tipo 1 (propio on grid)-Si-No | Si | [13 empty] | 13.84 |  | 13.84 | 13.164 | 13.164 | ES0027700039352018VY0F | IBERDROLA CLIENTES, S.A.U. | VIESGO DISTRIBUCIÓN ELECTRICA, S.L | 684101683 | 6105559306 | Mercado Libre | 3x380 | Trifásico | 13.164 | 13.164 |  |  |  |  | 2.0TD | Modo 2 (Con Maxímetro) | Tipo 5 Con Telegestión | Distribuidora |  |  | false | false | [5 empty] | No | [24 empty] | 63.0 | 2023-05-10
PW | 6647 | PW-6647 | SPA-TF | 9901 | SPA-TF09901 | 2023-11-15 18:04:23 | Tipo 1 (propio on grid) | Activo | Tipo 1 (propio on grid)-Si-No | Si | [15 empty] | 6.928 |  | 6.928 | ES0031601037219001CJ0F | IBERDROLA CLIENTES, S.A.U. | EDISTRIBUCIÓN REDES DIGITALES S.L.U. | 683885042 | 500004047134 | Mercado Libre | 3x400 | Trifásico | 13.856 | 13.856 |  |  |  |  | 2.0TD |  | Tipo 5 Con Telegestión | Distribuidora |  |  | false | false | [5 empty] | No | [25 empty] | 2023-05-10
PW | 2436 | PW-2436 | SPA-GC | 126 | SPA-GC00126 | 2023-10-18 21:46:33 | Tipo 2 (cedido propiedad) | Activo | Tipo 2 (cedido propiedad)-Si-No | Si | [38 empty] | false | false | [5 empty] | No | [25 empty] | 2023-05-10
PW | 5919 | PW-5919 | SPA-SE | 461 | SPA-SE00461 | 2023-11-15 18:24:10 | Tipo 1 (propio on grid) | Activo | Tipo 1 (propio on grid)-Si-No | Si | [13 empty] | 17.5 |  | 17.5 | 17.321 | 17.321 | ES0031105240271001SW | IBERDROLA CLIENTES, S.A.U. | EDISTRIBUCIÓN REDES DIGITALES S.L.U. | 683861104 | 500004048975 | Mercado Libre | 3x400 | Trifásico | 17.321 | 17.321 | 17.321 | 17.321 | 17.321 | 17.321 | 3.0TD | Modo 2 (Con Maxímetro) | Tipo 4 | En Propiedad |  | 88514428 | false | false | [5 empty] | No | [25 empty] | 2023-05-10
PW | 3666 | PW-3666 | SPA-LU | 7890 | SPA-LU07890 | 2024-01-18 17:04:11 | Tipo 1 (propio on grid) | Activo | Tipo 1 (propio on grid)-Si-Yes | Si | [13 empty] | 9.2 | 0.0 | 9.2 | 9.2 | 9.2 | ES0022000008047615GV1P | IBERDROLA CLIENTES, S.A.U. | UFD DISTRIBUCIÓN ELECTRICIDAD, SA | 687095013 | 104220010269 | Mercado Libre | Otros | Alta Tensión | 9.2 | 9.2 | 9.2 | 9.2 | 9.2 | 9.2 | 6.1TD | Modo 2 (Con Maxímetro) | Tipo 5 Con Telegestión | Distribuidora |  | 250028.0 | false | true | MONTAJES Y MANTENIMIENTOS ELECTRICOS 2010 SL | LU--7890 | 2010-09-24 |  |  | Si | 9.0 | 400.0 |  | 3.6 | [20 empty] | 63.0 | 2023-05-10 |  | En Vigor |  | 2020-08-24
PW | 6309 | PW-6309 | SPA-SX | 110 | SPA-SX00110 | 2023-11-22 19:16:30 | Tipo 1 (propio on grid) | Activo | Tipo 1 (propio on grid)-Si-No | Si | [13 empty] | 13.84 |  | 13.84 | 13.164 | 13.164 | ES0027700507672001QS0F | IBERDROLA CLIENTES, S.A.U. | VIESGO DISTRIBUCIÓN ELECTRICA, S.L | 684100824 | 6105604170 | Mercado Libre | 3x380 | Trifásico | 13.164 | 13.164 |  |  |  |  | 2.0TD | Modo 2 (Con Maxímetro) | Tipo 5 Con Telegestión | Distribuidora |  |  | false | false | [5 empty] | No | [25 empty] | 2023-05-10
PW | 3006 | PW-3006 | SPA-HX | 9626 | SPA-HX09626 | 2023-12-12 13:18:24 | Tipo 1 (propio on grid) | Activo | Tipo 1 (propio on grid)-Si-No | Si | [13 empty] | 14.0 |  | 14.0 | 17.321 | 13.856 | ES0031104053998001ZA0F | IBERDROLA CLIENTES, S.A.U. | EDISTRIBUCIÓN REDES DIGITALES S.L.U. | 686178567 | 500004048286 | Mercado Libre | 3x400 | Trifásico | 13.164 | 13.164 |  |  |  |  | 2.0TD | Modo 2 (Con Maxímetro) | Tipo 5 Con Telegestión | Distribuidora |  | 400037385 | false | false | [5 empty] | Si | 12.0 | 390.0 |  | 4.68 | [20 empty] | 40.0 | 2023-05-10
PW | 5734 | PW-5734 | SPA-SA | 5718 | SPA-SA05718 | 2023-11-15 18:18:49 | Tipo 1 (propio on grid) | Activo | Tipo 1 (propio on grid)-Si-No | Si | [13 empty] | 6.6 | 0.0 | 14.49 | 6.6 | 6.6 | ES0021000006972518ZL | IBERDROLA CLIENTES, S.A.U. | i-DE REDES ELÉCTRICAS INTELIGENTES, S.A.U | 684153555 | 220274356 | Mercado Libre | 1x220 | Monofásico | 6.6 | 6.6 |  |  |  |  | 2.0TD | Modo 2 (Con Maxímetro) | Tipo 5 Con Telegestión | Distribuidora |  | 98051419 | false | false | [5 empty] | Si | 9.0 | 400.0 |  | 3.6 | [21 empty] | 2023-05-10
PW | 681 | PW-0681 | SPA-BU | 30 | SPA-BU00030 | 2023-10-18 22:04:22 | Tipo 2 (cedido propiedad) | Activo | Tipo 2 (cedido propiedad)-Si-No | Si | [38 empty] | false | false | [5 empty] | No | [25 empty] | 2023-05-10
PW | 2583 | PW-2583 | SPA-GI | 8501 | SPA-GI08501 | 2023-11-15 18:07:51 | Tipo 1 (propio on grid) | Activo | Tipo 1 (propio on grid)-Si-No | Si | [13 empty] | 15.0 |  | 15.0 | 15.0 | 15.0 | ES0031406156954005MV0F | IBERDROLA CLIENTES, S.A.U. | EDISTRIBUCIÓN REDES DIGITALES S.L.U. | 684112115 | 500004047924 | Mercado Libre | 3x380 | Trifásico | 15.0 | 15.0 |  |  |  |  | 2.0TD | Modo 2 (Con Maxímetro) | Tipo 5 Con Telegestión | Distribuidora |  | 400506734 | false | false | [5 empty] | No | [25 empty] | 2023-05-10
PW | 1771 | PW-1771 | SPA-CR | 3041 | SPA-CR03041 | 2023-11-15 17:59:51 | Tipo 1 (propio on grid) | Activo | Tipo 1 (propio on grid)-Si-Yes | Si | [13 empty] | 6.6 | 20.0 | 6.6 | 20.0 | 6.6 | ES0022000008072514YF1P | IBERDROLA CLIENTES, S.A.U. | UFD DISTRIBUCIÓN ELECTRICIDAD, SA | 684386203 | 104220010776 | Mercado Libre | 3x15000 | Alta Tensión | 3.63 | 3.63 | 3.63 | 3.63 | 3.63 | 6.6 | 6.1TD | Modo 2 (Con Maxímetro) | Tipo 5 Con Telegestión | Distribuidora |  | 83125662 | false | true | MONTAJES Y MANTENIMIENTOS ELECTRICOS 2010 SL |  | 2011-08-01 |  |  | Si | 10.0 | 390.0 |  | 3.9 | [20 empty] | 32.0 | 2023-05-10 |  | En Vigor |  | 2021-07-26
PW | 1684 | PW-1684 | SPA-CO | 7028 | SPA-CO07028 | 2023-11-15 18:21:50 | Tipo 1 (propio on grid) | Activo | Tipo 1 (propio on grid)-Si-No | Si | [13 empty] | 13.856 |  | 13.856 | 13.856 | 13.856 | ES0031101318295001PX0F | IBERDROLA CLIENTES, S.A.U. | EDISTRIBUCIÓN REDES DIGITALES S.L.U. | 686178671 | 500004047614 | Mercado Libre | 3x400 | Trifásico | 13.856 | 13.856 |  |  |  |  | 2.0TD | Modo 2 (Con Maxímetro) | Tipo 5 Con Telegestión | Distribuidora |  | 400174101 | false | false | [5 empty] | No | [24 empty] | 32.0 | 2023-05-10
PW | 3911 | PW-3911 | SPA-MA | 2666 | SPA-MA02666 | 2023-11-15 18:23:07 | Tipo 1 (propio on grid) | Activo | Tipo 1 (propio on grid)-Si-No | Si | [13 empty] | 13.84 |  |  | 13.84 |  | ES0157000042301251NJ | IBERDROLA CLIENTES, S.A.U. | DISTRIBUIDORA ELECTRICA DE ARDALES SL | 684104120 |  | Mercado Libre | 3x400 | Trifásico | 13.84 | 13.84 |  |  |  |  | 2.0TD |  | Tipo 5 Sin Telegestión | Distribuidora |  | 14437240 | false | false | [5 empty] | No | [25 empty] | 2023-05-10
PW | 4336 | PW-4336 | SPA-MX | 206 | SPA-MX00206 | 2023-11-15 18:01:52 | Tipo 1 (propio on grid) | Activo | Tipo 1 (propio on grid)-Si-No | Si | [13 empty] | 26.313 | 0.0 | 26.313 | 13.2 | 13.2 | ES0022000007880186QM1P | IBERDROLA CLIENTES, S.A.U. | UFD DISTRIBUCIÓN ELECTRICIDAD, SA | 686214845 | 1000607141 | Mercado Libre | 3x400 | Trifásico | 13.2 | 13.2 |  |  |  |  | 2.0TD | Modo 2 (Con Maxímetro) | Tipo 5 Con Telegestión | Distribuidora |  | 146425827 | false | false | [5 empty] | No | [24 empty] | 40.0 | 2023-05-10
PW | 7292 | PW-7292 | SPA-VX | 112 | SPA-VX00112 | 2023-11-15 18:11:22 | Tipo 1 (propio on grid) | Activo | Tipo 1 (propio on grid)-Si-No | Si | [13 empty] | 13.86 | 0.0 | 14.49 | 13.86 | 13.86 | ES0021000008819895LJ | IBERDROLA CLIENTES, S.A.U. | i-DE REDES ELÉCTRICAS INTELIGENTES, S.A.U | 684382362 | 219876927 | Mercado Libre | 1x220 | Monofásico | 13.86 | 13.86 |  |  |  |  | 2.0TD | Modo 2 (Con Maxímetro) | Tipo 5 Con Telegestión | Distribuidora |  | 19755941 | false | false | [5 empty] | No | [25 empty] | 2023-05-10
PW | 6324 | PW-6324 | SPA-SX | 168 | SPA-SX00168 | 2023-11-15 18:19:50 | Tipo 1 (propio on grid) | Activo | Tipo 1 (propio on grid)-Si-No | Si | [13 empty] | 13.856 |  | 13.856 |  | 6.928 | ES0027460000021074VN | IBERDROLA CLIENTES, S.A.U. | VIESGO DISTRIBUCIÓN ELECTRICA, S.L | 683893774 | 6105543337 | Mercado Libre | 3x400 | Trifásico | 13.856 | 13.856 |  |  |  |  | 2.0TD | Modo 2 (Con Maxímetro) | Tipo 5 Con Telegestión | Distribuidora |  |  | false | false | [5 empty] | No | [25 empty] | 2023-05-10
PW | 1549 | PW-1549 | SPA-CA | 4503 | SPA-CA04503 | 2023-10-18 22:13:34 | Tipo 3 (propio off grid) | Activo | Tipo 3 (propio off grid)-No-No | No | [8 empty] | Híbrido | 14.49 | 14.49 | 2022-01-19 | [26 empty] | false | false | [5 empty] | No | [18 empty] | 2022-01-19 | [6 empty] | 2023-05-10
PW | 16118 | PW-16118 | SPA-BX | 8610 | SPA-BX08610 | 2024-01-18 22:40:33 | Tipo 2 (cedido propiedad) | Activo | Tipo 2 (cedido propiedad)-Si-No | Si | [38 empty] | false | false | [5 empty] | No | [25 empty] | 2024-01-18
PW | 4907 | PW-4907 | SPA-MX | 6151 | SPA-MX06151 | 2023-10-18 21:50:26 | Tipo 2 (cedido propiedad) | Activo | Tipo 2 (cedido propiedad)-Si-No | Si | [38 empty] | false | false | [5 empty] | No | [25 empty] | 2023-05-10
PW | 4358 | PW-4358 | SPA-MX | 303 | SPA-MX00303 | 2023-11-15 18:01:56 | Tipo 1 (propio on grid) | Activo | Tipo 1 (propio on grid)-Si-No | Si | [13 empty] | 17.321 | 0.0 | 17.321 |  | 12.0 | ES0022000007877393DH1P | IBERDROLA CLIENTES, S.A.U. | UFD DISTRIBUCIÓN ELECTRICIDAD, SA | 686175943 | 1000609659 | Mercado Libre | 3x400 | Trifásico | 17.32 | 17.32 | 17.32 | 17.32 | 17.32 | 17.32 | 3.0TD | Modo 2 (Con Maxímetro) | Tipo 4 | Distribuidora |  | 80007751 | false | false | [5 empty] | No | [24 empty] | 63.0 | 2023-05-10
PW | 5042 | PW-5042 | SPA-MX | 9914 | SPA-MX09914 | 2023-11-15 18:03:52 | Tipo 1 (propio on grid) | Activo | Tipo 1 (propio on grid)-Si-No | Si | [13 empty] | 11.5 | 0.0 | 11.5 | 6.6 | 6.6 | ES0022000007857023KA1P | IBERDROLA CLIENTES, S.A.U. | UFD DISTRIBUCIÓN ELECTRICIDAD, SA | 684090480 | 1000609752 | Mercado Libre | 1x220 | Monofásico | 6.6 | 6.6 |  |  |  |  | 2.0TD |  | Tipo 5 Sin Telegestión | Distribuidora |  | 40220213 | false | false | [5 empty] | No | [25 empty] | 2023-05-10
PW | 5928 | PW-5928 | SPA-SE | 523 | SPA-SE00523 | 2023-11-15 18:24:12 | Tipo 1 (propio on grid) | Activo | Tipo 1 (propio on grid)-Si-No | Si | [18 empty] | ES0031105445497001BS | IBERDROLA CLIENTES, S.A.U. | EDISTRIBUCIÓN REDES DIGITALES S.L.U. | 747872624 | 500007448334 | Mercado Libre | 3x400 | Trifásico | 17.32 | 17.32 | 17.32 | 17.32 | 17.32 | 17.32 | 3.0TD | Modo 2 (Con Maxímetro) | Tipo 4 | Distribuidora |  |  | false | false | [5 empty] | No | [25 empty] | 2023-05-10
PW | 5251 | PW-5251 | SPA-OX | 29 | SPA-OX00029 | 2023-11-15 18:17:10 | Tipo 1 (propio on grid) | Activo | Tipo 1 (propio on grid)-Si-No | Si | [13 empty] | 17.32 | 0.0 | 17.32 | 17.32 | 17.32 | ES0026000010183737GC0F | IBERDROLA CLIENTES, S.A.U. | HIDROCANTÁBRICO DISTRIBUCIÓN ELÉCTRICA S.A.U | 684080023 | 1005795255 | Mercado Libre | 3x400 | Trifásico | 17.32 | 17.32 | 17.32 | 17.32 | 17.32 | 17.32 | 3.0TD | Modo 2 (Con Maxímetro) | Tipo 4 | Distribuidora |  | 49972878 | false | false | [5 empty] | No | [24 empty] | 50.0 | 2023-05-10
PW | 2731 | PW-2731 | SPA-GR | 5860 | SPA-GR05860 | 2023-12-12 13:18:48 | Tipo 1 (propio on grid) | Activo | Tipo 1 (propio on grid)-Si-No | Si | [15 empty] | 17.33 |  | 20.0 | ES0031103700098001BZ0F | IBERDROLA CLIENTES, S.A.U. | EDISTRIBUCIÓN REDES DIGITALES S.L.U. |  |  | Mercado Libre | 3x380 | Trifásico | 24.249 | 24.249 | 24.249 | 24.249 | 24.249 | 24.249 | 3.0TD | Modo 2 (Con Maxímetro) | Tipo 4 | Distribuidora |  | 501610745 | false | false | [5 empty] | Si | 15.0 | 390.0 |  | 5.85 | [20 empty] | 63.0 | 2023-05-10
PW | 4652 | PW-4652 | SPA-MX | 2052 | SPA-MX02052 | 2023-11-15 18:02:58 | Tipo 1 (propio on grid) | Activo | Tipo 1 (propio on grid)-Si-No | Si | [13 empty] | 8.8 | 0.0 | 14.49 | 6.6 | 6.6 | ES0021000004132335SZ | IBERDROLA CLIENTES, S.A.U. | i-DE REDES ELÉCTRICAS INTELIGENTES, S.A.U | 684154183 | 216167061 | Mercado Libre | 1x220 | Monofásico | 6.6 | 6.6 |  |  |  |  | 2.0TD | Modo 2 (Con Maxímetro) | Tipo 5 Con Telegestión | Distribuidora |  | 11107267 | false | false | [5 empty] | No | [25 empty] | 2023-05-10
PW | 6460 | PW-6460 | SPA-TE | 75 | SPA-TE00075 | 2023-11-15 18:10:22 | Tipo 1 (propio on grid) | Activo | Tipo 1 (propio on grid)-Si-No | Si | [13 empty] | 5.75 |  | 5.75 | 3.45 | 3.45 | ES0031300696487001NK | IBERDROLA CLIENTES, S.A.U. | EDISTRIBUCIÓN REDES DIGITALES S.L.U. | 686174197 | 500004048094 | Mercado Libre | 1x230 | Monofásico | 3.45 | 3.45 |  |  |  |  | 2.0TD |  | Tipo 5 Sin Telegestión | Distribuidora |  | 200596861 | false | false | [5 empty] | No | [25 empty] | 2023-05-10
PW | 7375 | PW-7375 | SPA-VX | 469 | SPA-VX00469 | 2023-10-18 22:01:26 | Tipo 3 (propio off grid) | Activo | Tipo 3 (propio off grid)-No-No | No | [8 empty] | Híbrido | 11.5 | 11.5 | 2022-01-15 | [26 empty] | false | false | [5 empty] | No | [18 empty] | 2022-01-15 | [6 empty] | 2023-05-10
PW | 3592 | PW-3592 | SPA-LO | 524 | SPA-LO00524 | 2023-10-18 22:07:03 | Tipo 2 (cedido propiedad) | Activo | Tipo 2 (cedido propiedad)-Si-No | Si | [38 empty] | false | false | [5 empty] | No | [25 empty] | 2023-05-10
PW | 2174 | PW-2174 | SPA-CX | 310 | SPA-CX00310 | 2023-11-15 18:14:37 | Tipo 1 (propio on grid) | Activo | Tipo 1 (propio on grid)-Si-No | Si | [13 empty] | 17.33 | 0.0 | 17.33 | 17.33 | 17.321 | ES0022000007905597VR1P | IBERDROLA CLIENTES, S.A.U. | UFD DISTRIBUCIÓN ELECTRICIDAD, SA | 684117198 | 1000604633 | Mercado Libre | 3x400 | Trifásico | 17.321 | 17.321 | 17.321 | 17.321 | 17.321 | 17.321 | 3.0TD | Modo 2 (Con Maxímetro) | Tipo 4 | Distribuidora |  | 176113600 | false | false | [5 empty] | No | [24 empty] | 25.0 | 2023-05-10
PW | 5848 | PW-5848 | SPA-SE | 257 | SPA-SE00257 | 2023-11-15 18:23:54 | Tipo 1 (propio on grid) | Activo | Tipo 1 (propio on grid)-Si-No | Si | [13 empty] | 15.0 |  | 15.0 | 14.49 | 14.49 | ES0031102224505019HT0F | IBERDROLA CLIENTES, S.A.U. | EDISTRIBUCIÓN REDES DIGITALES S.L.U. | 686187222 | 500004048211 | Mercado Libre | 3x220 | Trifásico | 13.86 | 13.86 |  |  |  |  | 2.0TD | Modo 2 (Con Maxímetro) | Tipo 5 Con Telegestión | Distribuidora |  | 302756181 | false | false | [5 empty] | No | [24 empty] | 63.0 | 2023-05-10
PW | 3312 | PW-3312 | SPA-IB | 717 | SPA-IB00717 | 2023-11-15 18:09:20 | Tipo 1 (propio on grid) | Activo | Tipo 1 (propio on grid)-Si-No | Si | [13 empty] | 10.35 |  | 10.35 | 10.35 | 10.35 | ES0031500513265002HE0F | IBERDROLA CLIENTES, S.A.U. | EDISTRIBUCIÓN REDES DIGITALES S.L.U. | 683857009 | 500004046299 | Mercado Libre | 1x230 | Monofásico | 10.35 | 10.35 |  |  |  |  | 2.0TD |  | Tipo 5 Con Telegestión | Distribuidora |  | 201062475 | false | false | [5 empty] | No | [24 empty] | 32.0 | 2023-05-10
PW | 3589 | PW-3589 | SPA-LO | 519 | SPA-LO00519 | 2023-10-18 22:07:02 | Tipo 2 (cedido propiedad) | Activo | Tipo 2 (cedido propiedad)-Si-No | Si | [38 empty] | false | false | [5 empty] | No | [25 empty] | 2023-05-10
PW | 2182 | PW-2182 | SPA-CX | 420 | SPA-CX00420 | 2023-12-21 10:36:29 | Tipo 1 (propio on grid) | Activo | Tipo 1 (propio on grid)-Si-No | Si | [18 empty] | ES0390000007927559YK1P | IBERDROLA CLIENTES, S.A.U. | UFD DISTRIBUCIÓN ELECTRICIDAD, SA | 686197896 | 1000606610 | Mercado Libre | 3x400 | Trifásico | 17.32 | 17.32 | 17.32 | 17.32 | 17.32 | 17.32 | 3.0TD | Modo 2 (Con Maxímetro) | Tipo 4 | Distribuidora |  | 46306458 | false | false | [5 empty] | No | [24 empty] | 63.0 | 2023-05-10
PW | 5321 | PW-5321 | SPA-OX | 1212 | SPA-OX01212 | 2023-11-15 18:17:24 | Tipo 1 (propio on grid) | Activo | Tipo 1 (propio on grid)-Si-No | Si | [13 empty] | 11.09 | 0.0 | 11.09 | 10.39 | 10.39 | ES0026000010260113JJ | IBERDROLA CLIENTES, S.A.U. | HIDROCANTÁBRICO DISTRIBUCIÓN ELÉCTRICA S.A.U | 683893397 | 1005795389 | Mercado Libre | 3x400 | Trifásico | 10.39 | 10.39 |  |  |  |  | 2.0TD | Modo 2 (Con Maxímetro) | Tipo 5 Con Telegestión | Distribuidora |  | 146350678 | false | false | [5 empty] | No | [25 empty] | 2023-05-10
PW | 3488 | PW-3488 | SPA-LE | 1506 | SPA-LE01506 | 2023-10-18 22:06:35 | Tipo 2 (cedido propiedad) | Activo | Tipo 2 (cedido propiedad)-Si-No | Si | [38 empty] | false | false | [5 empty] | No | [25 empty] | 2023-05-10
PW | 4537 | PW-4537 | SPA-MX | 805 | SPA-MX00805 | 2023-10-18 21:48:53 | Tipo 2 (cedido propiedad) | Activo | Tipo 2 (cedido propiedad)-Si-No | Si | [38 empty] | false | false | [5 empty] | No | [25 empty] | 2023-05-10
PW | 112 | PW-0112 | SPA-AB | 6008 | SPA-AB06008 | 2023-11-15 17:59:36 | Tipo 2 (cedido propiedad) | Activo | Tipo 2 (cedido propiedad)-Si-No | Si | [38 empty] | false | false | [5 empty] | No | [25 empty] | 2023-05-10
PW | 3608 | PW-3608 | SPA-LU | 44 | SPA-LU00044 | 2023-11-15 18:16:06 | Tipo 1 (propio on grid) | Activo | Tipo 1 (propio on grid)-Si-No | Si | [13 empty] | 10.39 | 0.0 | 10.39 |  | 6.9 | ES0022000008967967TR1P | IBERDROLA CLIENTES, S.A.U. | UFD DISTRIBUCIÓN ELECTRICIDAD, SA | 686202247 | 1000604683 | Mercado Libre | 1x230 | Monofásico | 9.2 | 9.2 |  |  |  |  | 2.0TD | Modo 2 (Con Maxímetro) | Tipo 5 Sin Telegestión | Distribuidora |  | 667398.0 | false | false | [5 empty] | No | [24 empty] | 50.0 | 2023-05-10
PW | 5370 | PW-5370 | SPA-OX | 6103 | SPA-OX06103 | 2023-11-15 18:17:32 | Tipo 1 (propio on grid) | Activo | Tipo 1 (propio on grid)-Si-No | Si | [13 empty] | 13.84 | 0.0 | 13.84 | 13.86 | 13.86 | ES0026000000879184YW0F | IBERDROLA CLIENTES, S.A.U. | HIDROCANTÁBRICO DISTRIBUCIÓN ELÉCTRICA S.A.U | 683870944 | 1005795385 | Mercado Libre | 3x400 | Trifásico | 13.86 | 13.86 |  |  |  |  | 2.0TD | Modo 2 (Con Maxímetro) | Tipo 5 Sin Telegestión | Distribuidora |  | 45679709 | false | false | [5 empty] | No | [25 empty] | 2023-05-10
PW | 1875 | PW-1875 | SPA-CR | 4225 | SPA-CR04225 | 2023-10-18 21:45:46 | Tipo 2 (cedido propiedad) | Activo | Tipo 2 (cedido propiedad)-Si-No | Si | [38 empty] | false | false | [5 empty] | No | [25 empty] | 2023-05-10
PW | 6041 | PW-6041 | SPA-SE | 5706 | SPA-SE05706 | 2023-10-18 22:17:49 | Tipo 2 (cedido propiedad) | Activo | Tipo 2 (cedido propiedad)-Si-No | Si | [38 empty] | false | false | [5 empty] | No | [25 empty] | 2023-05-10
PW | 3230 | PW-3230 | SPA-IB | 350 | SPA-IB00350 | 2023-11-15 18:09:08 | Tipo 1 (propio on grid) | Activo | Tipo 1 (propio on grid)-Si-No | Si | [13 empty] | 14.49 |  | 14.49 | 14.49 | 14.49 | ES0031500521747001LN0F | IBERDROLA CLIENTES, S.A.U. | EDISTRIBUCIÓN REDES DIGITALES S.L.U. | 684099974 | 500004054530 | Mercado Libre | 1x230 | Monofásico | 14.49 | 14.49 |  |  |  |  | 2.0TD | Modo 2 (Con Maxímetro) | Tipo 5 Con Telegestión | Distribuidora |  | 204131829 | false | false | [5 empty] | No | [25 empty] | 2023-05-10
PW | 3539 | PW-3539 | SPA-LE | 1806 | SPA-LE01806 | 2023-11-15 18:15:55 | Tipo 1 (propio on grid) | Activo | Tipo 1 (propio on grid)-Si-Yes | Si | [18 empty] | ES0310000000330005LY1P | IBERDROLA CLIENTES, S.A.U. | LA PROHIDA DISTRIBUCIÓN ELÉCTRICA, S.L | 683781030 | 800064.0 | Mercado Libre | 1x230 | Monofásico | 6.9 | 6.9 |  |  |  |  | 2.0TD |  | Tipo 5 Con Telegestión | Distribuidora |  | 61919877 | false | true | MONTAJES Y MANTENIMIENTOS ELECTRICOS 2010 SL | LE1806 | 2010-05-30 |  | 2011-05-27 | No | [24 empty] | 32.0 | 2023-05-10 |  | En Vigor |  | 2020-08-13
PW | 2584 | PW-2584 | SPA-GI | 8502 | SPA-GI08502 | 2023-11-15 18:07:51 | Tipo 1 (propio on grid) | Activo | Tipo 1 (propio on grid)-Si-No | Si | [13 empty] | 15.0 |  | 15.0 | 15.0 | 15.0 | ES0031406122426016KL0F | IBERDROLA CLIENTES, S.A.U. | EDISTRIBUCIÓN REDES DIGITALES S.L.U. | 684100952 | 500004054069 | Mercado Libre | 3x220 | Trifásico | 15.0 | 15.0 |  |  |  |  | 2.0TD | Modo 2 (Con Maxímetro) | Tipo 5 Sin Telegestión | Distribuidora |  | 35530517 | false | false | [5 empty] | No | [25 empty] | 2023-05-10
PW | 7379 | PW-7379 | SPA-VX | 572 | SPA-VX00572 | 2023-10-18 22:01:27 | Tipo 1 (propio on grid) | Activo | Tipo 1 (propio on grid)-Si-No | Si | [13 empty] | 15.935 | 0.0 | 35.935 | 15.935 | 15.935 | ES0021000015398213MD | IBERDROLA CLIENTES, S.A.U. | i-DE REDES ELÉCTRICAS INTELIGENTES, S.A.U | 684123927 | 269674627 | Mercado Libre | 3x400 | Trifásico | 15.935 | 15.935 | 15.935 | 15.935 | 15.935 | 15.935 | 3.0TD | Modo 2 (Con Maxímetro) | Tipo 4 | Distribuidora |  | 32354819 | false | false | [5 empty] | No | [25 empty] | 2023-05-10
PW | 4142 | PW-4142 | SPA-MU | 269 | SPA-MU00269 | 2023-11-15 18:09:58 | Tipo 1 (propio on grid) | Activo | Tipo 1 (propio on grid)-Si-No | Si | [13 empty] | 43.65 | 0.0 | 35.1 | 15.1 | 15.1 | ES0021000012133984SD | IBERDROLA CLIENTES, S.A.U. | i-DE REDES ELÉCTRICAS INTELIGENTES, S.A.U | 684127519 | 245659183 | Mercado Libre | 3x400 | Trifásico | 13.856 | 13.856 | 13.856 | 13.856 | 13.856 | 15.1 | 3.0TD | Modo 2 (Con Maxímetro) | Tipo 4 | En Propiedad |  | 88514351 | false | false | [5 empty] | No | [25 empty] | 2023-05-10
PW | 5512 | PW-5512 | SPA-PO | 4136 | SPA-PO04136 | 2023-11-15 18:17:58 | Tipo 1 (propio on grid) | Activo | Tipo 1 (propio on grid)-Si-No | Si | [13 empty] | 10.392 | 0.0 | 10.392 | 10.4 | 10.392 | ES0022000001178355LY | IBERDROLA CLIENTES, S.A.U. | UFD DISTRIBUCIÓN ELECTRICIDAD, SA | 688764630 | 1000658692 | Mercado Libre | 3x400 | Trifásico | 10.4 | 10.4 |  |  |  |  | 2.0TD |  | Tipo 5 Con Telegestión | Distribuidora |  |  | false | false | [5 empty] | No | [25 empty] | 2023-05-10
PW | 16101 | PW-16101 | SPA-BX | 4273 | SPA-BX04273 | 2024-01-10 21:11:35 | Tipo 2 (cedido propiedad) | Activo |  | Si | [38 empty] | false | false | [5 empty] | No | [25 empty] | 2024-01-10
PW | 5020 | PW-5020 | SPA-MX | 8588 | SPA-MX08588 | 2023-11-15 18:03:49 | Tipo 1 (propio on grid) | Activo | Tipo 1 (propio on grid)-Si-No | Si | [18 empty] | ES0022000001254793FS | IBERDROLA CLIENTES, S.A.U. | UFD DISTRIBUCIÓN ELECTRICIDAD, SA | 735831658 | 1001274518 | Mercado Libre | 3x400 | Trifásico | 13.856 | 13.856 |  |  |  |  | 2.0TD |  | Tipo 5 Con Telegestión | Distribuidora |  |  | false | false | [5 empty] | No | [25 empty] | 2023-05-10
PW | 16124 | PW-16124 |  |  |  | 2024-02-06 11:28:01 | Tipo 3 (propio off grid) |  | Tipo 3 (propio off grid)-Si-No | Si | [38 empty] | false | false | [31 empty] | 2024-02-06
PW | 861 | PW-0861 | SPA-BX | 102 | SPA-BX00102 | 2023-11-15 18:05:33 | Tipo 1 (propio on grid) | Activo | Tipo 1 (propio on grid)-Si-No | Si | [18 empty] | ES0031405842860031LT | IBERDROLA CLIENTES, S.A.U. | EDISTRIBUCIÓN REDES DIGITALES S.L.U. |  |  | Mercado Libre | 1x230 | Monofásico | 9.2 | 9.2 |  |  |  |  | 2.0TD | Modo 2 (Con Maxímetro) | Tipo 5 Con Telegestión | Distribuidora |  |  | false | false | [5 empty] | No | [25 empty] | 2023-05-10
PW | 5024 | PW-5024 | SPA-MX | 8969 | SPA-MX08969 | 2023-11-15 18:03:50 | Tipo 1 (propio on grid) | Activo | Tipo 1 (propio on grid)-Si-No | Si | [18 empty] | ES0022000001255552VS | IBERDROLA CLIENTES, S.A.U. | UFD DISTRIBUCIÓN ELECTRICIDAD, SA | 736610698 | 1001274616 | Mercado Libre | 3x400 | Trifásico | 13.856 | 13.856 |  |  |  |  | 2.0TD |  | Tipo 5 Con Telegestión | Distribuidora |  |  | false | false | [5 empty] | No | [25 empty] | 2023-05-10
PW | 1943 | PW-1943 | SPA-CS | 106 | SPA-CS00106 | 2023-11-15 18:07:36 | Tipo 1 (propio on grid) | Activo | Tipo 1 (propio on grid)-Si-No | Si | [13 empty] | 17.321 | 0.0 | 30.39 |  | 10.39 | ES0021000010253536KH | IBERDROLA CLIENTES, S.A.U. | i-DE REDES ELÉCTRICAS INTELIGENTES, S.A.U | 684384796 | 220945196 | Mercado Libre | 3x400 | Trifásico | 13.856 | 13.856 |  |  |  |  | 2.0TD | Modo 2 (Con Maxímetro) | Tipo 5 Con Telegestión | Distribuidora |  | 35009980 | false | false | [5 empty] | No | [25 empty] | 2023-05-10
PW | 2439 | PW-2439 | SPA-GC | 133 | SPA-GC00133 | 2023-10-18 21:46:34 | Tipo 2 (cedido propiedad) | Activo | Tipo 2 (cedido propiedad)-Si-No | Si | [38 empty] | false | false | [5 empty] | No | [25 empty] | 2023-05-10
PW | 3043 | PW-3043 | SPA-HX | 9838 | SPA-HX09838 | 2023-10-18 22:15:11 | Tipo 2 (cedido propiedad) | Activo | Tipo 2 (cedido propiedad)-Si-No | Si | [38 empty] | false | false | [5 empty] | No | [25 empty] | 2023-05-10
PW | 5386 | PW-5386 | SPA-OX | 6603 | SPA-OX06603 | 2023-11-15 18:17:35 | Tipo 1 (propio on grid) | Activo | Tipo 1 (propio on grid)-Si-No | Si | [13 empty] | 13.86 | 0.0 | 13.86 | 13.86 | 13.86 | ES0026000000882239TK | IBERDROLA CLIENTES, S.A.U. | HIDROCANTÁBRICO DISTRIBUCIÓN ELÉCTRICA S.A.U | 683830508 | 1005795419 | Mercado Libre | 3x400 | Trifásico | 13.86 | 13.86 |  |  |  |  | 2.0TD | Modo 2 (Con Maxímetro) | Tipo 5 Con Telegestión | Distribuidora |  | 156203562 | false | false | [5 empty] | No | [25 empty] | 2023-05-10
PW | 5693 | PW-5693 | SPA-PX | 8078 | SPA-PX08078 | 2023-11-15 18:18:38 | Tipo 1 (propio on grid) | Activo | Tipo 1 (propio on grid)-Si-No | Si | [13 empty] | 9.2 | 0.0 | 14.49 | 9.2 | 9.2 | ES0021000010497493WZ | IBERDROLA CLIENTES, S.A.U. | i-DE REDES ELÉCTRICAS INTELIGENTES, S.A.U | 684083176 | 228303930 | Mercado Libre | 1x220 | Monofásico | 9.2 | 9.2 |  |  |  |  | 2.0TD | Modo 2 (Con Maxímetro) | Tipo 5 Con Telegestión | Distribuidora |  | 98194729 | false | false | [5 empty] | Si | 9.0 | 400.0 |  | 3.6 | [21 empty] | 2023-05-10
PW | 6715 | PW-6715 | SPA-TO | 203 | SPA-TO00203 | 2023-11-15 18:04:37 | Tipo 1 (propio on grid) | Activo | Tipo 1 (propio on grid)-Si-No | Si | [13 empty] | 13.856 | 0.0 | 13.856 | 13.8 | 13.8 | ES0022000007994471VA1P | IBERDROLA CLIENTES, S.A.U. | UFD DISTRIBUCIÓN ELECTRICIDAD, SA | 686214924 | 1000603685 | Mercado Libre | 3x400 | Trifásico | 13.8 | 13.8 |  |  |  |  | 2.0TD | Modo 2 (Con Maxímetro) | Tipo 5 Con Telegestión | Distribuidora |  | 156105430 | false | false | [5 empty] | No | [24 empty] | 50.0 | 2023-05-10
PW | 3074 | PW-3074 | SPA-IB | 33 | SPA-IB00033 | 2023-11-15 18:08:35 | Tipo 1 (propio on grid) | Activo | Tipo 1 (propio on grid)-Si-No | Si | [13 empty] | 14.49 |  | 14.49 | 14.49 | 14.49 | ES0031500107568023HC0F | IBERDROLA CLIENTES, S.A.U. | EDISTRIBUCIÓN REDES DIGITALES S.L.U. | 686169610 | 500004048410 | Mercado Libre | 1x230 | Monofásico | 14.49 | 14.49 |  |  |  |  | 2.0TD | Modo 2 (Con Maxímetro) | Tipo 5 Con Telegestión | Distribuidora |  | 201620953 | false | false | [5 empty] | No | [24 empty] | 63.0 | 2023-05-10
PW | 178 | PW-0178 | SPA-AL | 8901 | SPA-AL08901 | 2023-11-15 18:21:05 | Tipo 1 (propio on grid) | Activo | Tipo 1 (propio on grid)-Si-No | Si | [13 empty] | 14.4 |  | 14.4 |  | 11.5 | ES0031103320619018KD0F | IBERDROLA CLIENTES, S.A.U. | EDISTRIBUCIÓN REDES DIGITALES S.L.U. | 686206654 | 500004048058 | Mercado Libre | 1x230 | Monofásico | 14.49 | 14.49 |  |  |  |  | 2.0TD | Modo 2 (Con Maxímetro) | Tipo 5 Con Telegestión | Distribuidora |  | 200809774 | false | false | [5 empty] | No | [24 empty] | 63.0 | 2023-05-10
PW | 1432 | PW-1432 | SPA-BX | 5002 | SPA-BX05002 | 2023-10-18 21:55:41 | Tipo 2 (cedido propiedad) | Activo | Tipo 2 (cedido propiedad)-Si-No | Si | [38 empty] | false | false | [5 empty] | No | [25 empty] | 2023-05-10
PW | 1174 | PW-1174 | SPA-BX | 1082 | SPA-BX01082 | 2023-10-18 21:54:37 | Tipo 2 (cedido propiedad) | Activo | Tipo 2 (cedido propiedad)-Si-No | Si | [38 empty] | false | false | [5 empty] | No | [25 empty] | 2023-05-10
PW | 1257 | PW-1257 | SPA-BX | 1624 | SPA-BX01624 | 2023-11-15 18:06:46 | Tipo 1 (propio on grid) | Activo | Tipo 1 (propio on grid)-Si-No | Si | [13 empty] | 14.49 |  | 14.49 | 14.49 | 14.49 | ES0031408030992001AZ0F | IBERDROLA CLIENTES, S.A.U. | EDISTRIBUCIÓN REDES DIGITALES S.L.U. | 686028545 | 500004056894 | Mercado Libre | 1x230 | Monofásico | 14.49 | 14.49 |  |  |  |  | 2.0TD |  | Tipo 5 Sin Telegestión | Distribuidora |  | 19021.0 | false | false | [5 empty] | No | [24 empty] | 63.0 | 2023-05-10
PW | 4185 | PW-4185 | SPA-MU | 525 | SPA-MU00525 | 2023-11-15 18:10:07 | Tipo 1 (propio on grid) | Activo | Tipo 1 (propio on grid)-Si-No | Si | [13 empty] | 10.392 | 0.0 | 30.392 | 10.392 | 10.392 | ES0021000018090071HQ | IBERDROLA CLIENTES, S.A.U. | i-DE REDES ELÉCTRICAS INTELIGENTES, S.A.U | 683830820 | 432513267 | Mercado Libre | 3x400 | Trifásico | 10.392 | 10.392 |  |  |  |  | 2.0TD | Modo 2 (Con Maxímetro) | Tipo 5 Sin Telegestión | Distribuidora |  | 31419528 | false | false | [5 empty] | No | [25 empty] | 2023-05-10
PW | 1972 | PW-1972 | SPA-CS | 236 | SPA-CS00236 | 2023-10-18 21:56:24 | Tipo 2 (cedido propiedad) | Activo | Tipo 2 (cedido propiedad)-Si-No | Si | [38 empty] | false | false | [5 empty] | No | [25 empty] | 2023-05-10
PW | 1083 | PW-1083 | SPA-BX | 854 | SPA-BX00854 | 2023-11-15 18:06:13 | Tipo 1 (propio on grid) | Activo | Tipo 1 (propio on grid)-Si-No | Si | [13 empty] | 22.17 |  | 22.17 | 20.0 | 20.0 | ES0031408266853001AQ0F | IBERDROLA CLIENTES, S.A.U. | EDISTRIBUCIÓN REDES DIGITALES S.L.U. | 684394224 | 500004055359 | Mercado Libre | 3x400 | Trifásico | 20.0 | 20.0 | 20.0 | 20.0 | 20.0 | 20.0 | 3.0TD | Modo 2 (Con Maxímetro) | Tipo 4 | Distribuidora |  | 53030461 | false | false | [5 empty] | No | [24 empty] | 63.0 | 2023-05-10
PW | 6376 | PW-6376 | SPA-SX | 3901 | SPA-SX03901 | 2023-11-15 18:19:54 | Tipo 1 (propio on grid) | Activo | Tipo 1 (propio on grid)-Si-No | Si | [13 empty] | 9.2 |  | 9.2 | 9.2 | 9.2 | ES0027700507775001DK0F | IBERDROLA CLIENTES, S.A.U. | VIESGO DISTRIBUCIÓN ELECTRICA, S.L | 686194410 | 6105346943 | Mercado Libre | 1x220 | Monofásico | 9.2 | 9.2 |  |  |  |  | 2.0TD | Modo 2 (Con Maxímetro) | Tipo 5 Sin Telegestión | Distribuidora |  | 10000305 | false | false | [5 empty] | No | [24 empty] | 63.0 | 2023-05-10
PW | 5513 | PW-5513 | SPA-PO | 4140 | SPA-PO04140 | 2023-10-18 22:09:25 | Tipo 2 (cedido propiedad) | Activo | Tipo 2 (cedido propiedad)-Si-No | Si | [38 empty] | false | false | [5 empty] | No | [25 empty] | 2023-05-10
PW | 2235 | PW-2235 | SPA-CX | 987 | SPA-CX00987 | 2023-11-15 18:14:51 | Tipo 1 (propio on grid) | Activo | Tipo 1 (propio on grid)-Si-No | Si | [13 empty] | 14.49 | 0.0 | 14.49 | 14.49 | 14.49 | ES0022000007922938NT1P | IBERDROLA CLIENTES, S.A.U. | UFD DISTRIBUCIÓN ELECTRICIDAD, SA | 686196107 | 1000609498 | Mercado Libre | 1x220 | Monofásico | 14.49 | 14.49 |  |  |  |  | 2.0TD | Modo 2 (Con Maxímetro) | Tipo 5 Con Telegestión | Distribuidora |  | 185708979 | false | false | [5 empty] | No | [24 empty] | 50.0 | 2023-05-10
PW | 4935 | PW-4935 | SPA-MX | 6247 | SPA-MX06247 | 2023-10-18 21:50:33 | Tipo 2 (cedido propiedad) | Activo | Tipo 2 (cedido propiedad)-Si-No | Si | [38 empty] | false | false | [5 empty] | No | [25 empty] | 2023-05-10
PW | 5915 | PW-5915 | SPA-SE | 440 | SPA-SE00440 | 2023-10-18 22:17:15 | Tipo 2 (cedido propiedad) | Activo | Tipo 2 (cedido propiedad)-Si-No | Si | [38 empty] | false | false | [5 empty] | No | [25 empty] | 2023-05-10
PW | 4465 | PW-4465 | SPA-MX | 523 | SPA-MX00523 | 2023-11-15 18:02:21 | Tipo 1 (propio on grid) | Activo | Tipo 1 (propio on grid)-Si-No | Si | [13 empty] | 21.05 | 0.0 | 21.05 | 13.856 | 13.856 | ES0022000007858731AD1P | IBERDROLA CLIENTES, S.A.U. | UFD DISTRIBUCIÓN ELECTRICIDAD, SA | 686166243 | 1000609367 | Mercado Libre | 3x400 | Trifásico | 13.856 | 13.856 |  |  |  |  | 2.0TD | Modo 2 (Con Maxímetro) | Tipo 5 Con Telegestión | Distribuidora |  | 146443482 | false | false | [5 empty] | No | [25 empty] | 2023-05-10
PW | 5515 | PW-5515 | SPA-PO | 4177 | SPA-PO04177 | 2023-10-18 22:09:25 | Tipo 2 (cedido propiedad) | Activo | Tipo 2 (cedido propiedad)-Si-No | Si | [38 empty] | false | false | [5 empty] | No | [25 empty] | 2023-05-10
PW | 825 | PW-0825 | SPA-BU | 9996 | SPA-BU09996 | 2023-11-15 18:14:23 | Tipo 1 (propio on grid) | Activo | Tipo 1 (propio on grid)-Si-No | Si | [13 empty] | 6.6 | 0.0 | 13.12 | 6.6 | 6.6 | ES0021000011108953EL | IBERDROLA CLIENTES, S.A.U. | i-DE REDES ELÉCTRICAS INTELIGENTES, S.A.U | 684108562 | 232651887 | Mercado Libre | 1x220 | Monofásico | 6.6 | 6.6 |  |  |  |  | 2.0TD | Modo 2 (Con Maxímetro) | Tipo 5 Sin Telegestión | Distribuidora |  | 2081540.0 | false | false | [5 empty] | No | [25 empty] | 2023-05-10
PW | 660 | PW-0660 | SPA-BI | 1038 | SPA-BI01038 | 2023-10-18 22:04:17 | Tipo 2 (cedido propiedad) | Activo | Tipo 2 (cedido propiedad)-Si-No | Si | [38 empty] | false | false | [5 empty] | No | [25 empty] | 2023-05-10
PW | 4519 | PW-4519 | SPA-MX | 667 | SPA-MX00667 | 2023-11-15 18:02:34 | Tipo 1 (propio on grid) | Activo | Tipo 1 (propio on grid)-Si-No | Si | [13 empty] | 26.313 | 0.0 | 26.313 | 13.8 | 13.8 | ES0022000007898937AB1P | IBERDROLA CLIENTES, S.A.U. | UFD DISTRIBUCIÓN ELECTRICIDAD, SA | 684123137 | 1000611735 | Mercado Libre | 3x400 | Trifásico | 13.8 | 13.8 |  |  |  |  | 2.0TD | Modo 2 (Con Maxímetro) | Tipo 5 Con Telegestión | Distribuidora |  | 146433903 | false | false | [5 empty] | No | [25 empty] | 2023-05-10
PW | 6028 | PW-6028 | SPA-SE | 2072 | SPA-SE02072 | 2023-11-15 18:24:33 | Tipo 1 (propio on grid) | Activo | Tipo 1 (propio on grid)-Si-No | Si | [13 empty] | 14.49 |  | 14.49 | 14.49 | 14.49 | ES0031102792793001GA0F | IBERDROLA CLIENTES, S.A.U. | EDISTRIBUCIÓN REDES DIGITALES S.L.U. | 683835180 | 500004049288 | Mercado Libre | 1x230 | Monofásico | 14.49 | 14.49 |  |  |  |  | 2.0TD |  | Tipo 5 Sin Telegestión | Distribuidora |  | 301601592 | false | false | [5 empty] | Si | 12.0 | 400.0 |  | 4.8 | [20 empty] | 32.0 | 2023-05-10
PW | 1502 | PW-1502 | SPA-BX | 6779 | SPA-BX06779 | 2023-10-18 21:55:58 | Tipo 2 (cedido propiedad) | Activo | Tipo 2 (cedido propiedad)-Si-No | Si | [38 empty] | false | false | [5 empty] | No | [25 empty] | 2023-05-10
PW | 2711 | PW-2711 | SPA-GR | 5636 | SPA-GR05636 | 2023-10-18 22:14:27 | Tipo 2 (cedido propiedad) | Activo | Tipo 2 (cedido propiedad)-Si-No | Si | [38 empty] | false | false | [5 empty] | No | [25 empty] | 2023-05-10
PW | 1832 | PW-1832 | SPA-CR | 3219 | SPA-CR03219 | 2023-10-19 09:11:39 | Tipo 1 (propio on grid) | Activo | Tipo 1 (propio on grid)-Si-Yes | Si | [13 empty] | 43.596 | 40.0 | 43.596 | 40.0 | 15.0 | ES0022000008001518RN1P | IBERDROLA CLIENTES, S.A.U. | UFD DISTRIBUCIÓN ELECTRICIDAD, SA | 684389356 | 104220011260 | Mercado Libre | 3x15000 | Alta Tensión | 5.0 | 5.0 | 5.0 | 5.0 | 5.0 | 15.0 | 6.1TD | Modo 2 (Con Maxímetro) | Tipo 5 Con Telegestión | Distribuidora |  |  | false | true | MONTAJES Y MANTENIMIENTOS ELECTRICOS 2010 SL |  | 2011-08-01 |  | 2011-10-17 | Si | 15.0 | 300.0 |  | 4.5 | [21 empty] | 2023-05-10 |  | En Vigor |  | 2021-07-27
PW | 3820 | PW-3820 | SPA-MA | 2402 | SPA-MA02402 | 2023-11-15 18:22:45 | Tipo 1 (propio on grid) | Activo | Tipo 1 (propio on grid)-Si-No | Si | [13 empty] | 17.33 |  | 17.33 | 17.33 | 17.33 | ES0031102879783023JT0F | IBERDROLA CLIENTES, S.A.U. | EDISTRIBUCIÓN REDES DIGITALES S.L.U. | 686188159 | 500004048366 | Mercado Libre | 3x400 | Trifásico | 17.33 | 17.33 | 17.33 | 17.33 | 17.33 | 17.33 | 3.0TD | Modo 2 (Con Maxímetro) | Tipo 4 | Distribuidora |  | 234823.0 | false | false | [5 empty] | No | [24 empty] | 50.0 | 2023-05-10
PW | 586 | PW-0586 | SPA-BI | 441 | SPA-BI00441 | 2023-11-15 18:13:33 | Tipo 1 (propio on grid) | Activo | Tipo 1 (propio on grid)-Si-No | Si | [13 empty] | 10.392 | 0.0 | 12.422 | 10.392 | 10.392 | ES0021000036874628PJ | IBERDROLA CLIENTES, S.A.U. | i-DE REDES ELÉCTRICAS INTELIGENTES, S.A.U | 683897410 | 627102426 | Mercado Libre | 3x400 | Trifásico | 10.392 | 10.392 |  |  |  |  | 2.0TD |  | Tipo 5 Con Telegestión | Distribuidora |  | 21074894 | false | false | [5 empty] | No | [25 empty] | 2023-05-10
PW | 7635 | PW-7635 | SPA-ZA | 6905 | SPA-ZA06905 | 2023-11-15 18:20:51 | Tipo 1 (propio on grid) | Activo | Tipo 1 (propio on grid)-Si-No | Si | [13 empty] | 13.9 | 0.0 | 14.49 | 11.5 | 11.5 | ES0021000010338355YJ | IBERDROLA CLIENTES, S.A.U. | i-DE REDES ELÉCTRICAS INTELIGENTES, S.A.U | 684136016 | 223809974 | Mercado Libre | 1x230 | Monofásico | 11.5 | 11.5 |  |  |  |  | 2.0TD | Modo 2 (Con Maxímetro) | Tipo 5 Con Telegestión | Distribuidora |  | 20376348 | false | false | [5 empty] | No | [25 empty] | 2023-05-10
PW | 5450 | PW-5450 | SPA-OX | 9957 | SPA-OX09957 | 2023-10-18 22:09:07 | Tipo 2 (cedido propiedad) | Activo | Tipo 2 (cedido propiedad)-Si-No | Si | [38 empty] | false | false | [5 empty] | No | [25 empty] | 2023-05-10
PW | 875 | PW-0875 | SPA-BX | 188 | SPA-BX00188 | 2023-11-15 18:05:35 | Tipo 1 (propio on grid) | Activo | Tipo 1 (propio on grid)-Si-No | Si | [13 empty] | 3.45 |  | 3.45 | 3.3 | 3.3 | ES0031406375030006MT0F | IBERDROLA CLIENTES, S.A.U. | EDISTRIBUCIÓN REDES DIGITALES S.L.U. | 686185948 | 500004046549 | Mercado Libre | 1x220 | Monofásico | 3.3 | 3.3 |  |  |  |  | 2.0TD | Modo 2 (Con Maxímetro) | Tipo 5 Con Telegestión | Distribuidora |  | 101714961 | false | false | [5 empty] | No | [24 empty] | 10.0 | 2023-05-10
PW | 4016 | PW-4016 | SPA-MA | 3096 | SPA-MA03096 | 2023-10-18 22:16:24 | Tipo 2 (cedido propiedad) | Activo | Tipo 2 (cedido propiedad)-Si-No | Si | [38 empty] | false | false | [5 empty] | No | [25 empty] | 2023-05-10
PW | 7392 | PW-7392 | SPA-VX | 782 | SPA-VX00782 | 2023-11-15 18:11:40 | Tipo 1 (propio on grid) | Activo | Tipo 1 (propio on grid)-Si-No | Si | [13 empty] | 9.2 | 0.0 | 14.49 | 9.2 | 9.2 | ES0021000019887062VV | IBERDROLA CLIENTES, S.A.U. | i-DE REDES ELÉCTRICAS INTELIGENTES, S.A.U | 683885819 | 509999098 | Mercado Libre | 1x230 | Monofásico | 9.2 | 9.2 |  |  |  |  | 2.0TD | Modo 2 (Con Maxímetro) | Tipo 5 Con Telegestión | Distribuidora |  | 42887057 | false | false | [5 empty] | No | [25 empty] | 2023-05-10
PW | 5799 | PW-5799 | SPA-SE | 46 | SPA-SE00046 | 2023-11-15 18:23:42 | Tipo 1 (propio on grid) | Activo | Tipo 1 (propio on grid)-Si-No | Si | [13 empty] | 15.0 |  | 15.0 | 13.856 | 13.856 | ES0031102686177003ZE0F | IBERDROLA CLIENTES, S.A.U. | EDISTRIBUCIÓN REDES DIGITALES S.L.U. | 684142223 | 500004049274 | Mercado Libre | 3x400 | Trifásico | 13.164 | 13.164 |  |  |  |  | 2.0TD | Modo 2 (Con Maxímetro) | Tipo 5 Sin Telegestión | Distribuidora |  | 10513049 | false | false | [5 empty] | No | [24 empty] | 63.0 | 2023-05-10
PW | 3943 | PW-3943 | SPA-MA | 2804 | SPA-MA02804 | 2023-11-15 18:23:13 | Tipo 1 (propio on grid) | Activo | Tipo 1 (propio on grid)-Si-No | Si | [15 empty] | 20.0 |  | 20.0 | ES0031102989913043LV0F | IBERDROLA CLIENTES, S.A.U. | EDISTRIBUCIÓN REDES DIGITALES S.L.U. | 684076032 | 500004056820 | Mercado Libre | 3x400 | Trifásico | 24.0 | 24.0 | 24.0 | 24.0 | 24.0 | 24.0 | 3.0TD | Modo 2 (Con Maxímetro) | Tipo 4 | Distribuidora |  | 400459233 | false | false | [5 empty] | No | [25 empty] | 2023-05-10
PW | 207 | PW-0207 | SPA-AV | 8411 | SPA-AV08411 | 2023-10-18 22:03:16 | Tipo 1 (propio on grid) | Activo | Tipo 1 (propio on grid)-Si-No | Si | [13 empty] | 17.321 | 0.0 | 37.321 | 17.321 | 17.321 | ES0021000010473842DF | IBERDROLA CLIENTES, S.A.U. | i-DE REDES ELÉCTRICAS INTELIGENTES, S.A.U | 684076408 | 225974599 | Mercado Libre | 3x400 | Trifásico | 17.321 | 17.321 | 17.321 | 17.321 | 17.321 | 17.321 | 3.0TD | Modo 2 (Con Maxímetro) | Tipo 4 | En Propiedad |  | 88513908 | false | false | [5 empty] | No | [25 empty] | 2023-05-10
PW | 1986 | PW-1986 | SPA-CS | 298 | SPA-CS00298 | 2023-11-15 18:07:42 | Tipo 1 (propio on grid) | Activo | Tipo 1 (propio on grid)-Si-No | Si | [15 empty] | 3.45 |  | 3.45 | ES0031408429688001HF | IBERDROLA CLIENTES, S.A.U. | EDISTRIBUCIÓN REDES DIGITALES S.L.U. | 686181128 | 500004056680 | Mercado Libre | 1x230 | Monofásico | 6.9 | 6.9 |  |  |  |  | 2.0TD |  | Tipo 5 Con Telegestión | Distribuidora |  | 200972618 | false | false | [5 empty] | No | [25 empty] | 2023-05-10
PW | 3025 | PW-3025 | SPA-HX | 9702 | SPA-HX09702 | 2023-11-15 18:22:27 | Tipo 1 (propio on grid) | Activo | Tipo 1 (propio on grid)-Si-No | Si | [13 empty] | 18.0 |  | 18.0 | 13.856 | 13.856 | ES0031102763984001HK0F | IBERDROLA CLIENTES, S.A.U. | EDISTRIBUCIÓN REDES DIGITALES S.L.U. | 684124099 | 500004054526 | Mercado Libre | 3x400 | Trifásico | 13.164 | 13.164 |  |  |  |  | 2.0TD | Modo 2 (Con Maxímetro) | Tipo 5 Sin Telegestión | Distribuidora |  | 400150938 | false | false | [5 empty] | No | [24 empty] | 0.0 | 2023-05-10
PW | 5037 | PW-5037 | SPA-MX | 9755 | SPA-MX09755 | 2023-10-18 21:50:58 | Tipo 2 (cedido propiedad) | Activo | Tipo 2 (cedido propiedad)-Si-No | Si | [38 empty] | false | false | [5 empty] | No | [25 empty] | 2023-05-10
PW | 7027 | PW-7027 | SPA-VA | 2135 | SPA-VA02135 | 2023-11-15 18:20:08 | Tipo 1 (propio on grid) | Activo | Tipo 1 (propio on grid)-Si-No | Si | [13 empty] | 14.49 | 0.0 | 14.49 | 14.49 | 14.49 | ES0021000009334052HM | IBERDROLA CLIENTES, S.A.U. | i-DE REDES ELÉCTRICAS INTELIGENTES, S.A.U | 684154717 | 219224857 | Mercado Libre | 1x220 | Monofásico | 14.49 | 14.49 |  |  |  |  | 2.0TD | Modo 2 (Con Maxímetro) | Tipo 5 Con Telegestión | Distribuidora |  | 2250295.0 | false | false | [5 empty] | No | [25 empty] | 2023-05-10
PW | 6470 | PW-6470 | SPA-TE | 100 | SPA-TE00100 | 2023-11-15 18:10:23 | Tipo 1 (propio on grid) | Activo | Tipo 1 (propio on grid)-Si-No | Si | [13 empty] | 5.75 |  | 5.75 | 6.9 | 3.45 | ES0031300720421001DZ0F | IBERDROLA CLIENTES, S.A.U. | EDISTRIBUCIÓN REDES DIGITALES S.L.U. | 683870026 | 500004047689 | Mercado Libre | 1x230 | Monofásico | 5.75 | 5.75 |  |  |  |  | 2.0TD |  | Tipo 5 Sin Telegestión | Distribuidora |  | 15885.0 | false | false | [5 empty] | No | [24 empty] | 32.0 | 2023-05-10
PW | 5026 | PW-5026 | SPA-MX | 9026 | SPA-MX09026 | 2023-11-15 18:03:51 | Tipo 1 (propio on grid) | Activo | Tipo 1 (propio on grid)-Si-No | Si | [13 empty] | 26.313 | 0.0 | 26.313 | 17.32 | 17.32 | ES0022000007859552QW1P | IBERDROLA CLIENTES, S.A.U. | UFD DISTRIBUCIÓN ELECTRICIDAD, SA | 684389540 | 1000609461 | Mercado Libre | 3x400 | Trifásico | 9.53 | 9.53 | 9.53 | 9.53 | 9.53 | 17.32 | 3.0TD | Modo 2 (Con Maxímetro) | Tipo 4 | Distribuidora |  | 170005642 | false | false | [5 empty] | No | [25 empty] | 2023-05-10
PW | 16031 | PW-16031 | SPA-AX | 6342 | SPA-AX06342 | 2023-11-15 18:05:23 | Tipo 1 (propio on grid) | Baja | Tipo 1 (propio on grid)-Si-No | Si | [13 empty] | 10.39 | 0.0 | 30.39 | 10.39 | 10.39 | ES0021000000797700TB | IBERDROLA CLIENTES, S.A.U. | i-DE REDES ELÉCTRICAS INTELIGENTES, S.A.U | 684384693 | 217428010 | Mercado Libre | 3x400 | Trifásico | 10.39 | 10.39 |  |  |  |  | 2.0TD | Modo 2 (Con Maxímetro) | Tipo 5 Con Telegestión | Distribuidora |  | 18918468 | false | false | [5 empty] | No | [25 empty] | 2023-10-18
PW | 7079 | PW-7079 | SPA-VA | 2218 | SPA-VA02218 | 2023-11-15 18:20:21 | Tipo 1 (propio on grid) | Activo | Tipo 1 (propio on grid)-Si-No | Si | [13 empty] | 6.6 | 0.0 | 14.49 | 6.6 | 6.6 | ES0021000009372056ZJ | IBERDROLA CLIENTES, S.A.U. | i-DE REDES ELÉCTRICAS INTELIGENTES, S.A.U | 684153166 | 221182913 | Mercado Libre | 1x220 | Monofásico | 6.6 | 6.6 |  |  |  |  | 2.0TD | Modo 2 (Con Maxímetro) | Tipo 5 Con Telegestión | Distribuidora |  | 94000393 | false | false | [5 empty] | No | [25 empty] | 2023-05-10
PW | 5099 | PW-5099 | SPA-NA | 99 | SPA-NA00099 | 2023-11-15 18:16:36 | Tipo 1 (propio on grid) | Activo | Tipo 1 (propio on grid)-Si-No | Si | [13 empty] | 9.2 | 0.0 | 14.49 | 9.2 | 9.2 | ES0021000006536235KT | IBERDROLA CLIENTES, S.A.U. | i-DE REDES ELÉCTRICAS INTELIGENTES, S.A.U | 684154201 | 220836723 | Mercado Libre | 1x220 | Monofásico | 9.2 | 9.2 |  |  |  |  | 2.0TD | Modo 2 (Con Maxímetro) | Tipo 5 Con Telegestión | Distribuidora |  | 11315197 | false | false | [5 empty] | No | [25 empty] | 2023-05-10
PW | 2168 | PW-2168 | SPA-CX | 301 | SPA-CX00301 | 2023-11-15 18:14:35 | Tipo 1 (propio on grid) | Activo | Tipo 1 (propio on grid)-Si-No | Si | [13 empty] | 13.856 | 0.0 | 13.856 | 13.8 | 13.8 | ES0022000007903993QF1P | IBERDROLA CLIENTES, S.A.U. | UFD DISTRIBUCIÓN ELECTRICIDAD, SA | 686216908 | 1000608822 | Mercado Libre | 3x400 | Trifásico | 13.8 | 13.8 |  |  |  |  | 2.0TD | Modo 2 (Con Maxímetro) | Tipo 5 Con Telegestión | Distribuidora |  | 40136876 | false | false | [5 empty] | No | [24 empty] | 25.0 | 2023-05-10
PW | 5079 | PW-5079 | SPA-NA | 66 | SPA-NA00066 | 2023-12-21 12:49:48 | Tipo 1 (propio on grid) | Activo | Tipo 1 (propio on grid)-Si-No | Si | [13 empty] | 9.2 | 0.0 | 14.43 | 9.2 | 9.2 | ES0021000010289262BW | IBERDROLA CLIENTES, S.A.U. | i-DE REDES ELÉCTRICAS INTELIGENTES, S.A.U |  |  | Mercado Libre | 1x220 | Monofásico | 14.49 | 14.49 |  |  |  |  | 2.0TD | Modo 2 (Con Maxímetro) | Tipo 5 Con Telegestión | Distribuidora |  | 54902918 | false | false | [5 empty] | No | [25 empty] | 2023-05-10
PW | 5356 | PW-5356 | SPA-OX | 3014 | SPA-OX03014 | 2023-11-15 18:17:30 | Tipo 1 (propio on grid) | Activo | Tipo 1 (propio on grid)-Si-No | Si | [14 empty] | 0.0 | 7.36 |  | 6.9 | ES0026000010177482PK0F | IBERDROLA CLIENTES, S.A.U. | HIDROCANTÁBRICO DISTRIBUCIÓN ELÉCTRICA S.A.U | 683852577 | 1005796065 | Mercado Libre | 1x230 | Monofásico | 9.2 | 9.2 |  |  |  |  | 2.0TD |  | Tipo 5 Sin Telegestión | Distribuidora |  | 62018100 | false | false | [5 empty] | No | [24 empty] | 50.0 | 2023-05-10
PW | 442 | PW-0442 | SPA-AX | 8727 | SPA-AX08727 | 2023-10-18 21:53:01 | Tipo 2 (cedido propiedad) | Activo | Tipo 2 (cedido propiedad)-Si-No | Si | [38 empty] | false | false | [5 empty] | No | [25 empty] | 2023-05-10
PW | 6565 | PW-6565 | SPA-TF | 6143 | SPA-TF06143 | 2023-12-21 13:27:45 | Tipo 1 (propio on grid) | Activo | Tipo 1 (propio on grid)-Si-No | Si | [13 empty] | 10.35 |  | 10.35 | 10.35 | 10.35 | ES0031607569648003KL0F | IBERDROLA CLIENTES, S.A.U. | EDISTRIBUCIÓN REDES DIGITALES S.L.U. | 684091495 | 684091501 | Mercado Libre | 1x230 | Monofásico | 10.35 | 10.35 |  |  |  |  | 2.0TD | Modo 2 (Con Maxímetro) | Tipo 5 Con Telegestión | Distribuidora |  | 700237159 | false | false | [5 empty] | No | [25 empty] | 2023-05-10
PW | 444 | PW-0444 | SPA-AX | 8735 | SPA-AX08735 | 2023-10-18 21:53:01 | Tipo 1 (propio on grid) | Activo | Tipo 1 (propio on grid)-Si-No | Si | [13 empty] | 17.321 | 0.0 | 37.321 | 17.321 | 17.321 | ES0021000011688056QM | IBERDROLA CLIENTES, S.A.U. | i-DE REDES ELÉCTRICAS INTELIGENTES, S.A.U | 684127052 | 237700712 | Mercado Libre | 3x380 | Trifásico | 17.321 | 17.321 | 17.321 | 17.321 | 17.321 | 17.321 | 3.0TD | Modo 2 (Con Maxímetro) | Tipo 4 | Distribuidora |  | 146254872 | false | false | [5 empty] | No | [25 empty] | 2023-05-10
PW | 7822 | PW-7822 | SPA-ZX | 1005 | SPA-ZX01005 | 2023-11-15 18:13:02 | Tipo 1 (propio on grid) | Activo | Tipo 1 (propio on grid)-Si-No | Si | [13 empty] | 18.7 |  | 18.7 | 6.9 | 6.9 | ES0031300551199001RP0F | IBERDROLA CLIENTES, S.A.U. | EDISTRIBUCIÓN REDES DIGITALES S.L.U. | 683848136 | 500004045700 | Mercado Libre | 1x230 | Monofásico | 6.6 | 6.6 |  |  |  |  | 2.0TD |  | Tipo 5 Con Telegestión | Distribuidora |  | 301882117 | false | false | [5 empty] | No | [24 empty] | 30.0 | 2023-05-10
PW | 2199 | PW-2199 | SPA-CX | 451 | SPA-CX00451 | 2023-11-15 18:14:43 | Tipo 1 (propio on grid) | Activo | Tipo 1 (propio on grid)-Si-No | Si | [13 empty] | 14.49 | 0.0 | 14.49 | 14.49 | 14.49 | ES0022000007918574YY1P | IBERDROLA CLIENTES, S.A.U. | UFD DISTRIBUCIÓN ELECTRICIDAD, SA | 686200299 | 1000608913 | Mercado Libre | 1x220 | Monofásico | 14.49 | 14.49 |  |  |  |  | 2.0TD | Modo 2 (Con Maxímetro) | Tipo 5 Con Telegestión | Distribuidora |  | 48675816 | false | false | [5 empty] | No | [24 empty] | 40.0 | 2023-05-10
PW | 5284 | PW-5284 | SPA-OX | 305 | SPA-OX00305 | 2023-11-15 18:17:17 | Tipo 1 (propio on grid) | Activo | Tipo 1 (propio on grid)-Si-No | Si | [13 empty] | 13.86 | 0.0 | 13.86 | 13.86 | 13.86 | ES0026000000881251AE0F | IBERDROLA CLIENTES, S.A.U. | HIDROCANTÁBRICO DISTRIBUCIÓN ELÉCTRICA S.A.U | 686199571 | 1005795458 | Mercado Libre | 3x400 | Trifásico | 13.86 | 13.86 |  |  |  |  | 2.0TD | Modo 2 (Con Maxímetro) | Tipo 5 Con Telegestión | Distribuidora |  | 36296926 | false | false | [5 empty] | No | [24 empty] | 0.0 | 2023-05-10
PW | 2987 | PW-2987 | SPA-HX | 9515 | SPA-HX09515 | 2023-10-18 22:14:56 | Tipo 2 (cedido propiedad) | Activo | Tipo 2 (cedido propiedad)-Si-No | Si | [38 empty] | false | false | [5 empty] | No | [25 empty] | 2023-05-10
PW | 6257 | PW-6257 | SPA-SS | 5614 | SPA-SS05614 | 2023-11-15 18:19:38 | Tipo 1 (propio on grid) | Activo | Tipo 1 (propio on grid)-Si-No | Si | [13 empty] | 13.856 | 0.0 | 33.856 | 13.856 | 13.856 | ES0021000003156098MN | IBERDROLA CLIENTES, S.A.U. | i-DE REDES ELÉCTRICAS INTELIGENTES, S.A.U | 684147890 | 219243724 | Mercado Libre | 3x400 | Trifásico | 13.856 | 13.856 |  |  |  |  | 2.0TD | Modo 2 (Con Maxímetro) | Tipo 5 Sin Telegestión | Distribuidora |  | 21079747 | false | false | [5 empty] | No | [25 empty] | 2023-05-10
PW | 7143 | PW-7143 | SPA-VA | 4056 | SPA-VA04056 | 2023-11-15 18:20:35 | Tipo 1 (propio on grid) | Activo | Tipo 1 (propio on grid)-Si-No | Si | [13 empty] | 9.2 | 0.0 | 14.49 | 3.45 | 3.45 | ES0021000015769170XE | IBERDROLA CLIENTES, S.A.U. | i-DE REDES ELÉCTRICAS INTELIGENTES, S.A.U | 684154912 | 276719402 | Mercado Libre | 1x230 | Monofásico | 3.45 | 3.45 |  |  |  |  | 2.0TD | Modo 2 (Con Maxímetro) | Tipo 5 Con Telegestión | Distribuidora |  | 14580020 | false | false | [5 empty] | No | [25 empty] | 2023-05-10
PW | 4849 | PW-4849 | SPA-MX | 4453 | SPA-MX04453 | 2023-10-18 21:50:11 | Tipo 2 (cedido propiedad) | Activo | Tipo 2 (cedido propiedad)-Si-No | Si | [38 empty] | false | false | [5 empty] | No | [25 empty] | 2023-05-10
PW | 3856 | PW-3856 | SPA-MA | 2509 | SPA-MA02509 | 2023-11-15 18:22:54 | Tipo 1 (propio on grid) | Activo | Tipo 1 (propio on grid)-Si-No | Si | [15 empty] | 14.85 |  | 10.392 | ES0031102865500002NW0F | IBERDROLA CLIENTES, S.A.U. | EDISTRIBUCIÓN REDES DIGITALES S.L.U. | 683882739 | 500004047395 | Mercado Libre | 3x380 | Trifásico | 17.32 | 17.32 | 17.32 | 17.32 | 17.32 | 17.32 | 3.0TD | Modo 2 (Con Maxímetro) | Tipo 4 | Distribuidora |  | 200004397 | false | false | [5 empty] | Si | 6.0 | 400.0 |  | 2.4 | [20 empty] | 63.0 | 2023-05-10
PW | 6095 | PW-6095 | SPA-SG | 9182 | SPA-SG09182 | 2023-10-18 22:10:37 | Tipo 2 (cedido propiedad) | Activo | Tipo 2 (cedido propiedad)-Si-No | Si | [38 empty] | false | false | [5 empty] | No | [25 empty] | 2023-05-10
PW | 5070 | PW-5070 | SPA-NA | 47 | SPA-NA00047 | 2023-11-15 18:16:27 | Tipo 1 (propio on grid) | Activo | Tipo 1 (propio on grid)-Si-No | Si | [13 empty] | 8.05 | 0.0 | 14.49 | 8.05 | 8.05 | ES0021000006783725VX | IBERDROLA CLIENTES, S.A.U. | i-DE REDES ELÉCTRICAS INTELIGENTES, S.A.U | 684149734 | 221121020 | Mercado Libre | 1x220 | Monofásico | 8.05 | 8.05 |  |  |  |  | 2.0TD | Modo 2 (Con Maxímetro) | Tipo 5 Con Telegestión | Distribuidora |  | 70502768 | false | false | [5 empty] | No | [25 empty] | 2023-05-10
PW | 5911 | PW-5911 | SPA-SE | 432 | SPA-SE00432 | 2023-11-15 18:24:09 | Tipo 1 (propio on grid) | Activo | Tipo 1 (propio on grid)-Si-No | Si | [38 empty] | false | false | [5 empty] | No | [24 empty] | 0.0 | 2023-05-10
PW | 5982 | PW-5982 | SPA-SE | 1208 | SPA-SE01208 | 2023-11-15 18:24:23 | Tipo 1 (propio on grid) | Activo | Tipo 1 (propio on grid)-Si-No | Si | [13 empty] | 9.2 |  | 9.2 | 9.2 | 9.2 | ES0031105314475001LE | IBERDROLA CLIENTES, S.A.U. | EDISTRIBUCIÓN REDES DIGITALES S.L.U. | 683870300 | 500004049273 | Mercado Libre | 1x230 | Monofásico | 9.2 | 9.2 |  |  |  |  | 2.0TD |  | Tipo 5 Con Telegestión | Distribuidora |  |  | false | false | [5 empty] | Si | 9.0 | 400.0 |  | 3.6 | [21 empty] | 2023-05-10
PW | 903 | PW-0903 | SPA-BX | 316 | SPA-BX00316 | 2023-11-15 18:05:41 | Tipo 1 (propio on grid) | Activo | Tipo 1 (propio on grid)-Si-No | Si | [15 empty] | 9.2 |  | 9.2 | ES0031406271155002AB0F | IBERDROLA CLIENTES, S.A.U. | EDISTRIBUCIÓN REDES DIGITALES S.L.U. | 683842122 | 500004045845 | Mercado Libre | 1x230 | Monofásico | 14.49 | 14.49 |  |  |  |  | 2.0TD |  | Tipo 5 Con Telegestión | Distribuidora |  | 300516010 | false | false | [5 empty] | No | [24 empty] | 63.0 | 2023-05-10
PW | 6232 | PW-6232 | SPA-SS | 5428 | SPA-SS05428 | 2023-11-15 18:19:33 | Tipo 1 (propio on grid) | Activo | Tipo 1 (propio on grid)-Si-No | Si | [13 empty] | 14.9 | 0.0 | 14.49 | 14.49 | 14.49 | ES0021000003408350WT | IBERDROLA CLIENTES, S.A.U. | i-DE REDES ELÉCTRICAS INTELIGENTES, S.A.U | 684134664 | 213589140 | Mercado Libre | 1x230 | Monofásico | 14.49 | 14.49 |  |  |  |  | 2.0TD | Modo 2 (Con Maxímetro) | Tipo 5 Con Telegestión | Distribuidora |  | 43654519 | false | false | [5 empty] | No | [25 empty] | 2023-05-10
PW | 7523 | PW-7523 | SPA-VX | 1351 | SPA-VX01351 | 2024-01-04 11:37:04 | Tipo 1 (propio on grid) | Activo | Tipo 1 (propio on grid)-Si-No | Si | [14 empty] | 0.0 | 14.49 |  | 8.05 | ES0021000007994654LN | IBERDROLA CLIENTES, S.A.U. | i-DE REDES ELÉCTRICAS INTELIGENTES, S.A.U | 684132242 | 216160017 | Mercado Libre | 1x230 | Monofásico | 11.5 | 11.5 |  |  |  |  | 2.0TD | Modo 2 (Con Maxímetro) | Tipo 5 Con Telegestión | Distribuidora |  | 11315008 | false | false | [5 empty] | No | [25 empty] | 2023-05-10
PW | 6060 | PW-6060 | SPA-SE | 9903 | SPA-SE09903 | 2023-11-15 18:24:37 | Tipo 1 (propio on grid) | Activo | Tipo 1 (propio on grid)-Si-No | Si | [13 empty] | 9.2 |  | 9.2 | 9.9 | 4.6 | ES0031102260326078XP | IBERDROLA CLIENTES, S.A.U. | EDISTRIBUCIÓN REDES DIGITALES S.L.U. | 683892174 | 500004048218 | Mercado Libre | 1x230 | Monofásico | 4.6 | 4.6 |  |  |  |  | 2.0TD |  | Tipo 5 Sin Telegestión | Distribuidora |  |  | false | false | [5 empty] | No | [25 empty] | 2023-05-10
PW | 4183 | PW-4183 | SPA-MU | 515 | SPA-MU00515 | 2023-11-15 18:10:06 | Tipo 1 (propio on grid) | Activo | Tipo 1 (propio on grid)-Si-No | Si | [13 empty] | 14.49 | 0.0 | 34.49 | 14.49 | 14.49 | ES0021000012035863GY | IBERDROLA CLIENTES, S.A.U. | i-DE REDES ELÉCTRICAS INTELIGENTES, S.A.U | 684071370 | 421335725 | Mercado Libre | 1x230 | Monofásico | 14.49 | 14.49 |  |  |  |  | 2.0TD | Modo 2 (Con Maxímetro) | Tipo 5 Con Telegestión | Distribuidora |  | 48576211 | false | false | [5 empty] | No | [25 empty] | 2023-05-10
PW | 4368 | PW-4368 | SPA-MX | 319 | SPA-MX00319 | 2023-11-15 18:01:58 | Tipo 1 (propio on grid) | Activo | Tipo 1 (propio on grid)-Si-No | Si | [13 empty] | 43.5 | 0.0 | 39.5 | 19.5 | 19.5 | ES0021000004926189PT | IBERDROLA CLIENTES, S.A.U. | i-DE REDES ELÉCTRICAS INTELIGENTES, S.A.U | 684092890 | 212936190 | Mercado Libre | 3x400 | Trifásico | 10.0 | 10.0 | 10.0 | 10.0 | 10.0 | 19.5 | 3.0TD | Modo 2 (Con Maxímetro) | Tipo 4 | En Propiedad |  | 47531312 | false | false | [5 empty] | No | [25 empty] | 2023-05-10
PW | 5587 | PW-5587 | SPA-PO | 6326 | SPA-PO06326 | 2024-01-05 10:58:45 | Tipo 1 (propio on grid) | Activo | Tipo 1 (propio on grid)-Si-Yes | Si | [13 empty] | 17.321 | 40.0 | 17.321 | 17.32 | 17.32 | ES0022000009138079JM | IBERDROLA CLIENTES, S.A.U. | UFD DISTRIBUCIÓN ELECTRICIDAD, SA | 683896751 | 104220010663 | Mercado Libre | 3x15000 | Alta Tensión | 17.32 | 17.32 | 17.32 | 17.32 | 17.32 | 17.32 | 6.1TD | Modo 2 (Con Maxímetro) | Tipo 4 | Distribuidora |  | 85191183 | false | true | MONTAJES Y MANTENIMIENTOS ELECTRICOS 2010 SL | PO6326 | 2018-11-20 | IN407A-2018/407-4 |  | No | [24 empty] | 100.0 | 2023-05-10 |  | En Vigor |  | 2020-08-28
PW | 578 | PW-0578 | SPA-BI | 426 | SPA-BI00426 | 2023-11-15 18:13:31 | Tipo 1 (propio on grid) | Activo | Tipo 1 (propio on grid)-Si-No | Si | [13 empty] | 14.49 | 0.0 | 14.49 | 14.49 | 14.49 | ES0021000009760608AA | IBERDROLA CLIENTES, S.A.U. | i-DE REDES ELÉCTRICAS INTELIGENTES, S.A.U | 684095786 | 215572038 | Mercado Libre | 1x230 | Monofásico | 14.49 | 14.49 |  |  |  |  | 2.0TD | Modo 2 (Con Maxímetro) | Tipo 5 Con Telegestión | Distribuidora |  | 43220744 | false | false | [5 empty] | No | [25 empty] | 2023-05-10
PW | 7200 | PW-7200 | SPA-VI | 8748 | SPA-VI08748 | 2024-01-05 11:00:34 | Tipo 1 (propio on grid) | Activo | Tipo 1 (propio on grid)-Si-Yes | Si | [13 empty] | 0.0 | 6.6 | 6.6 | 6.6 | 6.6 | ES0021000000047103WL | IBERDROLA CLIENTES, S.A.U. | i-DE REDES ELÉCTRICAS INTELIGENTES, S.A.U | 684075416 | 225745987 | Mercado Libre | 3x15000 | Alta Tensión | 6.6 | 6.6 | 6.6 | 6.6 | 6.6 | 6.6 | 6.1TD | Modo 2 (Con Maxímetro) | Tipo 5 Con Telegestión | Distribuidora |  |  | false | true | MONTAJES Y MANTENIMIENTOS ELECTRICOS 2010 SL |  | 2019-05-01 | AT-A-2000-55 / AT-001051 | 2019-10-23 | No | [25 empty] | 2023-05-10 |  | En Vigor |  | 2020-01-17
PW | 5605 | PW-5605 | SPA-PO | 6400 | SPA-PO06400 | 2023-10-18 22:09:48 | Tipo 1 (propio on grid) | Activo | Tipo 1 (propio on grid)-Si-No | Si | [13 empty] | 17.321 | 0.0 | 17.321 | 17.321 | 17.321 | ES0022000007926779HT1P | IBERDROLA CLIENTES, S.A.U. | UFD DISTRIBUCIÓN ELECTRICIDAD, SA | 684130087 | 1000608980 | Mercado Libre | 3x400 | Trifásico | 17.321 | 17.321 | 17.321 | 17.321 | 17.321 | 17.321 | 3.0TD | Modo 2 (Con Maxímetro) | Tipo 4 | Distribuidora |  | 170003272 | false | false | [5 empty] | No | [24 empty] | 30.0 | 2023-05-10
PW | 2197 | PW-2197 | SPA-CX | 443 | SPA-CX00443 | 2023-11-15 18:14:42 | Tipo 1 (propio on grid) | Activo | Tipo 1 (propio on grid)-Si-No | Si | [13 empty] | 13.85 |  |  | 13.856 |  | ES0390000008046627PH1P | IBERDROLA CLIENTES, S.A.U. | UFD DISTRIBUCIÓN ELECTRICIDAD, SA | 686197770 | 1000607623 | Mercado Libre | 3x400 | Trifásico | 13.856 | 13.856 |  |  |  |  | 2.0TD | Modo 2 (Con Maxímetro) | Tipo 5 Sin Telegestión | Distribuidora |  | 40142932 | false | false | [5 empty] | No | [24 empty] | 40.0 | 2023-05-10
PW | 5564 | PW-5564 | SPA-PO | 6128 | SPA-PO06128 | 2023-11-15 18:18:09 | Tipo 1 (propio on grid) | Activo | Tipo 1 (propio on grid)-Si-No | Si | [13 empty] | 6.9 | 0.0 | 6.9 | 6.9 | 6.9 | ES0130000000324051TS0F | IBERDROLA CLIENTES, S.A.U. | CENTRAL ELECTRICA SESTELO Y COMPAÑIA SA | 683863319 |  | Mercado Libre | 1x230 | Monofásico | 6.9 | 6.9 |  |  |  |  | 2.0TD |  | Tipo 5 Sin Telegestión | Distribuidora |  | 615700.0 | false | false | [5 empty] | No | [24 empty] | 0.0 | 2023-05-10
PW | 6161 | PW-6161 | SPA-SO | 9784 | SPA-SO09784 | 2024-01-05 10:59:02 | Tipo 1 (propio on grid) | Activo | Tipo 1 (propio on grid)-Si-Yes | Si | [13 empty] | 6.6 | 25.0 | 6.6 | 25.0 | 6.6 | ES0031300541147001AC0F | IBERDROLA CLIENTES, S.A.U. | EDISTRIBUCIÓN REDES DIGITALES S.L.U. | 684396208 | 500004055977 | Mercado Libre | 3x15000 | Alta Tensión | 6.6 | 6.6 | 6.6 | 6.6 | 6.6 | 6.6 | 6.1TD | Modo 2 (Con Maxímetro) | Tipo 4 | Distribuidora |  | 95983488 | false | true | MONTAJES Y MANTENIMIENTOS ELECTRICOS 2010 SL | SO9784 | 2005-10-30 | 8420 | 2005-11-02 | No | [24 empty] | 40.0 | 2023-05-10 |  | En Vigor |  | 2020-08-19
PW | 2433 | PW-2433 | SPA-GC | 122 | SPA-GC00122 | 2023-11-15 18:00:46 | Tipo 1 (propio on grid) | Activo | Tipo 1 (propio on grid)-Si-No | Si | [13 empty] | 23.893 |  | 23.893 | 10.392 | 10.392 | ES0031601039671001RY0F | IBERDROLA CLIENTES, S.A.U. | EDISTRIBUCIÓN REDES DIGITALES S.L.U. | 686199558 | 500004048480 | Mercado Libre | 3x400 | Trifásico | 10.392 | 10.392 |  |  |  |  | 2.0TD | Modo 2 (Con Maxímetro) | Tipo 5 Con Telegestión | Distribuidora |  | 214635.0 | false | false | [5 empty] | No | [25 empty] | 2023-05-10
PW | 4141 | PW-4141 | SPA-MU | 254 | SPA-MU00254 | 2023-10-18 21:59:21 | Tipo 2 (cedido propiedad) | Activo | Tipo 2 (cedido propiedad)-Si-No | Si | [38 empty] | false | false | [5 empty] | No | [25 empty] | 2023-05-10
PW | 1605 | PW-1605 | SPA-CC | 6178 | SPA-CC06178 | 2023-10-18 22:13:47 | Tipo 2 (cedido propiedad) | Activo | Tipo 2 (cedido propiedad)-Si-No | Si | [38 empty] | false | false | [5 empty] | No | [25 empty] | 2023-05-10
PW | 226 | PW-0226 | SPA-AV | 8478 | SPA-AV08478 | 2024-01-05 10:59:55 | Tipo 1 (propio on grid) | Activo | Tipo 1 (propio on grid)-Si-Yes | Si | [13 empty] | 0.0 | 25.0 | 10.392 | 10.392 | 10.392 | ES0021000010324779ZF | IBERDROLA CLIENTES, S.A.U. | i-DE REDES ELÉCTRICAS INTELIGENTES, S.A.U | 684140214 | 224492561 | Mercado Libre | Otros | Alta Tensión | 6.928 | 6.928 | 6.928 | 6.928 | 6.928 | 10.392 | 6.1TD | Modo 2 (Con Maxímetro) | Tipo 5 Con Telegestión | Distribuidora |  | 21048617 | false | true | MONTAJES Y MANTENIMIENTOS ELECTRICOS 2010 SL | AV8478 | 2004-11-15 | ATLI-4013/ATCT-2927 | 2004-12-22 | Si | 12.0 | 400.0 |  | 4.8 | [21 empty] | 2023-05-10 |  | En Vigor |  | 2020-10-07
PW | 3445 | PW-3445 | SPA-LE | 452 | SPA-LE00452 | 2023-11-15 18:15:34 | Tipo 1 (propio on grid) | Activo | Tipo 1 (propio on grid)-Si-No | Si | [38 empty] | false | false | [5 empty] | No | [25 empty] | 2023-05-10
PW | 5645 | PW-5645 | SPA-PO | 7015 | SPA-PO07015 | 2023-11-15 18:18:26 | Tipo 1 (propio on grid) | Activo | Tipo 1 (propio on grid)-Si-No | Si | [13 empty] | 10.392 | 0.0 | 10.392 | 10.392 | 10.392 | ES0022000009110780EF | IBERDROLA CLIENTES, S.A.U. | UFD DISTRIBUCIÓN ELECTRICIDAD, SA | 686213087 | 1000609479 | Mercado Libre | 3x400 | Trifásico | 10.392 | 10.392 |  |  |  |  | 2.0TD |  | Tipo 5 Con Telegestión | Distribuidora |  | 46322298 | false | false | [5 empty] | No | [25 empty] | 2023-05-10
PW | 535 | PW-0535 | SPA-BI | 46 | SPA-BI00046 | 2023-10-18 22:03:43 | Tipo 2 (cedido propiedad) | Activo | Tipo 2 (cedido propiedad)-Si-No | Si | [38 empty] | false | false | [5 empty] | No | [25 empty] | 2023-05-10
PW | 3498 | PW-3498 | SPA-LE | 1557 | SPA-LE01557 | 2023-10-18 22:06:38 | Tipo 2 (cedido propiedad) | Activo | Tipo 2 (cedido propiedad)-Si-No | Si | [38 empty] | false | false | [5 empty] | No | [25 empty] | 2023-05-10
PW | 561 | PW-0561 | SPA-BI | 321 | SPA-BI00321 | 2023-11-15 18:13:28 | Tipo 1 (propio on grid) | Activo | Tipo 1 (propio on grid)-Si-No | Si | [13 empty] | 14.49 | 0.0 | 14.49 | 14.49 | 14.49 | ES0021000009786970EF | IBERDROLA CLIENTES, S.A.U. | i-DE REDES ELÉCTRICAS INTELIGENTES, S.A.U | 684095890 | 213616890 | Mercado Libre | 1x230 | Monofásico | 14.49 | 14.49 |  |  |  |  | 2.0TD | Modo 2 (Con Maxímetro) | Tipo 5 Con Telegestión | Distribuidora |  | 43097734 | false | false | [5 empty] | No | [25 empty] | 2023-05-10
PW | 6017 | PW-6017 | SPA-SE | 1957 | SPA-SE01957 | 2023-11-15 18:24:30 | Tipo 1 (propio on grid) | Activo | Tipo 1 (propio on grid)-Si-No | Si | [18 empty] | ES0031105403749001HM | IBERDROLA CLIENTES, S.A.U. | EDISTRIBUCIÓN REDES DIGITALES S.L.U. | 694417671 | 500005375209 | Mercado Libre | 1x230 | Monofásico | 9.2 | 9.2 |  |  |  |  | 2.0TD |  | Tipo 5 Con Telegestión | Distribuidora |  |  | false | false | [5 empty] | No | [25 empty] | 2023-05-10
PW | 527 | PW-0527 | SPA-BI | 24 | SPA-BI00024 | 2023-11-15 18:13:23 | Tipo 1 (propio on grid) | Activo | Tipo 1 (propio on grid)-Si-No | Si | [13 empty] | 34.64 | 0.0 | 33.856 |  | 13.856 | ES0021000009455655SF | IBERDROLA CLIENTES, S.A.U. | i-DE REDES ELÉCTRICAS INTELIGENTES, S.A.U | 684137124 | 213446200 | Mercado Libre | 3x400 | Trifásico | 24.249 | 24.249 | 24.249 | 24.249 | 24.249 | 24.249 | 3.0TD | Modo 2 (Con Maxímetro) | Tipo 4 | Distribuidora |  | 146201977 | false | false | [5 empty] | No | [25 empty] | 2023-05-10
PW | 2005 | PW-2005 | SPA-CS | 9720 | SPA-CS09720 | 2023-11-15 18:07:44 | Tipo 1 (propio on grid) | Activo | Tipo 1 (propio on grid)-Si-No | Si | [18 empty] | ES0021000040387461CX | IBERDROLA CLIENTES, S.A.U. | i-DE REDES ELÉCTRICAS INTELIGENTES, S.A.U | 731827223 | 731946078 | Mercado Libre | 3x400 | Trifásico | 13.856 | 13.856 |  |  |  |  | 2.0TD | Modo 2 (Con Maxímetro) | Tipo 5 Con Telegestión | Distribuidora |  |  | false | false | [5 empty] | No | [25 empty] | 2023-05-10
PW | 16023 | PW-16023 | SPA-TF | 6002 | SPA-TF06002 | 2023-12-21 13:27:13 | Tipo 1 (propio on grid) | Baja | Tipo 1 (propio on grid)-Si-No | Si | [13 empty] | 9.2 |  | 9.2 | 9.2 | 9.2 | ES0031601034777001ZS0F | IBERDROLA CLIENTES, S.A.U. | EDISTRIBUCIÓN REDES DIGITALES S.L.U. | 683837321 | 683837333 | Mercado Libre | 1x230 | Monofásico | 9.2 | 9.2 |  |  |  |  | 2.0TD |  | Tipo 5 Con Telegestión | Distribuidora |  | 300354314 | false | false | [5 empty] | No | [25 empty] | 2023-10-18
PW | 2187 | PW-2187 | SPA-CX | 431 | SPA-CX00431 | 2023-11-15 18:14:40 | Tipo 1 (propio on grid) | Activo | Tipo 1 (propio on grid)-Si-No | Si | [13 empty] | 13.85 | 0.0 | 13.85 | 13.86 | 13.8 | ES0022000008068174RZ1P | IBERDROLA CLIENTES, S.A.U. | UFD DISTRIBUCIÓN ELECTRICIDAD, SA | 686197290 | 1000608037 | Mercado Libre | 3x400 | Trifásico | 13.8 | 13.8 |  |  |  |  | 2.0TD | Modo 2 (Con Maxímetro) | Tipo 5 Sin Telegestión | Distribuidora |  | 50062519 | false | false | [5 empty] | No | [24 empty] | 20.0 | 2023-05-10
PW | 1649 | PW-1649 | SPA-CO | 735 | SPA-CO00735 | 2023-10-18 22:13:58 | Tipo 2 (cedido propiedad) | Activo | Tipo 2 (cedido propiedad)-Si-No | Si | [38 empty] | false | false | [5 empty] | No | [25 empty] | 2023-05-10
PW | 129 | PW-0129 | SPA-AB | 6125 | SPA-AB06125 | 2023-10-18 21:45:03 | Tipo 2 (cedido propiedad) | Activo | Tipo 2 (cedido propiedad)-Si-No | Si | [38 empty] | false | false | [5 empty] | No | [25 empty] | 2023-05-10
PW | 6427 | PW-6427 | SPA-TE | 7 | SPA-TE00007 | 2023-11-15 18:10:13 | Tipo 1 (propio on grid) | Activo | Tipo 1 (propio on grid)-Si-No | Si | [13 empty] | 6.9 |  | 6.9 | 6.9 | 6.9 | ES0031300540721001CA0F | IBERDROLA CLIENTES, S.A.U. | EDISTRIBUCIÓN REDES DIGITALES S.L.U. | 683863990 | 500004047353 | Mercado Libre | 1x230 | Monofásico | 6.9 | 6.9 |  |  |  |  | 2.0TD |  | Tipo 5 Sin Telegestión | Distribuidora |  | 301968726 | false | false | [5 empty] | No | [25 empty] | 2023-05-10
PW | 4361 | PW-4361 | SPA-MX | 308 | SPA-MX00308 | 2023-11-15 18:01:57 | Tipo 1 (propio on grid) | Activo | Tipo 1 (propio on grid)-Si-No | Si | [13 empty] | 15.5 | 0.0 | 33.2 | 13.2 | 13.2 | ES0021000004997154BX | IBERDROLA CLIENTES, S.A.U. | i-DE REDES ELÉCTRICAS INTELIGENTES, S.A.U | 684093054 | 213007289 | Mercado Libre | 3x380 | Trifásico | 13.2 | 13.2 |  |  |  |  | 2.0TD | Modo 2 (Con Maxímetro) | Tipo 5 Con Telegestión | Distribuidora |  | 136239149 | false | false | [5 empty] | No | [25 empty] | 2023-05-10
PW | 7036 | PW-7036 | SPA-VA | 2153 | SPA-VA02153 | 2024-01-05 10:58:31 | Tipo 1 (propio on grid) | Activo | Tipo 1 (propio on grid)-Si-Yes | Si | [13 empty] | 0.0 | 6.6 | 6.6 | 6.6 | 6.6 | ES0021000009078402NT | IBERDROLA CLIENTES, S.A.U. | i-DE REDES ELÉCTRICAS INTELIGENTES, S.A.U | 684140421 | 220788005 | Mercado Libre | Otros | Alta Tensión | 3.63 | 3.63 | 3.63 | 3.63 | 3.63 | 6.6 | 6.1TD | Modo 2 (Con Maxímetro) | Tipo 5 Con Telegestión | Distribuidora |  | 21075651 | false | true | MONTAJES Y MANTENIMIENTOS ELECTRICOS 2010 SL | VA2153 | 2005-11-20 | 28148 | 2005-12-12 | No | [25 empty] | 2023-05-10 |  | En Vigor |  | 2020-10-03
PW | 3215 | PW-3215 | SPA-IB | 325 | SPA-IB00325 | 2023-12-21 11:23:14 | Tipo 1 (propio on grid) | Activo | Tipo 1 (propio on grid)-Si-No | Si | [18 empty] | ES0031500145438502ZX | IBERDROLA CLIENTES, S.A.U. | EDISTRIBUCIÓN REDES DIGITALES S.L.U. |  |  | Mercado Libre | 1x230 | Monofásico | 6.9 | 6.9 |  |  |  |  | 2.0TD | Modo 2 (Con Maxímetro) | Tipo 5 Con Telegestión | Distribuidora |  |  | false | false | [5 empty] | No | [24 empty] | 63.0 | 2023-05-10
PW | 75 | PW-0075 | SPA-AB | 32 | SPA-AB00032 | 2023-11-15 17:59:28 | Tipo 1 (propio on grid) | Activo | Tipo 1 (propio on grid)-Si-No | Si | [13 empty] | 5.75 | 0.0 | 14.49 | 5.75 | 5.75 | ES0021000015960934EN | IBERDROLA CLIENTES, S.A.U. | i-DE REDES ELÉCTRICAS INTELIGENTES, S.A.U | 684154924 | 277258560 | Mercado Libre | 1x230 | Monofásico | 5.75 | 5.75 |  |  |  |  | 2.0TD | Modo 2 (Con Maxímetro) | Tipo 5 Con Telegestión | Distribuidora |  | 39625355 | false | false | [5 empty] | No | [25 empty] | 2023-05-10
PW | 4264 | PW-4264 | SPA-MX | 83 | SPA-MX00083 | 2023-11-15 18:01:33 | Tipo 1 (propio on grid) | Activo | Tipo 1 (propio on grid)-Si-No | Si | [13 empty] | 27.713 | 0.0 | 27.713 |  | 17.32 | ES0022000007938894SV1P | IBERDROLA CLIENTES, S.A.U. | UFD DISTRIBUCIÓN ELECTRICIDAD, SA | 684114732 | 1000603547 | Mercado Libre | 3x400 | Trifásico | 19.0 | 19.0 | 19.0 | 19.0 | 20.0 | 20.0 | 3.0TD | Modo 2 (Con Maxímetro) | Tipo 4 | Distribuidora |  | 166405685 | false | false | [5 empty] | No | [25 empty] | 2023-05-10
PW | 3366 | PW-3366 | SPA-JX | 8143 | SPA-JX08143 | 2023-11-15 18:22:39 | Tipo 1 (propio on grid) | Activo | Tipo 1 (propio on grid)-Si-No | Si | [15 empty] | 17.321 |  | 17.321 | ES0031101901805001LX0F | IBERDROLA CLIENTES, S.A.U. | EDISTRIBUCIÓN REDES DIGITALES S.L.U. | 683882594 | 500004047264 | Mercado Libre | 3x400 | Trifásico | 24.0 | 24.0 | 24.0 | 24.0 | 24.0 | 24.0 | 3.0TD | Modo 2 (Con Maxímetro) | Tipo 4 | Distribuidora |  | 58511968 | false | false | [5 empty] | Si | 20.0 | 390.0 |  | 7.8 | [20 empty] | 32.0 | 2023-05-10
PW | 2311 | PW-2311 | SPA-CX | 2628 | SPA-CX02628 | 2023-11-15 18:15:10 | Tipo 1 (propio on grid) | Activo | Tipo 1 (propio on grid)-Si-No | Si | [13 empty] | 5.75 | 0.0 | 5.75 | 5.75 | 5.75 | ES0022000008800300RG1P | IBERDROLA CLIENTES, S.A.U. | UFD DISTRIBUCIÓN ELECTRICIDAD, SA | 686205340 | 1000609996 | Mercado Libre | 1x230 | Monofásico | 5.75 | 5.75 |  |  |  |  | 2.0TD | Modo 2 (Con Maxímetro) | Tipo 5 Sin Telegestión | Distribuidora |  | 249699.0 | false | false | [5 empty] | No | [25 empty] | 2023-05-10
PW | 1993 | PW-1993 | SPA-CS | 338 | SPA-CS00338 | 2023-10-18 21:56:30 | Tipo 2 (cedido propiedad) | Activo | Tipo 2 (cedido propiedad)-Si-No | Si | [38 empty] | false | false | [5 empty] | No | [25 empty] | 2023-05-10
PW | 1773 | PW-1773 | SPA-CR | 3043 | SPA-CR03043 | 2023-11-15 17:59:51 | Tipo 1 (propio on grid) | Activo | Tipo 1 (propio on grid)-Si-No | Si | [13 empty] | 13.856 | 0.0 | 13.856 | 13.8 | 13.8 | ES0022000008028510WW1P | IBERDROLA CLIENTES, S.A.U. | UFD DISTRIBUCIÓN ELECTRICIDAD, SA | 686218220 | 1000605696 | Mercado Libre | 3x400 | Trifásico | 13.8 | 13.8 |  |  |  |  | 2.0TD | Modo 2 (Con Maxímetro) | Tipo 5 Con Telegestión | Distribuidora |  | 40102991 | false | false | [5 empty] | No | [25 empty] | 2023-05-10
PW | 6044 | PW-6044 | SPA-SE | 8142 | SPA-SE08142 | 2023-10-18 22:17:49 | Tipo 2 (cedido propiedad) | Activo | Tipo 2 (cedido propiedad)-Si-No | Si | [38 empty] | false | false | [5 empty] | No | [25 empty] | 2023-05-10
PW | 4701 | PW-4701 | SPA-MX | 2583 | SPA-MX02583 | 2023-10-18 21:49:34 | Tipo 1 (propio on grid) | Activo | Tipo 1 (propio on grid)-Si-No | Si | [13 empty] | 17.321 | 0.0 | 37.321 | 17.321 | 17.321 | ES0021000022303955JR | IBERDROLA CLIENTES, S.A.U. | i-DE REDES ELÉCTRICAS INTELIGENTES, S.A.U | 683890517 | 653256140 | Mercado Libre | 3x400 | Trifásico | 10.392 | 13.856 | 13.856 | 13.856 | 13.856 | 17.321 | 3.0TD | Modo 2 (Con Maxímetro) | Tipo 4 | Distribuidora |  | 35880919 | false | false | [5 empty] | No | [25 empty] | 2023-05-10
PW | 4869 | PW-4869 | SPA-MX | 5152 | SPA-MX05152 | 2023-10-18 21:50:16 | Tipo 2 (cedido propiedad) | Activo | Tipo 2 (cedido propiedad)-Si-No | Si | [38 empty] | false | false | [5 empty] | No | [25 empty] | 2023-05-10
PW | 5040 | PW-5040 | SPA-MX | 9904 | SPA-MX09904 | 2023-11-15 18:03:52 | Tipo 1 (propio on grid) | Activo | Tipo 1 (propio on grid)-Si-No | Si | [13 empty] | 25.0 | 0.0 | 35.001 | 15.001 | 15.001 | ES0021000005049604ZC | IBERDROLA CLIENTES, S.A.U. | i-DE REDES ELÉCTRICAS INTELIGENTES, S.A.U | 684137410 | 213203534 | Mercado Libre | 3x400 | Trifásico | 7.0 | 9.0 | 9.0 | 9.0 | 9.0 | 15.001 | 3.0TD | Modo 2 (Con Maxímetro) | Tipo 4 | En Propiedad |  | 88513883 | false | false | [5 empty] | No | [25 empty] | 2023-05-10
PW | 1420 | PW-1420 | SPA-BX | 3237 | SPA-BX03237 | 2023-11-15 18:07:15 | Tipo 1 (propio on grid) | Activo | Tipo 1 (propio on grid)-Si-No | Si | [13 empty] | 9.2 |  | 9.2 | 9.2 | 9.2 | ES0031408612409001WZ | IBERDROLA CLIENTES, S.A.U. | EDISTRIBUCIÓN REDES DIGITALES S.L.U. | 687975104 | 500004254183 | Mercado Libre | 1x230 | Monofásico | 9.2 | 9.2 |  |  |  |  | 2.0TD |  | Tipo 5 Con Telegestión | Distribuidora |  |  | false | false | [5 empty] | No | [25 empty] | 2023-05-10
PW | 2352 | PW-2352 | SPA-CX | 3898 | SPA-CX03898 | 2023-10-18 22:06:05 | Tipo 2 (cedido propiedad) | Activo | Tipo 2 (cedido propiedad)-Si-No | Si | [38 empty] | false | false | [5 empty] | No | [25 empty] | 2023-05-10
PW | 6996 | PW-6996 | SPA-VA | 31 | SPA-VA00031 | 2023-11-15 18:20:02 | Tipo 1 (propio on grid) | Activo | Tipo 1 (propio on grid)-Si-No | Si | [13 empty] | 10.392 | 0.0 | 30.392 | 10.392 | 10.392 | ES0021000020416985BC | IBERDROLA CLIENTES, S.A.U. | i-DE REDES ELÉCTRICAS INTELIGENTES, S.A.U | 683893749 | 539125416 | Mercado Libre | 3x400 | Trifásico | 10.392 | 10.392 |  |  |  |  | 2.0TD | Modo 2 (Con Maxímetro) | Tipo 5 Con Telegestión | Distribuidora |  | 60037996 | false | false | [5 empty] | No | [25 empty] | 2023-05-10
PW | 7266 | PW-7266 | SPA-VX | 68 | SPA-VX00068 | 2023-11-15 18:11:16 | Tipo 1 (propio on grid) | Activo | Tipo 1 (propio on grid)-Si-No | Si | [13 empty] | 20.785 | 0.0 | 37.321 |  | 17.321 | ES0021000008928441TE | IBERDROLA CLIENTES, S.A.U. | i-DE REDES ELÉCTRICAS INTELIGENTES, S.A.U | 684400078 | 215246100 | Mercado Libre | 3x400 | Trifásico | 20.785 | 20.785 | 20.785 | 20.785 | 20.785 | 20.785 | 3.0TD | Modo 2 (Con Maxímetro) | Tipo 4 | En Propiedad |  | 88514478 | false | false | [5 empty] | No | [25 empty] | 2023-05-10
PW | 5214 | PW-5214 | SPA-OR | 9762 | SPA-OR09762 | 2023-11-15 18:17:01 | Tipo 1 (propio on grid) | Activo | Tipo 1 (propio on grid)-Si-No | Si | [13 empty] | 9.2 | 0.0 | 9.2 | 6.6 | 6.6 | ES0022000008012933ZL1P | IBERDROLA CLIENTES, S.A.U. | UFD DISTRIBUCIÓN ELECTRICIDAD, SA | 683871808 | 1000605884 | Mercado Libre | 3x400 | Trifásico | 6.6 | 6.6 |  |  |  |  | 2.0TD | Modo 2 (Con Maxímetro) | Tipo 5 Sin Telegestión | Distribuidora |  | 6959849.0 | false | false | [5 empty] | No | [24 empty] | 20.0 | 2023-05-10
PW | 1933 | PW-1933 | SPA-CS | 84 | SPA-CS00084 | 2023-11-15 18:07:34 | Tipo 1 (propio on grid) | Activo | Tipo 1 (propio on grid)-Si-No | Si | [13 empty] | 6.6 | 0.0 | 14.49 | 6.6 | 6.6 | ES0021000002720500HB | IBERDROLA CLIENTES, S.A.U. | i-DE REDES ELÉCTRICAS INTELIGENTES, S.A.U | 684399775 | 220707133 | Mercado Libre | 1x220 | Monofásico | 6.6 | 6.6 |  |  |  |  | 2.0TD | Modo 2 (Con Maxímetro) | Tipo 5 Con Telegestión | Distribuidora |  | 39629893 | false | false | [5 empty] | No | [25 empty] | 2023-05-10
PW | 546 | PW-0546 | SPA-BI | 115 | SPA-BI00115 | 2023-11-15 18:13:25 | Tipo 1 (propio on grid) | Activo | Tipo 1 (propio on grid)-Si-No | Si | [13 empty] | 13.856 | 0.0 | 33.856 | 13.856 | 13.856 | ES0021000015555660LK | IBERDROLA CLIENTES, S.A.U. | i-DE REDES ELÉCTRICAS INTELIGENTES, S.A.U |  |  | Mercado Libre | 3x400 | Trifásico | 13.856 | 13.856 |  |  |  |  | 2.0TD | Modo 2 (Con Maxímetro) | Tipo 5 Con Telegestión | Distribuidora |  | 36247066 | false | false | [5 empty] | No | [25 empty] | 2023-05-10
PW | 6520 | PW-6520 | SPA-TF | 96 | SPA-TF00096 | 2023-10-18 21:51:03 | Tipo 2 (cedido propiedad) | Activo | Tipo 2 (cedido propiedad)-Si-No | Si | [38 empty] | false | false | [5 empty] | No | [25 empty] | 2023-05-10
PW | 5502 | PW-5502 | SPA-PO | 4070 | SPA-PO04070 | 2023-10-18 22:09:22 | Tipo 2 (cedido propiedad) | Activo | Tipo 2 (cedido propiedad)-Si-No | Si | [38 empty] | false | false | [5 empty] | No | [25 empty] | 2023-05-10
PW | 2063 | PW-2063 | SPA-CU | 8487 | SPA-CU08487 | 2023-10-18 21:46:03 | Tipo 2 (cedido propiedad) | Activo | Tipo 2 (cedido propiedad)-Si-No | Si | [38 empty] | false | false | [5 empty] | No | [25 empty] | 2023-05-10
PW | 5195 | PW-5195 | SPA-OR | 9500 | SPA-OR09500 | 2023-11-15 18:16:57 | Tipo 1 (propio on grid) | Activo | Tipo 1 (propio on grid)-Si-No | Si | [14 empty] | 0.0 | 22.103 |  | 20.785 | ES0022000008017991GV1P | IBERDROLA CLIENTES, S.A.U. | UFD DISTRIBUCIÓN ELECTRICIDAD, SA | 684115645 | 1000610345 | Mercado Libre | 3x380 | Trifásico | 43.648 | 43.648 | 43.648 | 43.648 | 43.648 | 43.648 | 3.0TD | Modo 2 (Con Maxímetro) | Tipo 4 | Distribuidora |  | 196401429 | false | false | [5 empty] | No | [24 empty] | 63.0 | 2023-05-10
PW | 5559 | PW-5559 | SPA-PO | 6105 | SPA-PO06105 | 2023-11-15 18:18:08 | Tipo 1 (propio on grid) | Activo | Tipo 1 (propio on grid)-Si-No | Si | [13 empty] | 22.17 | 0.0 | 22.17 | 22.17 | 22.17 | ES0022000007926767VB1P | IBERDROLA CLIENTES, S.A.U. | UFD DISTRIBUCIÓN ELECTRICIDAD, SA | 684130737 | 1000607604 | Mercado Libre | 3x400 | Trifásico | 22.17 | 22.17 | 22.17 | 22.17 | 22.17 | 22.17 | 3.0TD | Modo 2 (Con Maxímetro) | Tipo 4 | Distribuidora |  | 166407343 | false | false | [5 empty] | No | [24 empty] | 0.0 | 2023-05-10
PW | 3365 | PW-3365 | SPA-JX | 8121 | SPA-JX08121 | 2023-11-15 18:22:39 | Tipo 1 (propio on grid) | Activo | Tipo 1 (propio on grid)-Si-No | Si | [18 empty] | ES0031105508772001EZ | IBERDROLA CLIENTES, S.A.U. | EDISTRIBUCIÓN REDES DIGITALES S.L.U. |  |  | Mercado Libre | 3x400 | Trifásico | 14.49 | 14.49 |  |  |  |  | 2.0TD | Modo 2 (Con Maxímetro) | Tipo 5 Con Telegestión | Distribuidora |  |  | false | false | [5 empty] | No | [25 empty] | 2023-05-10
PW | 1573 | PW-1573 | SPA-CA | 5203 | SPA-CA05203 | 2023-12-12 13:19:12 | Tipo 1 (propio on grid) | Activo | Tipo 1 (propio on grid)-Si-No | Si | [13 empty] | 13.86 |  | 13.86 | 17.321 | 13.86 | ES0031102753895001EV0F | IBERDROLA CLIENTES, S.A.U. | EDISTRIBUCIÓN REDES DIGITALES S.L.U. | 683866515 | 500004046745 | Mercado Libre | 3x400 | Trifásico | 13.86 | 13.86 |  |  |  |  | 2.0TD | Modo 2 (Con Maxímetro) | Tipo 5 Sin Telegestión | Distribuidora |  | 99089288 | false | false | [5 empty] | Si | 15.0 | 390.0 |  | 5.85 | [20 empty] | 63.0 | 2023-05-10
PW | 3406 | PW-3406 | SPA-LE | 20 | SPA-LE00020 | 2023-11-15 18:15:25 | Tipo 1 (propio on grid) | Activo | Tipo 1 (propio on grid)-Si-No | Si | [13 empty] | 13.856 | 0.0 | 13.856 | 13.856 | 13.856 | ES0022000008037062MK1P | IBERDROLA CLIENTES, S.A.U. | UFD DISTRIBUCIÓN ELECTRICIDAD, SA | 686028429 | 1000604659 | Mercado Libre | 3x380 | Trifásico | 13.856 | 13.856 |  |  |  |  | 2.0TD | Modo 2 (Con Maxímetro) | Tipo 5 Con Telegestión | Distribuidora |  | 46301590 | false | false | [5 empty] | No | [25 empty] | 2023-05-10
PW | 5712 | PW-5712 | SPA-SA | 5507 | SPA-SA05507 | 2023-11-15 18:18:43 | Tipo 1 (propio on grid) | Activo | Tipo 1 (propio on grid)-Si-No | Si | [13 empty] | 13.9 | 0.0 | 33.85 | 13.85 | 13.85 | ES0021000010237642CV | IBERDROLA CLIENTES, S.A.U. | i-DE REDES ELÉCTRICAS INTELIGENTES, S.A.U | 684136107 | 220731007 | Mercado Libre | 3x400 | Trifásico | 13.85 | 13.85 |  |  |  |  | 2.0TD | Modo 2 (Con Maxímetro) | Tipo 5 Con Telegestión | Distribuidora |  | 166011958 | false | false | [5 empty] | No | [25 empty] | 2023-05-10
PW | 5762 | PW-5762 | SPA-SA | 6876 | SPA-SA06876 | 2023-10-18 22:10:27 | Tipo 2 (cedido propiedad) | Activo | Tipo 2 (cedido propiedad)-Si-No | Si | [38 empty] | false | false | [5 empty] | No | [25 empty] | 2023-05-10
PW | 7639 | PW-7639 | SPA-ZA | 6914 | SPA-ZA06914 | 2023-12-20 18:37:27 | Tipo 1 (propio on grid) | Activo | Tipo 1 (propio on grid)-Si-No | Si | [14 empty] | 0.0 | 6.9 |  | 6.6 | ES0022000008095366XC1P | IBERDROLA CLIENTES, S.A.U. | UFD DISTRIBUCIÓN ELECTRICIDAD, SA | 686201164 | 1000604119 | Mercado Libre | 1x220 | Monofásico | 9.2 | 9.2 |  |  |  |  | 2.0TD | Modo 2 (Con Maxímetro) | Tipo 5 Sin Telegestión | Distribuidora |  | 637266.0 | false | false | [5 empty] | Si | 9.0 | 400.0 |  | 3.6 | [20 empty] | 32.0 | 2023-05-10
PW | 3993 | PW-3993 | SPA-MA | 3002 | SPA-MA03002 | 2023-11-15 18:23:24 | Tipo 1 (propio on grid) | Activo | Tipo 1 (propio on grid)-Si-No | Si | [13 empty] | 9.2 |  | 9.2 | 5.75 | 5.75 | ES0031104074860094XS | IBERDROLA CLIENTES, S.A.U. | EDISTRIBUCIÓN REDES DIGITALES S.L.U. | 683891042 | 500004047371 | Mercado Libre | 1x230 | Monofásico | 5.75 | 5.75 |  |  |  |  | 2.0TD |  | Tipo 5 Con Telegestión | Distribuidora |  |  | false | false | [5 empty] | No | [25 empty] | 2023-05-10
PW | 5522 | PW-5522 | SPA-PO | 4905 | SPA-PO04905 | 2023-11-15 18:18:00 | Tipo 1 (propio on grid) | Activo | Tipo 1 (propio on grid)-Si-No | Si | [13 empty] | 17.32 | 0.0 | 17.32 | 13.856 | 13.856 | ES0022000007905456XK1P | IBERDROLA CLIENTES, S.A.U. | UFD DISTRIBUCIÓN ELECTRICIDAD, SA | 686198890 | 1000603300 | Mercado Libre | 3x400 | Trifásico | 13.856 | 13.856 |  |  |  |  | 2.0TD | Modo 2 (Con Maxímetro) | Tipo 5 Sin Telegestión | Distribuidora |  | 40120011 | false | false | [5 empty] | No | [24 empty] | 620.0 | 2023-05-10
PW | 5657 | PW-5657 | SPA-PX | 7733 | SPA-PX07733 | 2023-11-15 18:18:29 | Tipo 1 (propio on grid) | Activo | Tipo 1 (propio on grid)-Si-No | Si | [13 empty] | 13.856 | 0.0 | 18.786 | 13.856 | 13.856 | ES0021000022303904XL | IBERDROLA CLIENTES, S.A.U. | i-DE REDES ELÉCTRICAS INTELIGENTES, S.A.U | 708728583 | 708875701 | Mercado Libre | 3x400 | Trifásico | 13.856 | 13.856 |  |  |  |  | 2.0TD | Modo 2 (Con Maxímetro) | Tipo 5 Con Telegestión | Distribuidora |  |  | false | false | [5 empty] | No | [25 empty] | 2023-05-10
PW | 1434 | PW-1434 | SPA-BX | 5909 | SPA-BX05909 | 2023-10-18 21:55:41 | Tipo 2 (cedido propiedad) | Activo | Tipo 2 (cedido propiedad)-Si-No | Si | [38 empty] | false | false | [5 empty] | No | [25 empty] | 2023-05-10
PW | 7059 | PW-7059 | SPA-VA | 2190 | SPA-VA02190 | 2023-10-18 22:12:02 | Tipo 2 (cedido propiedad) | Activo | Tipo 2 (cedido propiedad)-Si-No | Si | [38 empty] | false | false | [5 empty] | No | [25 empty] | 2023-05-10
PW | 6772 | PW-6772 | SPA-TO | 573 | SPA-TO00573 | 2023-11-15 18:04:51 | Tipo 1 (propio on grid) | Activo | Tipo 1 (propio on grid)-Si-No | Si | [13 empty] | 13.856 | 0.0 | 13.856 | 13.2 | 13.2 | ES0022000008183195BN1P | IBERDROLA CLIENTES, S.A.U. | UFD DISTRIBUCIÓN ELECTRICIDAD, SA | 686215813 | 1000607083 | Mercado Libre | 3x380 | Trifásico | 13.2 | 13.2 |  |  |  |  | 2.0TD | Modo 2 (Con Maxímetro) | Tipo 5 Con Telegestión | Distribuidora |  | 36342716 | false | false | [5 empty] | No | [24 empty] | 50.0 | 2023-05-10
PW | 6975 | PW-6975 | SPA-TX | 7836 | SPA-TX07836 | 2023-11-15 18:11:03 | Tipo 1 (propio on grid) | Activo | Tipo 1 (propio on grid)-Si-No | Si | [15 empty] | 6.9 |  | 6.9 | ES0031408573329001CG | IBERDROLA CLIENTES, S.A.U. | EDISTRIBUCIÓN REDES DIGITALES S.L.U. | 683885194 | 500004047621 | Mercado Libre | 1x230 | Monofásico | 9.2 | 9.2 |  |  |  |  | 2.0TD |  | Tipo 5 Con Telegestión | Distribuidora |  |  | false | false | [5 empty] | No | [25 empty] | 2023-05-10
PW | 661 | PW-0661 | SPA-BI | 1074 | SPA-BI01074 | 2023-10-18 22:04:17 | Tipo 2 (cedido propiedad) | Activo | Tipo 2 (cedido propiedad)-Si-No | Si | [38 empty] | false | false | [5 empty] | No | [25 empty] | 2023-05-10
PW | 4587 | PW-4587 | SPA-MX | 1058 | SPA-MX01058 | 2023-10-18 21:49:05 | Tipo 2 (cedido propiedad) | Activo | Tipo 2 (cedido propiedad)-Si-No | Si | [38 empty] | false | false | [5 empty] | No | [25 empty] | 2023-05-10
PW | 552 | PW-0552 | SPA-BI | 302 | SPA-BI00302 | 2023-11-15 18:13:27 | Tipo 1 (propio on grid) | Activo | Tipo 1 (propio on grid)-Si-No | Si | [13 empty] | 14.49 | 0.0 | 14.49 | 14.49 | 14.49 | ES0021000009690987NA | IBERDROLA CLIENTES, S.A.U. | i-DE REDES ELÉCTRICAS INTELIGENTES, S.A.U | 684396828 | 213069921 | Mercado Libre | 1x230 | Monofásico | 14.49 | 14.49 |  |  |  |  | 2.0TD | Modo 2 (Con Maxímetro) | Tipo 5 Con Telegestión | Distribuidora |  | 18097.0 | false | false | [5 empty] | No | [25 empty] | 2023-05-10
PW | 5924 | PW-5924 | SPA-SE | 502 | SPA-SE00502 | 2023-11-15 18:24:11 | Tipo 1 (propio on grid) | Activo | Tipo 1 (propio on grid)-Si-No | Si | [13 empty] | 17.32 |  | 17.32 | 17.32 | 17.32 | ES0031105280968001JC | IBERDROLA CLIENTES, S.A.U. | EDISTRIBUCIÓN REDES DIGITALES S.L.U. | 683858002 | 500004046104 | Mercado Libre | 3x400 | Trifásico | 17.32 | 17.32 | 17.32 | 17.32 | 17.32 | 17.32 | 3.0TD | Modo 2 (Con Maxímetro) | Tipo 4 | Distribuidora |  | 200095442 | false | false | [5 empty] | No | [25 empty] | 2023-05-10
PW | 4836 | PW-4836 | SPA-MX | 4137 | SPA-MX04137 | 2023-11-15 18:03:36 | Tipo 1 (propio on grid) | Activo | Tipo 1 (propio on grid)-Si-No | Si | [13 empty] | 17.321 | 0.0 | 30.392 | 10.392 | 10.392 | ES0021000021844240NX | IBERDROLA CLIENTES, S.A.U. | i-DE REDES ELÉCTRICAS INTELIGENTES, S.A.U | 683887312 | 609110834 | Mercado Libre | 3x400 | Trifásico | 10.392 | 10.392 |  |  |  |  | 2.0TD |  | Tipo 5 Con Telegestión | Distribuidora |  | 60179726 | false | false | [5 empty] | No | [25 empty] | 2023-05-10
PW | 6467 | PW-6467 | SPA-TE | 94 | SPA-TE00094 | 2023-10-18 21:59:52 | Tipo 2 (cedido propiedad) | Activo | Tipo 2 (cedido propiedad)-Si-No | Si | [38 empty] | false | false | [5 empty] | No | [25 empty] | 2023-05-10
PW | 5769 | PW-5769 | SPA-SE | 3 | SPA-SE00003 | 2023-10-18 22:16:38 | Tipo 1 (propio on grid) | Activo | Tipo 1 (propio on grid)-Si-No | Si | [13 empty] | 18.0 |  | 18.0 | 17.927 | 17.321 | ES0031102244713008AM0F | IBERDROLA CLIENTES, S.A.U. | EDISTRIBUCIÓN REDES DIGITALES S.L.U. | 683839871 | 500004047361 | Mercado Libre | 3x400 | Trifásico | 17.321 | 17.321 | 17.321 | 17.321 | 17.321 | 17.321 | 3.0TD | Modo 2 (Con Maxímetro) | Tipo 4 | Distribuidora |  | 201026895 | false | false | [5 empty] | No | [24 empty] | 63.0 | 2023-05-10
PW | 5906 | PW-5906 | SPA-SE | 410 | SPA-SE00410 | 2023-11-15 18:24:08 | Tipo 1 (propio on grid) | Activo | Tipo 1 (propio on grid)-Si-No | Si | [13 empty] | 16.44 |  |  | 13.85 |  | ES0339000001070047HD | IBERDROLA CLIENTES, S.A.U. | MEDINA GARVEY ELECTRICIDAD, S.L.U. | 683887907 | 100070047 | Mercado Libre | 3x400 | Trifásico | 13.856 | 13.856 |  |  |  |  | 2.0TD |  | Tipo 5 Con Telegestión | Distribuidora |  | 56254975 | false | false | [5 empty] | No | [25 empty] | 2023-05-10
PW | 1210 | PW-1210 | SPA-BX | 1440 | SPA-BX01440 | 2023-11-15 18:06:35 | Tipo 1 (propio on grid) | Activo | Tipo 1 (propio on grid)-Si-No | Si | [15 empty] | 9.2 |  | 9.2 | ES0031405403180021SL | IBERDROLA CLIENTES, S.A.U. | EDISTRIBUCIÓN REDES DIGITALES S.L.U. | 683892058 | 500004047191 | Mercado Libre | 1x230 | Monofásico | 11.5 | 11.5 |  |  |  |  | 2.0TD |  | Tipo 5 Con Telegestión | Distribuidora |  |  | false | false | [5 empty] | No | [25 empty] | 2023-05-10
PW | 5405 | PW-5405 | SPA-OX | 7202 | SPA-OX07202 | 2023-11-22 19:16:24 | Tipo 1 (propio on grid) | Activo | Tipo 1 (propio on grid)-Si-No | Si | [13 empty] | 13.856 |  | 13.856 | 13.856 | 13.856 | ES0027700502622001DX0F | IBERDROLA CLIENTES, S.A.U. | VIESGO DISTRIBUCIÓN ELECTRICA, S.L | 686208110 | 6105493490 | Mercado Libre | 3x400 | Trifásico | 13.856 | 13.856 |  |  |  |  | 2.0TD | Modo 2 (Con Maxímetro) | Tipo 5 Con Telegestión | Distribuidora |  |  | false | false | [5 empty] | No | [24 empty] | 63.0 | 2023-05-10
PW | 1071 | PW-1071 | SPA-BX | 777 | SPA-BX00777 | 2023-10-18 21:54:09 | Tipo 2 (cedido propiedad) | Activo | Tipo 2 (cedido propiedad)-Si-No | Si | [38 empty] | false | false | [5 empty] | No | [25 empty] | 2023-05-10
PW | 3992 | PW-3992 | SPA-MA | 2998 | SPA-MA02998 | 2023-10-18 22:16:18 | Tipo 2 (cedido propiedad) | Activo | Tipo 2 (cedido propiedad)-Si-No | Si | [38 empty] | false | false | [5 empty] | No | [25 empty] | 2023-05-10
PW | 3631 | PW-3631 | SPA-LU | 7380 | SPA-LU07380 | 2023-10-19 09:11:49 | Tipo 1 (propio on grid) | Activo | Tipo 1 (propio on grid)-Si-No | Si | [13 empty] | 20.785 |  | 20.785 | 20.785 | 20.785 | ES0033770072193020YG | IBERDROLA CLIENTES, S.A.U. |  | 683882417 | 6105592189 | Mercado Libre | 3x400 | Trifásico | 20.785 | 20.785 | 20.785 | 20.785 | 20.785 | 20.785 | 3.0TD | Modo 2 (Con Maxímetro) | Tipo 4 | Distribuidora |  |  | false | false | [5 empty] | No | [25 empty] | 2023-05-10
PW | 2600 | PW-2600 | SPA-GI | 8543 | SPA-GI08543 | 2023-11-15 18:07:54 | Tipo 1 (propio on grid) | Activo | Tipo 1 (propio on grid)-Si-No | Si | [13 empty] | 0.0 | 0.0 | 0.0 |  | 11.5 | ES0112000000019300JX | IBERDROLA CLIENTES, S.A.U. | AGRI-ENERGIA ELECTRICA, SA | 683890748 | 5672015.0 | Mercado Libre | 1x220 | Monofásico | 11.5 | 11.5 |  |  |  |  | 2.0TD |  | Tipo 5 Sin Telegestión | Distribuidora |  | 175811722 | false | false | [5 empty] | No | [25 empty] | 2023-05-10
PW | 5378 | PW-5378 | SPA-OX | 6209 | SPA-OX06209 | 2023-10-18 22:08:49 | Tipo 2 (cedido propiedad) | Activo | Tipo 2 (cedido propiedad)-Si-No | Si | [38 empty] | false | false | [5 empty] | No | [25 empty] | 2023-05-10
PW | 5168 | PW-5168 | SPA-OR | 9020 | SPA-OR09020 | 2023-11-15 18:16:50 | Tipo 1 (propio on grid) | Activo | Tipo 1 (propio on grid)-Si-No | Si | [14 empty] | 0.0 | 9.2 |  | 9.2 | ES0022000008067650RL1P | IBERDROLA CLIENTES, S.A.U. | UFD DISTRIBUCIÓN ELECTRICIDAD, SA | 686200573 | 1000607864 | Mercado Libre | 1x220 | Monofásico | 11.5 | 11.5 |  |  |  |  | 2.0TD | Modo 2 (Con Maxímetro) | Tipo 5 Sin Telegestión | Distribuidora |  | 621417.0 | false | false | [5 empty] | No | [24 empty] | 160.0 | 2023-05-10
PW | 6085 | PW-6085 | SPA-SG | 9151 | SPA-SG09151 | 2023-11-15 18:19:02 | Tipo 1 (propio on grid) | Activo | Tipo 1 (propio on grid)-Si-No | Si | [14 empty] | 0.0 | 10.392 |  | 10.392 | ES0022000007992847SN1P | IBERDROLA CLIENTES, S.A.U. | UFD DISTRIBUCIÓN ELECTRICIDAD, SA | 686177460 | 1000605315 | Mercado Libre | 3x400 | Trifásico | 13.856 | 13.856 |  |  |  |  | 2.0TD | Modo 2 (Con Maxímetro) | Tipo 5 Con Telegestión | Distribuidora |  | 166113493 | false | false | [5 empty] | No | [25 empty] | 2023-05-10
PW | 2272 | PW-2272 | SPA-CX | 1753 | SPA-CX01753 | 2023-11-15 18:15:00 | Tipo 1 (propio on grid) | Activo | Tipo 1 (propio on grid)-Si-No | Si | [13 empty] | 34.641 | 0.0 | 34.641 | 31.05 | 24.249 | ES0022000007924192CN1P | IBERDROLA CLIENTES, S.A.U. | UFD DISTRIBUCIÓN ELECTRICIDAD, SA | 684128469 | 1000606738 | Mercado Libre | 3x400 | Trifásico | 24.249 | 24.249 | 24.249 | 24.249 | 24.249 | 24.249 | 3.0TD | Modo 2 (Con Maxímetro) | Tipo 4 | Distribuidora |  | 170009052 | false | false | [5 empty] | No | [24 empty] | 63.0 | 2023-05-10
PW | 3054 | PW-3054 | SPA-HX | 9990 | SPA-HX09990 | 2023-10-18 22:15:14 | Tipo 2 (cedido propiedad) | Activo | Tipo 2 (cedido propiedad)-Si-No | Si | [38 empty] | false | false | [5 empty] | No | [25 empty] | 2023-05-10
PW | 2840 | PW-2840 | SPA-GU | 9175 | SPA-GU09175 | 2023-11-15 18:01:16 | Tipo 1 (propio on grid) | Activo | Tipo 1 (propio on grid)-Si-No | Si | [13 empty] | 6.6 | 0.0 | 14.49 | 6.6 | 6.6 | ES0021000010295771HW | IBERDROLA CLIENTES, S.A.U. | i-DE REDES ELÉCTRICAS INTELIGENTES, S.A.U | 684140949 | 223269050 | Mercado Libre | 1x220 | Monofásico | 6.6 | 6.6 |  |  |  |  | 2.0TD | Modo 2 (Con Maxímetro) | Tipo 5 Con Telegestión | Distribuidora |  | 6945348.0 | false | false | [5 empty] | No | [25 empty] | 2023-05-10
PW | 2215 | PW-2215 | SPA-CX | 480 | SPA-CX00480 | 2023-11-15 18:14:46 | Tipo 1 (propio on grid) | Activo | Tipo 1 (propio on grid)-Si-No | Si | [13 empty] | 13.856 |  |  | 13.856 |  | ES0390000008687340NC1P | IBERDROLA CLIENTES, S.A.U. | UFD DISTRIBUCIÓN ELECTRICIDAD, SA | 686027760 | 1000606004 | Mercado Libre | 3x400 | Trifásico | 13.856 | 13.856 |  |  |  |  | 2.0TD | Modo 2 (Con Maxímetro) | Tipo 5 Con Telegestión | Distribuidora |  | 100062588 | false | false | [5 empty] | No | [24 empty] | 50.0 | 2023-05-10
PW | 3463 | PW-3463 | SPA-LE | 692 | SPA-LE00692 | 2023-11-15 18:15:39 | Tipo 1 (propio on grid) | Activo | Tipo 1 (propio on grid)-Si-No | Si | [13 empty] | 28.0 | 0.0 | 33.856 | 13.856 | 13.856 | ES0021000015367092DF | IBERDROLA CLIENTES, S.A.U. | i-DE REDES ELÉCTRICAS INTELIGENTES, S.A.U | 684397717 | 269170820 | Mercado Libre | 3x400 | Trifásico | 13.856 | 13.856 |  |  |  |  | 2.0TD | Modo 2 (Con Maxímetro) | Tipo 5 Con Telegestión | Distribuidora |  | 60099734 | false | false | [5 empty] | No | [25 empty] | 2023-05-10
PW | 5878 | PW-5878 | SPA-SE | 348 | SPA-SE00348 | 2023-11-15 18:24:01 | Tipo 1 (propio on grid) | Activo | Tipo 1 (propio on grid)-Si-No | Si | [15 empty] | 15.0 |  | 13.856 | ES0031102358627001BN0F | IBERDROLA CLIENTES, S.A.U. | EDISTRIBUCIÓN REDES DIGITALES S.L.U. | 686189243 | 500004054351 | Mercado Libre | 3x400 | Trifásico | 17.32 | 17.32 | 17.32 | 17.32 | 17.32 | 17.32 | 3.0TD | Modo 2 (Con Maxímetro) | Tipo 4 | Distribuidora |  | 400109081 | false | false | [5 empty] | No | [25 empty] | 2023-05-10
PW | 7056 | PW-7056 | SPA-VA | 2187 | SPA-VA02187 | 2023-11-15 18:20:15 | Tipo 2 (cedido propiedad) | Activo | Tipo 2 (cedido propiedad)-Si-No | Si | [38 empty] | false | false | [5 empty] | No | [25 empty] | 2023-05-10
PW | 6552 | PW-6552 | SPA-TF | 6102 | SPA-TF06102 | 2023-11-15 18:04:03 | Tipo 1 (propio on grid) | Activo | Tipo 1 (propio on grid)-Si-No | Si | [38 empty] | false | false | [5 empty] | No | [24 empty] | 50.0 | 2023-05-10
PW | 5465 | PW-5465 | SPA-PO | 111 | SPA-PO00111 | 2023-11-15 18:17:48 | Tipo 1 (propio on grid) | Activo | Tipo 1 (propio on grid)-Si-No | Si | [13 empty] | 6.928 | 6.928 | 6.928 |  | 6.9 | ES0357000000267268ZA | IBERDROLA CLIENTES, S.A.U. | SOCIEDAD ELECTRICISTA DE TUI DISTRIBUIDORA SLU | 683886964 | 267268.0 | Mercado Libre | 3x400 | Trifásico | 6.9 | 6.9 |  |  |  |  | 2.0TD |  | Tipo 5 Sin Telegestión | Distribuidora |  | 156254235 | false | false | [5 empty] | No | [25 empty] | 2023-05-10
PW | 4125 | PW-4125 | SPA-MU | 163 | SPA-MU00163 | 2023-10-18 21:59:16 | Tipo 1 (propio on grid) | Activo | Tipo 1 (propio on grid)-Si-No | Si | [13 empty] | 27.71 | 0.0 | 17.321 | 17.321 | 17.321 | ES0021000005968354DN | IBERDROLA CLIENTES, S.A.U. | i-DE REDES ELÉCTRICAS INTELIGENTES, S.A.U | 684098660 | 218427580 | Mercado Libre | 3x400 | Trifásico | 17.321 | 17.321 | 17.321 | 17.321 | 17.321 | 17.321 | 3.0TD | Modo 2 (Con Maxímetro) | Tipo 4 | Distribuidora |  | 40790316 | false | false | [5 empty] | No | [25 empty] | 2023-05-10
PW | 4835 | PW-4835 | SPA-MX | 4111 | SPA-MX04111 | 2023-11-15 18:03:36 | Tipo 1 (propio on grid) | Activo | Tipo 1 (propio on grid)-Si-No | Si | [13 empty] | 34.64 | 0.0 | 34.64 | 10.392 | 10.392 | ES0022000008794308QS1P | IBERDROLA CLIENTES, S.A.U. | UFD DISTRIBUCIÓN ELECTRICIDAD, SA | 686028089 | 1000605538 | Mercado Libre | 3x400 | Trifásico | 10.392 | 10.392 |  |  |  |  | 2.0TD | Modo 2 (Con Maxímetro) | Tipo 5 Con Telegestión | Distribuidora |  | 146450170 | false | false | [5 empty] | No | [25 empty] | 2023-05-10
PW | 7715 | PW-7715 | SPA-ZX | 60 | SPA-ZX00060 | 2023-12-20 18:41:25 | Tipo 2 (cedido propiedad) | Activo | Tipo 2 (cedido propiedad)-Si-No | Si | [38 empty] | false | false | [5 empty] | No | [25 empty] | 2023-05-10
PW | 869 | PW-0869 | SPA-BX | 134 | SPA-BX00134 | 2023-10-18 21:53:13 | Tipo 1 (propio on grid) | Activo | Tipo 1 (propio on grid)-Si-No | Si | [13 empty] | 17.927 |  | 17.927 | 17.927 | 17.927 | ES0031405439918021QG0F | IBERDROLA CLIENTES, S.A.U. | EDISTRIBUCIÓN REDES DIGITALES S.L.U. | 686165299 | 500004049399 | Mercado Libre | 3x230 | Trifásico | 17.927 | 17.927 | 17.927 | 17.927 | 17.927 | 17.927 | 3.0TD | Modo 2 (Con Maxímetro) | Tipo 4 | Distribuidora |  | 400273739 | false | false | [5 empty] | No | [24 empty] | 63.0 | 2023-05-10
PW | 7322 | PW-7322 | SPA-VX | 168 | SPA-VX00168 | 2023-10-18 22:01:12 | Tipo 2 (cedido propiedad) | Activo | Tipo 2 (cedido propiedad)-Si-No | Si | [38 empty] | false | false | [5 empty] | No | [25 empty] | 2023-05-10
PW | 2407 | PW-2407 | SPA-GC | 46 | SPA-GC00046 | 2023-11-15 18:00:40 | Tipo 1 (propio on grid) | Activo | Tipo 1 (propio on grid)-Si-No | Si | [13 empty] | 9.2 |  | 9.2 | 9.2 | 9.2 | ES0031607497470014ZD0F | IBERDROLA CLIENTES, S.A.U. | EDISTRIBUCIÓN REDES DIGITALES S.L.U. | 683836638 | 500004047643 | Mercado Libre | 1x230 | Monofásico | 9.2 | 9.2 |  |  |  |  | 2.0TD |  | Tipo 5 Sin Telegestión | Distribuidora |  |  | false | false | [5 empty] | No | [25 empty] | 2023-05-10
PW | 2559 | PW-2559 | SPA-GI | 7 | SPA-GI00007 | 2023-11-15 18:07:46 | Tipo 1 (propio on grid) | Activo | Tipo 1 (propio on grid)-Si-No | Si | [15 empty] | 6.9 |  | 6.9 | ES0031408098041001LN0F | IBERDROLA CLIENTES, S.A.U. | EDISTRIBUCIÓN REDES DIGITALES S.L.U. | 683836389 | 500004046964 | Mercado Libre | 1x230 | Monofásico | 9.2 | 9.2 |  |  |  |  | 2.0TD |  | Tipo 5 Sin Telegestión | Distribuidora |  | 6823504.0 | false | false | [5 empty] | No | [25 empty] | 2023-05-10
PW | 5129 | PW-5129 | SPA-OR | 18 | SPA-OR00018 | 2023-11-15 18:16:41 | Tipo 1 (propio on grid) | Activo | Tipo 1 (propio on grid)-Si-No | Si | [13 empty] | 9.2 | 0.0 | 9.2 | 9.2 | 9.2 | ES0022000009106895ZD | IBERDROLA CLIENTES, S.A.U. | UFD DISTRIBUCIÓN ELECTRICIDAD, SA | 686208780 | 1000610112 | Mercado Libre | 1x230 | Monofásico | 9.2 | 9.2 |  |  |  |  | 2.0TD |  | Tipo 5 Con Telegestión | Distribuidora |  |  | false | false | [5 empty] | No | [24 empty] | 40.0 | 2023-05-10
PW | 6678 | PW-6678 | SPA-TO | 60 | SPA-TO00060 | 2023-11-15 18:04:30 | Tipo 1 (propio on grid) | Activo | Tipo 1 (propio on grid)-Si-No | Si | [13 empty] | 25.0 | 0.0 | 33.856 | 13.856 | 13.856 | ES0021000012316265MS | IBERDROLA CLIENTES, S.A.U. | i-DE REDES ELÉCTRICAS INTELIGENTES, S.A.U | 684111718 | 258550909 | Mercado Libre | 3x400 | Trifásico | 13.856 | 13.856 |  |  |  |  | 2.0TD | Modo 2 (Con Maxímetro) | Tipo 5 Con Telegestión | Distribuidora |  | 156024412 | false | false | [5 empty] | No | [25 empty] | 2023-05-10
PW | 1172 | PW-1172 | SPA-BX | 1067 | SPA-BX01067 | 2023-10-18 21:54:36 | Tipo 2 (cedido propiedad) | Activo | Tipo 2 (cedido propiedad)-Si-No | Si | [38 empty] | false | false | [5 empty] | No | [25 empty] | 2023-05-10
PW | 6790 | PW-6790 | SPA-TO | 1572 | SPA-TO01572 | 2023-11-15 18:04:55 | Tipo 1 (propio on grid) | Activo | Tipo 1 (propio on grid)-Si-No | Si | [13 empty] | 10.392 | 0.0 | 10.392 | 10.4 | 10.392 | ES0022000001075539BT | IBERDROLA CLIENTES, S.A.U. | UFD DISTRIBUCIÓN ELECTRICIDAD, SA | 686212344 | 1000606635 | Mercado Libre | 3x400 | Trifásico | 10.392 | 10.392 |  |  |  |  | 2.0TD |  | Tipo 5 Con Telegestión | Distribuidora |  |  | false | false | [5 empty] | No | [25 empty] | 2023-05-10
PW | 5286 | PW-5286 | SPA-OX | 308 | SPA-OX00308 | 2023-12-21 12:54:35 | Tipo 1 (propio on grid) | Activo | Tipo 1 (propio on grid)-Si-No | Si | [14 empty] | 0.0 | 13.9 |  | 17.32 | ES0026000000879877JM0F | IBERDROLA CLIENTES, S.A.U. | HIDROCANTÁBRICO DISTRIBUCIÓN ELÉCTRICA S.A.U | 684081222 | 1005795291 | Mercado Libre | 3x400 | Trifásico | 27.713 | 27.713 | 27.713 | 27.713 | 27.713 | 27.713 | 3.0TD | Modo 2 (Con Maxímetro) | Tipo 4 | Distribuidora |  | 49978453 | false | false | [5 empty] | No | [25 empty] | 2023-05-10
PW | 4348 | PW-4348 | SPA-MX | 247 | SPA-MX00247 | 2023-11-15 18:01:55 | Tipo 1 (propio on grid) | Activo | Tipo 1 (propio on grid)-Si-No | Si | [13 empty] | 33.0 | 0.0 | 15.01 | 15.01 | 15.01 | ES0021000012131270ND | IBERDROLA CLIENTES, S.A.U. | i-DE REDES ELÉCTRICAS INTELIGENTES, S.A.U | 684127040 | 245691418 | Mercado Libre | 3x400 | Trifásico | 15.01 | 15.01 | 15.01 | 15.01 | 15.01 | 15.01 | 3.0TD | Modo 2 (Con Maxímetro) | Tipo 4 | En Propiedad |  | 21056890 | false | false | [5 empty] | No | [25 empty] | 2023-05-10
PW | 742 | PW-0742 | SPA-BU | 4209 | SPA-BU04209 | 2024-01-05 10:59:30 | Tipo 1 (propio on grid) | Activo | Tipo 1 (propio on grid)-Si-Yes | Si | [13 empty] | 0.0 | 13.856 | 13.856 | 13.856 | 13.856 | ES0021000002173741MP | IBERDROLA CLIENTES, S.A.U. | i-DE REDES ELÉCTRICAS INTELIGENTES, S.A.U | 684070753 | 223356724 | Mercado Libre | Otros | Alta Tensión | 13.856 | 13.856 | 13.856 | 13.856 | 13.856 | 13.856 | 6.1TD | Modo 2 (Con Maxímetro) | Tipo 5 Con Telegestión | Distribuidora |  | 175233520 | false | true | MONTAJES Y MANTENIMIENTOS ELECTRICOS 2010 SL | BU4209 | 2005-10-20 | 09-ATLI-00025934 | 2005-11-02 | No | [25 empty] | 2023-05-10 |  | En Vigor |  | 2020-10-12
PW | 1724 | PW-1724 | SPA-CO | 7291 | SPA-CO07291 | 2023-11-15 18:21:57 | Tipo 1 (propio on grid) | Activo | Tipo 1 (propio on grid)-Si-No | Si | [13 empty] | 9.2 |  | 9.2 | 9.2 | 4.6 | ES0031104194499016EK | IBERDROLA CLIENTES, S.A.U. | EDISTRIBUCIÓN REDES DIGITALES S.L.U. | 683892095 | 500004046380 | Mercado Libre | 1x230 | Monofásico | 4.6 | 4.6 |  |  |  |  | 2.0TD |  | Tipo 5 Con Telegestión | Distribuidora |  |  | false | false | [5 empty] | No | [25 empty] | 2023-05-10
PW | 3588 | PW-3588 | SPA-LO | 518 | SPA-LO00518 | 2023-10-18 22:07:02 | Tipo 2 (cedido propiedad) | Activo | Tipo 2 (cedido propiedad)-Si-No | Si | [38 empty] | false | false | [5 empty] | No | [25 empty] | 2023-05-10
PW | 2194 | PW-2194 | SPA-CX | 439 | SPA-CX00439 | 2023-10-19 09:11:45 | Tipo 1 (propio on grid) | Activo | Tipo 1 (propio on grid)-Si-No | Si | [13 empty] | 20.2 |  |  | 20.2 |  | ES0300000000530034NN | IBERDROLA CLIENTES, S.A.U. | HIDROELÉCTRICA DE LARACHA, S.L. | 683887798 |  | Mercado Libre | 3x400 | Trifásico | 20.2 | 20.2 | 20.2 | 20.2 | 20.2 | 20.2 | 3.0TD | Modo 2 (Con Maxímetro) | Tipo 4 | Distribuidora |  |  | false | false | [5 empty] | No | [25 empty] | 2023-05-10
PW | 2556 | PW-2556 | SPA-GI | 2 | SPA-GI00002 | 2023-11-15 18:07:46 | Tipo 1 (propio on grid) | Activo | Tipo 1 (propio on grid)-Si-No | Si | [13 empty] | 40.0 |  | 40.0 | 31.05 | 31.05 | ES0031446442900001ZA0F | IBERDROLA CLIENTES, S.A.U. | EDISTRIBUCIÓN REDES DIGITALES S.L.U. | 684144797 | 500004048054 | Mercado Libre | 3x380 | Trifásico | 15.0 | 15.0 | 15.0 | 15.0 | 15.0 | 31.05 | 3.0TD | Modo 2 (Con Maxímetro) | Tipo 4 | Distribuidora |  | 2510423.0 | false | false | [5 empty] | No | [24 empty] | 63.0 | 2023-05-10
PW | 4165 | PW-4165 | SPA-MU | 395 | SPA-MU00395 | 2023-10-18 21:59:27 | Tipo 2 (cedido propiedad) | Activo | Tipo 2 (cedido propiedad)-Si-No | Si | [38 empty] | false | false | [5 empty] | No | [25 empty] | 2023-05-10
PW | 5303 | PW-5303 | SPA-OX | 801 | SPA-OX00801 | 2023-11-15 18:17:21 | Tipo 1 (propio on grid) | Activo | Tipo 1 (propio on grid)-Si-No | Si | [13 empty] | 22.17 | 0.0 | 22.17 | 20.79 | 20.79 | ES0026000000879799DL0F | IBERDROLA CLIENTES, S.A.U. | HIDROCANTÁBRICO DISTRIBUCIÓN ELÉCTRICA S.A.U | 684080140 | 1005795195 | Mercado Libre | 3x400 | Trifásico | 20.79 | 20.79 | 20.79 | 20.79 | 20.79 | 20.79 | 3.0TD | Modo 2 (Con Maxímetro) | Tipo 4 | Distribuidora |  | 49973999 | false | false | [5 empty] | No | [24 empty] | 63.0 | 2023-05-10
PW | 7744 | PW-7744 | SPA-ZX | 332 | SPA-ZX00332 | 2023-11-15 18:12:45 | Tipo 1 (propio on grid) | Activo | Tipo 1 (propio on grid)-Si-No | Si | [13 empty] | 43.3 |  | 43.3 | 13.856 | 13.856 | ES0031300515768099KP0F | IBERDROLA CLIENTES, S.A.U. | EDISTRIBUCIÓN REDES DIGITALES S.L.U. | 684109384 | 500004048256 | Mercado Libre | 3x400 | Trifásico | 13.856 | 13.856 |  |  |  |  | 2.0TD | Modo 2 (Con Maxímetro) | Tipo 5 Con Telegestión | Distribuidora |  | 400396204 | false | false | [5 empty] | No | [25 empty] | 2023-05-10
PW | 2720 | PW-2720 | SPA-GR | 5704 | SPA-GR05704 | 2023-11-15 18:22:01 | Tipo 1 (propio on grid) | Activo | Tipo 1 (propio on grid)-Si-No | Si | [13 empty] | 6.9 |  | 6.9 | 6.9 | 6.9 | ES0031103676174001NQ0F | IBERDROLA CLIENTES, S.A.U. | EDISTRIBUCIÓN REDES DIGITALES S.L.U. | 683877331 | 500004046267 | Mercado Libre | 1x230 | Monofásico | 6.6 | 6.6 |  |  |  |  | 2.0TD | Modo 2 (Con Maxímetro) | Tipo 5 Sin Telegestión | Distribuidora |  | 30037.0 | false | false | [5 empty] | No | [24 empty] | 32.0 | 2023-05-10
PW | 647 | PW-0647 | SPA-BI | 805 | SPA-BI00805 | 2023-10-18 22:04:13 | Tipo 2 (cedido propiedad) | Activo | Tipo 2 (cedido propiedad)-Si-No | Si | [38 empty] | false | false | [5 empty] | No | [25 empty] | 2023-05-10
PW | 4288 | PW-4288 | SPA-MX | 128 | SPA-MX00128 | 2023-11-15 18:01:40 | Tipo 1 (propio on grid) | Activo | Tipo 1 (propio on grid)-Si-No | Si | [13 empty] | 13.2 | 0.0 | 13.2 | 13.2 | 13.2 | ES0021000011662310TL | IBERDROLA CLIENTES, S.A.U. | i-DE REDES ELÉCTRICAS INTELIGENTES, S.A.U | 684127374 | 237658148 | Mercado Libre | 3x380 | Trifásico | 13.2 | 13.2 |  |  |  |  | 2.0TD | Modo 2 (Con Maxímetro) | Tipo 5 Con Telegestión | Distribuidora |  | 60189662 | false | false | [5 empty] | No | [25 empty] | 2023-05-10
PW | 312 | PW-0312 | SPA-AX | 137 | SPA-AX00137 | 2023-10-18 21:52:26 | Tipo 2 (cedido propiedad) | Activo | Tipo 2 (cedido propiedad)-Si-No | Si | [38 empty] | false | false | [5 empty] | No | [25 empty] | 2023-05-10
PW | 240 | PW-0240 | SPA-AV | 8522 | SPA-AV08522 | 2024-01-04 11:23:02 | Tipo 1 (propio on grid) | Activo | Tipo 1 (propio on grid)-Si-No | Si | [14 empty] | 0.0 | 14.49 |  | 6.9 | ES0021000010266140VH | IBERDROLA CLIENTES, S.A.U. | i-DE REDES ELÉCTRICAS INTELIGENTES, S.A.U | 684382155 | 233549470 | Mercado Libre | 1x230 | Monofásico | 11.5 | 11.5 |  |  |  |  | 2.0TD | Modo 2 (Con Maxímetro) | Tipo 5 Con Telegestión | Distribuidora |  | 429925.0 | false | false | [5 empty] | Si | 12.0 | 400.0 |  | 4.8 | [21 empty] | 2023-05-10
PW | 3534 | PW-3534 | SPA-LE | 1735 | SPA-LE01735 | 2023-12-12 13:21:16 | Tipo 1 (propio on grid) | Activo | Tipo 1 (propio on grid)-Si-No | Si | [13 empty] | 9.2 | 0.0 | 9.2 | 9.2 | 9.2 | ES0022000008064912CH1P | IBERDROLA CLIENTES, S.A.U. | UFD DISTRIBUCIÓN ELECTRICIDAD, SA | 686192722 | 1000604184 | Mercado Libre | 1x230 | Monofásico | 9.2 | 9.2 |  |  |  |  | 2.0TD | Modo 2 (Con Maxímetro) | Tipo 5 Sin Telegestión | Distribuidora |  | 110115576 | false | false | [5 empty] | Si | 10.0 | 390.0 |  | 3.9 | [20 empty] | 32.0 | 2023-05-10
PW | 1530 | PW-1530 | SPA-CA | 4222 | SPA-CA04222 | 2023-11-15 18:21:26 | Tipo 1 (propio on grid) | Activo | Tipo 1 (propio on grid)-Si-No | Si | [13 empty] | 20.784 |  | 20.784 | 17.321 | 17.321 | ES0031102069371023HS0F | IBERDROLA CLIENTES, S.A.U. | EDISTRIBUCIÓN REDES DIGITALES S.L.U. | 684121979 | 500004048879 | Mercado Libre | 3x380 | Trifásico | 7.625 | 7.75 | 7.75 | 7.75 | 7.75 | 17.321 | 3.0TD | Modo 2 (Con Maxímetro) | Tipo 4 | Distribuidora |  | 972631.0 | false | false | [5 empty] | No | [24 empty] | 63.0 | 2023-05-10
PW | 3422 | PW-3422 | SPA-LE | 111 | SPA-LE00111 | 2023-10-18 22:06:19 | Tipo 2 (cedido propiedad) | Activo | Tipo 2 (cedido propiedad)-Si-No | Si | [38 empty] | false | false | [5 empty] | No | [25 empty] | 2023-05-10
PW | 7790 | PW-7790 | SPA-ZX | 531 | SPA-ZX00531 | 2023-11-15 18:12:55 | Tipo 1 (propio on grid) | Activo | Tipo 1 (propio on grid)-Si-No | Si | [13 empty] | 63.11 |  | 63.11 | 17.321 | 17.321 | ES0031300533259001TP0F | IBERDROLA CLIENTES, S.A.U. | EDISTRIBUCIÓN REDES DIGITALES S.L.U. | 684144270 | 500004056237 | Mercado Libre | 3x380 | Trifásico | 4.0 | 4.0 | 4.0 | 4.0 | 4.0 | 17.321 | 3.0TD | Modo 2 (Con Maxímetro) | Tipo 4 | Distribuidora |  | 960456.0 | false | false | [5 empty] | No | [25 empty] | 2023-05-10
PW | 5907 | PW-5907 | SPA-SE | 411 | SPA-SE00411 | 2023-11-15 18:24:08 | Tipo 1 (propio on grid) | Activo | Tipo 1 (propio on grid)-Si-No | Si | [15 empty] | 17.32 |  | 17.32 | ES0031101936417052RM0F | IBERDROLA CLIENTES, S.A.U. | EDISTRIBUCIÓN REDES DIGITALES S.L.U. | 684085987 | 500004047595 | Mercado Libre | 3x400 | Trifásico | 27.7 | 27.7 | 27.7 | 27.7 | 27.7 | 27.7 | 3.0TD | Modo 2 (Con Maxímetro) | Tipo 4 | Distribuidora |  | 400346719 | false | false | [5 empty] | No | [24 empty] | 63.0 | 2023-05-10
PW | 4478 | PW-4478 | SPA-MX | 555 | SPA-MX00555 | 2023-11-15 18:02:24 | Tipo 1 (propio on grid) | Activo | Tipo 1 (propio on grid)-Si-No | Si | [13 empty] | 29.47 | 0.0 | 29.47 |  | 13.2 | ES0022000007913606CY1P | IBERDROLA CLIENTES, S.A.U. | UFD DISTRIBUCIÓN ELECTRICIDAD, SA | 686214316 | 1000607054 | Mercado Libre | 3x400 | Trifásico | 15.001 | 15.001 | 15.001 | 15.001 | 15.001 | 15.001 | 3.0TD | Modo 2 (Con Maxímetro) | Tipo 4 | Distribuidora |  | 166100311 | false | false | [5 empty] | No | [25 empty] | 2023-05-10
PW | 5205 | PW-5205 | SPA-OR | 9721 | SPA-OR09721 | 2023-11-15 18:16:59 | Tipo 1 (propio on grid) | Activo | Tipo 1 (propio on grid)-Si-No | Si | [13 empty] | 6.9 | 0.0 | 6.9 | 6.6 | 6.6 | ES0022000008045316LH1P | IBERDROLA CLIENTES, S.A.U. | UFD DISTRIBUCIÓN ELECTRICIDAD, SA | 683876752 | 1000608617 | Mercado Libre | 1x220 | Monofásico | 6.6 | 6.6 |  |  |  |  | 2.0TD |  | Tipo 5 Sin Telegestión | Distribuidora |  | 6959667.0 | false | false | [5 empty] | No | [25 empty] | 2023-05-10
PW | 2920 | PW-2920 | SPA-HU | 7180 | SPA-HU07180 | 2023-11-15 18:08:23 | Tipo 1 (propio on grid) | Activo | Tipo 1 (propio on grid)-Si-No | Si | [13 empty] | 9.8 |  | 9.8 | 6.9 | 6.9 | ES0031300544313001RR0F | IBERDROLA CLIENTES, S.A.U. | EDISTRIBUCIÓN REDES DIGITALES S.L.U. | 683860264 | 500004048726 | Mercado Libre | 1x230 | Monofásico | 6.9 | 6.9 |  |  |  |  | 2.0TD |  | Tipo 5 Con Telegestión | Distribuidora |  | 6957217.0 | false | false | [5 empty] | No | [25 empty] | 2023-05-10
PW | 6435 | PW-6435 | SPA-TE | 22 | SPA-TE00022 | 2023-11-15 18:10:16 | Tipo 1 (propio on grid) | Activo | Tipo 1 (propio on grid)-Si-No | Si | [13 empty] | 18.7 |  | 18.7 | 6.6 | 3.45 | ES0031300541022001CW0F | IBERDROLA CLIENTES, S.A.U. | EDISTRIBUCIÓN REDES DIGITALES S.L.U. | 683868810 | 500004047997 | Mercado Libre | 1x230 | Monofásico | 3.45 | 3.45 |  |  |  |  | 2.0TD |  | Tipo 5 Con Telegestión | Distribuidora |  | 101727824 | false | false | [5 empty] | No | [25 empty] | 2023-05-10
PW | 6096 | PW-6096 | SPA-SG | 9190 | SPA-SG09190 | 2023-11-15 18:19:05 | Tipo 1 (propio on grid) | Activo | Tipo 1 (propio on grid)-Si-No | Si | [13 empty] | 6.9 | 0.0 | 6.9 | 6.6 | 6.6 | ES0022000007989966MY1P | IBERDROLA CLIENTES, S.A.U. | UFD DISTRIBUCIÓN ELECTRICIDAD, SA | 686179201 | 1000603953 | Mercado Libre | 1x220 | Monofásico | 6.6 | 6.6 |  |  |  |  | 2.0TD | Modo 2 (Con Maxímetro) | Tipo 5 Sin Telegestión | Distribuidora |  | 245306.0 | false | false | [5 empty] | No | [25 empty] | 2023-05-10
PW | 3321 | PW-3321 | SPA-IB | 1424 | SPA-IB01424 | 2023-10-18 21:58:34 | Tipo 2 (cedido propiedad) | Activo | Tipo 2 (cedido propiedad)-Si-No | Si | [38 empty] | false | false | [5 empty] | No | [25 empty] | 2023-05-10
PW | 6591 | PW-6591 | SPA-TF | 6234 | SPA-TF06234 | 2023-10-18 21:51:22 | Tipo 2 (cedido propiedad) | Activo | Tipo 2 (cedido propiedad)-Si-No | Si | [38 empty] | false | false | [5 empty] | No | [25 empty] | 2023-05-10
PW | 5135 | PW-5135 | SPA-OR | 30 | SPA-OR00030 | 2023-11-15 18:16:42 | Tipo 1 (propio on grid) | Activo | Tipo 1 (propio on grid)-Si-No | Si | [13 empty] | 13.856 | 0.0 | 13.856 | 13.8 | 13.8 | ES0022000008486411SL1P | IBERDROLA CLIENTES, S.A.U. | UFD DISTRIBUCIÓN ELECTRICIDAD, SA | 686167892 | 1000609161 | Mercado Libre | 3x400 | Trifásico | 13.8 | 13.8 |  |  |  |  | 2.0TD | Modo 2 (Con Maxímetro) | Tipo 5 Con Telegestión | Distribuidora |  | 100010211 | false | false | [5 empty] | No | [24 empty] | 63.0 | 2023-05-10
PW | 2824 | PW-2824 | SPA-GU | 9145 | SPA-GU09145 | 2023-11-15 18:01:12 | Tipo 1 (propio on grid) | Activo | Tipo 1 (propio on grid)-Si-Yes | Si | [13 empty] | 40.0 | 40.0 | 40.0 | 10.4 | 10.392 | ES0022000008086958JF1P | IBERDROLA CLIENTES, S.A.U. | UFD DISTRIBUCIÓN ELECTRICIDAD, SA | 684386872 | 104220010824 | Mercado Libre | 3x15000 | Alta Tensión | 6.928 | 6.928 | 6.928 | 6.928 | 6.928 | 10.392 | 6.1TD | Modo 2 (Con Maxímetro) | Tipo 5 Con Telegestión | Distribuidora |  | 83125522 | false | true | MONTAJES Y MANTENIMIENTOS ELECTRICOS 2010 SL |  | 2011-08-01 |  | 2011-10-17 | No | [25 empty] | 2023-05-10 |  | En Vigor |  | 2021-07-15
PW | 4785 | PW-4785 | SPA-MX | 3818 | SPA-MX03818 | 2023-11-15 18:03:25 | Tipo 1 (propio on grid) | Activo | Tipo 1 (propio on grid)-Si-No | Si | [13 empty] | 25.0 | 0.0 | 33.85 | 13.85 | 13.85 | ES0021000012784729HS | IBERDROLA CLIENTES, S.A.U. | i-DE REDES ELÉCTRICAS INTELIGENTES, S.A.U | 684124324 | 258467101 | Mercado Libre | 3x400 | Trifásico | 13.85 | 13.85 |  |  |  |  | 2.0TD | Modo 2 (Con Maxímetro) | Tipo 5 Con Telegestión | Distribuidora |  | 166069721 | false | false | [5 empty] | No | [25 empty] | 2023-05-10
PW | 599 | PW-0599 | SPA-BI | 511 | SPA-BI00511 | 2023-12-20 16:03:53 | Tipo 1 (propio on grid) | Activo | Tipo 1 (propio on grid)-Si-No | Si | [14 empty] | 0.0 | 14.49 |  | 9.2 | ES0021000009871112TS | IBERDROLA CLIENTES, S.A.U. | i-DE REDES ELÉCTRICAS INTELIGENTES, S.A.U | 684153580 | 219130528 | Mercado Libre | 1x230 | Monofásico | 14.49 | 14.49 |  |  |  |  | 2.0TD | Modo 2 (Con Maxímetro) | Tipo 5 Sin Telegestión | Distribuidora |  | 11354442 | false | false | [5 empty] | No | [25 empty] | 2023-05-10
PW | 5889 | PW-5889 | SPA-SE | 362 | SPA-SE00362 | 2023-11-15 18:24:04 | Tipo 1 (propio on grid) | Activo | Tipo 1 (propio on grid)-Si-No | Si | [13 empty] | 15.0 |  | 15.0 | 13.856 | 13.856 | ES0031102524869027ZQ0F | IBERDROLA CLIENTES, S.A.U. | EDISTRIBUCIÓN REDES DIGITALES S.L.U. | 686188366 | 500004047887 | Mercado Libre | 3x400 | Trifásico | 13.164 | 13.164 |  |  |  |  | 2.0TD | Modo 2 (Con Maxímetro) | Tipo 5 Con Telegestión | Distribuidora |  | 400108836 | false | false | [5 empty] | No | [24 empty] | 50.0 | 2023-05-10
PW | 2988 | PW-2988 | SPA-HX | 9518 | SPA-HX09518 | 2023-10-18 22:14:56 | Tipo 2 (cedido propiedad) | Activo | Tipo 2 (cedido propiedad)-Si-No | Si | [38 empty] | false | false | [5 empty] | No | [25 empty] | 2023-05-10
PW | 6301 | PW-6301 | SPA-SX | 16 | SPA-SX00016 | 2023-11-15 18:19:48 | Tipo 1 (propio on grid) | Activo | Tipo 1 (propio on grid)-Si-No | Si | [13 empty] | 5.75 |  | 5.75 | 2.3 | 2.3 | ES0027700576202001TC0F | IBERDROLA CLIENTES, S.A.U. | VIESGO DISTRIBUCIÓN ELECTRICA, S.L | 683860150 | 6105595146 | Mercado Libre | 1x230 | Monofásico | 2.3 | 2.3 |  |  |  |  | 2.0TD |  | Tipo 5 Sin Telegestión | Distribuidora |  | 2108101740 | false | false | [5 empty] | No | [24 empty] | 63.0 | 2023-05-10
PW | 408 | PW-0408 | SPA-AX | 6231 | SPA-AX06231 | 2023-12-20 15:59:47 | Tipo 1 (propio on grid) | Activo | Tipo 1 (propio on grid)-Si-No | Si | [14 empty] | 0.0 | 37.321 |  | 17.321 | ES0021000000860004HP | IBERDROLA CLIENTES, S.A.U. | i-DE REDES ELÉCTRICAS INTELIGENTES, S.A.U | 684087790 | 216613425 | Mercado Libre | 3x400 | Trifásico | 20.785 | 20.785 | 20.785 | 20.785 | 20.785 | 20.785 | 3.0TD | Modo 2 (Con Maxímetro) | Tipo 4 | Distribuidora |  | 156037592 | false | false | [5 empty] | No | [25 empty] | 2023-05-10
PW | 2278 | PW-2278 | SPA-CX | 1771 | SPA-CX01771 | 2023-11-15 18:15:02 | Tipo 1 (propio on grid) | Activo | Tipo 1 (propio on grid)-Si-No | Si | [13 empty] | 6.6 | 6.9 | 6.6 | 6.9 | 6.9 | ES0191000005103364DP | IBERDROLA CLIENTES, S.A.U. | ELECTRA DEL NARAHIO SA | 688962841 |  | Mercado Libre | 1x230 | Monofásico | 6.9 | 6.9 |  |  |  |  | 2.0TD |  | Tipo 5 Sin Telegestión | Distribuidora |  | 93804.0 | false | false | [5 empty] | No | [25 empty] | 2023-05-10
PW | 5572 | PW-5572 | SPA-PO | 6153 | SPA-PO06153 | 2023-11-15 18:18:11 | Tipo 1 (propio on grid) | Activo | Tipo 1 (propio on grid)-Si-No | Si | [13 empty] | 13.856 | 0.0 | 13.856 | 13.856 | 13.856 | ES0022000008021238FK1P | IBERDROLA CLIENTES, S.A.U. | UFD DISTRIBUCIÓN ELECTRICIDAD, SA | 686199650 | 1000608442 | Mercado Libre | 3x380 | Trifásico | 13.856 | 13.856 |  |  |  |  | 2.0TD | Modo 2 (Con Maxímetro) | Tipo 5 Sin Telegestión | Distribuidora |  | 146446371 | false | false | [5 empty] | No | [24 empty] | 63.0 | 2023-05-10
PW | 3793 | PW-3793 | SPA-LX | 9811 | SPA-LX09811 | 2023-11-15 18:09:38 | Tipo 1 (propio on grid) | Activo | Tipo 1 (propio on grid)-Si-No | Si | [13 empty] | 6.9 |  | 6.9 | 6.9 | 6.9 | ES0031405953406001DN0F | IBERDROLA CLIENTES, S.A.U. | EDISTRIBUCIÓN REDES DIGITALES S.L.U. | 683849384 | 500004049338 | Mercado Libre | 1x230 | Monofásico | 6.9 | 6.9 |  |  |  |  | 2.0TD |  | Tipo 5 Sin Telegestión | Distribuidora |  | 302478556 | false | false | [5 empty] | No | [24 empty] | 40.0 | 2023-05-10
PW | 3648 | PW-3648 | SPA-LU | 7620 | SPA-LU07620 | 2023-11-22 19:16:16 | Tipo 1 (propio on grid) | Activo | Tipo 1 (propio on grid)-Si-No | Si | [13 empty] | 13.2 |  | 13.2 | 13.2 | 13.2 | ES0033770527784001LQ | IBERDROLA CLIENTES, S.A.U. |  | 686209278 | 6105612002 | Mercado Libre | 3x400 | Trifásico | 13.2 | 13.2 |  |  |  |  | 2.0TD | Modo 2 (Con Maxímetro) | Tipo 5 Con Telegestión | Distribuidora |  |  | false | false | [5 empty] | Si | 12.0 | 400.0 |  | 4.8 | [21 empty] | 2023-05-10
PW | 130 | PW-0130 | SPA-AB | 6129 | SPA-AB06129 | 2023-10-18 21:45:04 | Tipo 2 (cedido propiedad) | Activo | Tipo 2 (cedido propiedad)-Si-No | Si | [38 empty] | false | false | [5 empty] | No | [25 empty] | 2023-05-10
PW | 6491 | PW-6491 | SPA-TE | 168 | SPA-TE00168 | 2023-11-15 18:10:27 | Tipo 1 (propio on grid) | Activo | Tipo 1 (propio on grid)-Si-No | Si | [13 empty] | 5.75 |  | 5.75 | 3.45 | 3.45 | ES0031300725685001YG | IBERDROLA CLIENTES, S.A.U. | EDISTRIBUCIÓN REDES DIGITALES S.L.U. | 683862522 | 500004048069 | Mercado Libre | 1x230 | Monofásico | 3.45 | 3.45 |  |  |  |  | 2.0TD |  | Tipo 5 Con Telegestión | Distribuidora |  | 304657956 | false | false | [5 empty] | No | [25 empty] | 2023-05-10
PW | 3508 | PW-3508 | SPA-LE | 1673 | SPA-LE01673 | 2023-12-12 13:21:27 | Tipo 1 (propio on grid) | Activo | Tipo 1 (propio on grid)-Si-Yes | Si | [13 empty] | 0.0 | 6.6 | 6.6 | 6.6 | 6.6 | ES0021000003700018XM | IBERDROLA CLIENTES, S.A.U. | i-DE REDES ELÉCTRICAS INTELIGENTES, S.A.U |  |  | Mercado Libre | Otros | Alta Tensión | 6.6 | 6.6 | 6.6 | 6.6 | 6.6 | 6.6 | 6.1TD | Modo 2 (Con Maxímetro) | Tipo 5 Con Telegestión | Distribuidora |  | 21066670 | false | true | MONTAJES Y MANTENIMIENTOS ELECTRICOS 2010 SL | LE1673 | 2005-08-04 |  | 2005-08-24 | Si | 15.0 | 390.0 |  | 5.85 | [21 empty] | 2023-05-10 |  | En Vigor |  | 2020-08-14
PW | 5300 | PW-5300 | SPA-OX | 701 | SPA-OX00701 | 2023-12-20 15:16:38 | Tipo 1 (propio on grid) | Activo | Tipo 1 (propio on grid)-Si-No | Si | [14 empty] | 0.0 | 13.86 |  | 13.86 | ES0026000000878539RR0F | IBERDROLA CLIENTES, S.A.U. | HIDROCANTÁBRICO DISTRIBUCIÓN ELÉCTRICA S.A.U | 684080710 | 1005795446 | Mercado Libre | 3x400 | Trifásico | 17.32 | 17.32 | 17.32 | 17.32 | 17.32 | 17.32 | 3.0TD | Modo 2 (Con Maxímetro) | Tipo 4 | Distribuidora |  | 83074231 | false | false | [5 empty] | No | [24 empty] | 63.0 | 2023-05-10
PW | 2376 | PW-2376 | SPA-GC | 1 | SPA-GC00001 | 2023-11-15 18:00:32 | Tipo 1 (propio on grid) | Activo | Tipo 1 (propio on grid)-Si-No | Si | [15 empty] | 9.2 |  | 8.8 | ES0031607030435034VQ0F | IBERDROLA CLIENTES, S.A.U. | EDISTRIBUCIÓN REDES DIGITALES S.L.U. |  |  | Mercado Libre | 1x220 | Monofásico | 14.49 | 14.49 |  |  |  |  | 2.0TD |  | Tipo 5 Con Telegestión | Distribuidora |  | 6886082.0 | false | false | [5 empty] | No | [25 empty] | 2023-05-10
PW | 4757 | PW-4757 | SPA-MX | 3524 | SPA-MX03524 | 2023-11-15 18:03:20 | Tipo 1 (propio on grid) | Activo | Tipo 1 (propio on grid)-Si-No | Si | [13 empty] | 25.0 | 0.0 | 33.856 | 13.856 | 13.856 | ES0021000010449814EZ | IBERDROLA CLIENTES, S.A.U. | i-DE REDES ELÉCTRICAS INTELIGENTES, S.A.U | 684124762 | 223446592 | Mercado Libre | 3x400 | Trifásico | 13.856 | 13.856 |  |  |  |  | 2.0TD | Modo 2 (Con Maxímetro) | Tipo 5 Con Telegestión | Distribuidora |  | 60188444 | false | false | [5 empty] | No | [25 empty] | 2023-05-10
PW | 1872 | PW-1872 | SPA-CR | 4011 | SPA-CR04011 | 2023-10-18 21:45:45 | Tipo 2 (cedido propiedad) | Activo | Tipo 2 (cedido propiedad)-Si-No | Si | [38 empty] | false | false | [5 empty] | No | [25 empty] | 2023-05-10
PW | 865 | PW-0865 | SPA-BX | 124 | SPA-BX00124 | 2023-11-15 18:05:34 | Tipo 1 (propio on grid) | Activo | Tipo 1 (propio on grid)-Si-No | Si | [15 empty] | 10.0 |  | 9.2 | ES0031406271351001SG0F | IBERDROLA CLIENTES, S.A.U. | EDISTRIBUCIÓN REDES DIGITALES S.L.U. | 684150440 | 500004049121 | Mercado Libre | 1x230 | Monofásico | 14.49 | 14.49 |  |  |  |  | 2.0TD |  | Tipo 5 Con Telegestión | Distribuidora |  | 302093284 | false | false | [5 empty] | No | [24 empty] | 63.0 | 2023-05-10
PW | 1260 | PW-1260 | SPA-BX | 1631 | SPA-BX01631 | 2023-10-18 21:54:59 | Tipo 1 (propio on grid) | Activo | Tipo 1 (propio on grid)-Si-No | Si | [13 empty] | 19.919 |  | 19.919 | 17.321 | 17.321 | ES0031408137011001AP0F | IBERDROLA CLIENTES, S.A.U. | EDISTRIBUCIÓN REDES DIGITALES S.L.U. | 683837308 | 500004048752 | Mercado Libre | 3x400 | Trifásico | 17.321 | 17.321 | 17.321 | 17.321 | 17.321 | 17.321 | 3.0TD | Modo 2 (Con Maxímetro) | Tipo 4 | Distribuidora |  | 7239599.0 | false | false | [5 empty] | No | [24 empty] | 63.0 | 2023-05-10
PW | 7230 | PW-7230 | SPA-VX | 15 | SPA-VX00015 | 2023-11-15 18:11:07 | Tipo 1 (propio on grid) | Activo | Tipo 1 (propio on grid)-Si-No | Si | [13 empty] | 17.321 | 0.0 | 33.2 |  | 13.2 | ES0021000008816381GH | IBERDROLA CLIENTES, S.A.U. | i-DE REDES ELÉCTRICAS INTELIGENTES, S.A.U | 684114598 | 216327167 | Mercado Libre | 3x380 | Trifásico | 17.321 | 17.321 | 17.321 | 17.321 | 17.321 | 17.321 | 3.0TD | Modo 2 (Con Maxímetro) | Tipo 4 | Distribuidora |  | 37598961 | false | false | [5 empty] | No | [25 empty] | 2023-05-10
PW | 5483 | PW-5483 | SPA-PO | 4021 | SPA-PO04021 | 2023-11-15 18:17:52 | Tipo 1 (propio on grid) | Activo | Tipo 1 (propio on grid)-Si-No | Si | [13 empty] | 22.17 | 0.0 | 22.17 | 27.71 | 27.71 | ES0022000007896758TV1P | IBERDROLA CLIENTES, S.A.U. | UFD DISTRIBUCIÓN ELECTRICIDAD, SA | 683871389 | 1000604144 | Mercado Libre | 3x380 | Trifásico | 27.71 | 27.71 | 27.71 | 27.71 | 27.71 | 27.71 | 3.0TD | Modo 2 (Con Maxímetro) | Tipo 4 | Distribuidora |  | 93727776 | false | false | [5 empty] | Si | 21.0 | 400.0 |  | 8.4 | [20 empty] | 63.0 | 2023-05-10
PW | 1892 | PW-1892 | SPA-CS | 15 | SPA-CS00015 | 2023-11-15 18:07:23 | Tipo 1 (propio on grid) | Activo | Tipo 1 (propio on grid)-Si-No | Si | [13 empty] | 10.35 | 0.0 | 14.49 | 10.35 | 10.35 | ES0021000002879139SL | IBERDROLA CLIENTES, S.A.U. | i-DE REDES ELÉCTRICAS INTELIGENTES, S.A.U | 684094575 | 218731851 | Mercado Libre | 1x230 | Monofásico | 10.35 | 10.35 |  |  |  |  | 2.0TD | Modo 2 (Con Maxímetro) | Tipo 5 Con Telegestión | Distribuidora |  | 31042303 | false | false | [5 empty] | No | [25 empty] | 2023-05-10
PW | 2601 | PW-2601 | SPA-GI | 8545 | SPA-GI08545 | 2023-11-15 18:07:54 | Tipo 1 (propio on grid) | Activo | Tipo 1 (propio on grid)-Si-No | Si | [13 empty] | 20.785 |  | 20.785 | 13.856 | 13.856 | ES0031406072460002MX0F | IBERDROLA CLIENTES, S.A.U. | EDISTRIBUCIÓN REDES DIGITALES S.L.U. | 686168148 | 500004048345 | Mercado Libre | 3x400 | Trifásico | 13.856 | 13.856 |  |  |  |  | 2.0TD | Modo 2 (Con Maxímetro) | Tipo 5 Con Telegestión | Distribuidora |  | 231570.0 | false | false | [5 empty] | No | [25 empty] | 2023-05-10
PW | 208 | PW-0208 | SPA-AV | 8412 | SPA-AV08412 | 2023-11-15 18:13:05 | Tipo 1 (propio on grid) | Activo | Tipo 1 (propio on grid)-Si-No | Si | [13 empty] | 10.35 | 0.0 | 14.49 | 10.35 | 10.35 | ES0021000010403918MA | IBERDROLA CLIENTES, S.A.U. | i-DE REDES ELÉCTRICAS INTELIGENTES, S.A.U | 684365900 | 223414694 | Mercado Libre | 1x220 | Monofásico | 10.35 | 10.35 |  |  |  |  | 2.0TD | Modo 2 (Con Maxímetro) | Tipo 5 Con Telegestión | Distribuidora |  | 11545314 | false | false | [5 empty] | No | [25 empty] | 2023-05-10
PW | 7743 | PW-7743 | SPA-ZX | 327 | SPA-ZX00327 | 2023-10-18 22:02:48 | Tipo 2 (cedido propiedad) | Activo | Tipo 2 (cedido propiedad)-Si-No | Si | [38 empty] | false | false | [5 empty] | No | [25 empty] | 2023-05-10
PW | 7670 | PW-7670 | SPA-ZA | 6999 | SPA-ZA06999 | 2023-11-15 18:20:59 | Tipo 1 (propio on grid) | Activo | Tipo 1 (propio on grid)-Si-No | Si | [13 empty] | 9.9 | 0.0 | 14.49 | 6.6 | 6.6 | ES0021000010486949GG | IBERDROLA CLIENTES, S.A.U. | i-DE REDES ELÉCTRICAS INTELIGENTES, S.A.U | 684067810 | 223741759 | Mercado Libre | 1x220 | Monofásico | 6.6 | 6.6 |  |  |  |  | 2.0TD | Modo 2 (Con Maxímetro) | Tipo 5 Con Telegestión | Distribuidora |  | 381503.0 | false | false | [5 empty] | Si | 9.0 | 400.0 |  | 3.6 | [21 empty] | 2023-05-10
PW | 463 | PW-0463 | SPA-BA | 126 | SPA-BA00126 | 2023-10-18 22:13:12 | Tipo 2 (cedido propiedad) | Activo | Tipo 2 (cedido propiedad)-Si-No | Si | [38 empty] | false | false | [5 empty] | No | [25 empty] | 2023-05-10
PW | 4366 | PW-4366 | SPA-MX | 315 | SPA-MX00315 | 2023-10-18 21:48:08 | Tipo 1 (propio on grid) | Activo | Tipo 1 (propio on grid)-Si-No | Si | [13 empty] | 17.321 | 0.0 | 17.321 | 16.454 | 16.454 | ES0022000007859587VZ1P | IBERDROLA CLIENTES, S.A.U. | UFD DISTRIBUCIÓN ELECTRICIDAD, SA | 684085288 | 1000604698 | Mercado Libre | 3x380 | Trifásico | 16.454 | 16.454 | 16.454 | 16.454 | 16.454 | 16.454 | 3.0TD | Modo 2 (Con Maxímetro) | Tipo 4 | Distribuidora |  | 80010910 | false | false | [5 empty] | No | [24 empty] | 63.0 | 2023-05-10
PW | 3293 | PW-3293 | SPA-IB | 521 | SPA-IB00521 | 2023-10-18 21:58:27 | Tipo 2 (cedido propiedad) | Activo | Tipo 2 (cedido propiedad)-Si-No | Si | [38 empty] | false | false | [5 empty] | No | [25 empty] | 2023-05-10
PW | 6842 | PW-6842 | SPA-TX | 185 | SPA-TX00185 | 2023-10-18 22:00:08 | Tipo 2 (cedido propiedad) | Activo | Tipo 2 (cedido propiedad)-Si-No | Si | [38 empty] | false | false | [5 empty] | No | [25 empty] | 2023-05-10
PW | 1809 | PW-1809 | SPA-CR | 3100 | SPA-CR03100 | 2023-11-15 17:59:59 | Tipo 1 (propio on grid) | Activo | Tipo 1 (propio on grid)-Si-No | Si | [13 empty] | 13.856 | 0.0 | 13.856 | 13.856 | 13.856 | ES0022000007939114WF1P | IBERDROLA CLIENTES, S.A.U. | UFD DISTRIBUCIÓN ELECTRICIDAD, SA | 686176261 | 1000603999 | Mercado Libre | 3x400 | Trifásico | 13.856 | 13.856 |  |  |  |  | 2.0TD | Modo 2 (Con Maxímetro) | Tipo 5 Con Telegestión | Distribuidora |  | 36361426 | false | false | [5 empty] | Si | 12.0 | 390.0 |  | 4.68 | [20 empty] | 63.0 | 2023-05-10
PW | 5872 | PW-5872 | SPA-SE | 336 | SPA-SE00336 | 2023-10-18 22:17:04 | Tipo 1 (propio on grid) | Activo | Tipo 1 (propio on grid)-Si-No | Si | [13 empty] | 17.33 |  | 17.33 | 17.321 | 17.321 | ES0031102304630061CB0F | IBERDROLA CLIENTES, S.A.U. | EDISTRIBUCIÓN REDES DIGITALES S.L.U. | 684140500 | 500004049359 | Mercado Libre | 3x400 | Trifásico | 17.321 | 17.321 | 17.321 | 17.321 | 17.321 | 17.321 | 3.0TD | Modo 2 (Con Maxímetro) | Tipo 4 | Distribuidora |  | 400185770 | false | false | [5 empty] | No | [24 empty] | 63.0 | 2023-05-10
PW | 6753 | PW-6753 | SPA-TO | 526 | SPA-TO00526 | 2023-11-15 18:04:46 | Tipo 1 (propio on grid) | Activo | Tipo 1 (propio on grid)-Si-No | Si | [13 empty] | 13.856 | 0.0 | 33.856 | 13.856 | 13.856 | ES0021000007347580ZC | IBERDROLA CLIENTES, S.A.U. | i-DE REDES ELÉCTRICAS INTELIGENTES, S.A.U | 684120276 | 222873693 | Mercado Libre | 3x400 | Trifásico | 13.856 | 13.856 |  |  |  |  | 2.0TD | Modo 2 (Con Maxímetro) | Tipo 5 Con Telegestión | Distribuidora |  | 94029337 | false | false | [5 empty] | No | [25 empty] | 2023-05-10
PW | 733 | PW-0733 | SPA-BU | 4178 | SPA-BU04178 | 2024-01-05 10:59:14 | Tipo 1 (propio on grid) | Activo | Tipo 1 (propio on grid)-Si-Yes | Si | [13 empty] | 0.0 | 8.8 | 6.6 | 6.6 | 6.6 | ES0021000001953787XA | IBERDROLA CLIENTES, S.A.U. | i-DE REDES ELÉCTRICAS INTELIGENTES, S.A.U | 684122868 | 222737621 | Mercado Libre | Otros | Alta Tensión | 3.63 | 3.63 | 3.63 | 3.63 | 3.63 | 6.6 | 6.1TD | Modo 2 (Con Maxímetro) | Tipo 5 Con Telegestión | Distribuidora |  | 185042814 | false | true | MONTAJES Y MANTENIMIENTOS ELECTRICOS 2010 SL | BU4178 | 2005-10-20 | 09-ATLI-00025921 | 2005-11-02 | No | [25 empty] | 2023-05-10 |  | En Vigor |  | 2020-10-07
PW | 1390 | PW-1390 | SPA-BX | 2805 | SPA-BX02805 | 2023-11-15 18:07:10 | Tipo 1 (propio on grid) | Activo | Tipo 1 (propio on grid)-Si-No | Si | [13 empty] | 9.2 |  | 9.2 | 9.2 | 9.2 | ES0031408574558001WE | IBERDROLA CLIENTES, S.A.U. | EDISTRIBUCIÓN REDES DIGITALES S.L.U. | 683891017 | 500004047758 | Mercado Libre | 1x230 | Monofásico | 9.2 | 9.2 |  |  |  |  | 2.0TD |  | Tipo 5 Con Telegestión | Distribuidora |  |  | false | false | [5 empty] | No | [25 empty] | 2023-05-10
PW | 2632 | PW-2632 | SPA-GI | 8632 | SPA-GI08632 | 2023-11-15 18:08:01 | Tipo 1 (propio on grid) | Activo | Tipo 1 (propio on grid)-Si-No | Si | [13 empty] | 6.9 |  | 6.9 | 6.9 | 6.9 | ES0031405953464001RY0F | IBERDROLA CLIENTES, S.A.U. | EDISTRIBUCIÓN REDES DIGITALES S.L.U. | 683841622 | 500004046681 | Mercado Libre | 1x230 | Monofásico | 6.9 | 6.9 |  |  |  |  | 2.0TD |  | Tipo 5 Sin Telegestión | Distribuidora |  | 1685756.0 | false | false | [5 empty] | No | [24 empty] | 32.0 | 2023-05-10
PW | 6366 | PW-6366 | SPA-SX | 2401 | SPA-SX02401 | 2023-11-22 19:16:35 | Tipo 1 (propio on grid) | Activo | Tipo 1 (propio on grid)-Si-No | Si | [13 empty] | 13.856 |  | 13.856 | 13.856 | 13.856 | ES0027700507403001MT0F | IBERDROLA CLIENTES, S.A.U. | VIESGO DISTRIBUCIÓN ELECTRICA, S.L | 683870221 | 6105346933 | Mercado Libre | 3x400 | Trifásico | 13.856 | 13.856 |  |  |  |  | 2.0TD |  | Tipo 5 Sin Telegestión | Distribuidora |  |  | false | false | [5 empty] | No | [24 empty] | 50.0 | 2023-05-10
PW | 4384 | PW-4384 | SPA-MX | 353 | SPA-MX00353 | 2023-11-15 18:02:03 | Tipo 1 (propio on grid) | Activo | Tipo 1 (propio on grid)-Si-No | Si | [13 empty] | 18.0 | 0.0 | 17.0 | 17.0 | 17.0 | ES0021000004903829RL | IBERDROLA CLIENTES, S.A.U. | i-DE REDES ELÉCTRICAS INTELIGENTES, S.A.U | 684092542 | 213850692 | Mercado Libre | 3x380 | Trifásico | 13.856 | 13.856 | 13.856 | 13.856 | 13.856 | 17.0 | 3.0TD | Modo 2 (Con Maxímetro) | Tipo 4 | En Propiedad |  | 60026580 | false | false | [5 empty] | No | [25 empty] | 2023-05-10
PW | 2113 | PW-2113 | SPA-CX | 3 | SPA-CX00003 | 2023-11-15 18:14:24 | Tipo 1 (propio on grid) | Activo | Tipo 1 (propio on grid)-Si-No | Si | [13 empty] | 13.856 | 0.0 | 13.856 | 13.8 | 13.8 | ES0022000007955165XG1P | IBERDROLA CLIENTES, S.A.U. | UFD DISTRIBUCIÓN ELECTRICIDAD, SA | 686218152 | 1000607094 | Mercado Libre | 3x400 | Trifásico | 13.8 | 13.8 |  |  |  |  | 2.0TD | Modo 2 (Con Maxímetro) | Tipo 5 Con Telegestión | Distribuidora |  | 156119407 | false | false | [5 empty] | No | [24 empty] | 25.0 | 2023-05-10
PW | 6629 | PW-6629 | SPA-TF | 6823 | SPA-TF06823 | 2023-11-15 18:04:21 | Tipo 1 (propio on grid) | Activo | Tipo 1 (propio on grid)-Si-No | Si | [18 empty] | ES0031607432606059XX | IBERDROLA CLIENTES, S.A.U. | EDISTRIBUCIÓN REDES DIGITALES S.L.U. | 756781413 | 500007563204 | Mercado Libre | 3x230 | Trifásico | 9.96 | 9.96 |  |  |  |  | 2.0TD |  | Tipo 5 Con Telegestión | Distribuidora |  |  | false | false | [5 empty] | No | [25 empty] | 2023-05-10
PW | 3915 | PW-3915 | SPA-MA | 2698 | SPA-MA02698 | 2023-11-15 18:23:08 | Tipo 1 (propio on grid) | Activo | Tipo 1 (propio on grid)-Si-No | Si | [13 empty] | 6.9 |  | 6.9 | 6.9 | 6.9 | ES0031103657997001BP0F | IBERDROLA CLIENTES, S.A.U. | EDISTRIBUCIÓN REDES DIGITALES S.L.U. | 683842584 | 500004046301 | Mercado Libre | 1x230 | Monofásico | 6.6 | 6.6 |  |  |  |  | 2.0TD |  | Tipo 5 Con Telegestión | Distribuidora |  | 300976008 | false | false | [5 empty] | No | [25 empty] | 2023-05-10
PW | 2792 | PW-2792 | SPA-GU | 54 | SPA-GU00054 | 2023-10-18 21:47:06 | Tipo 2 (cedido propiedad) | Activo | Tipo 2 (cedido propiedad)-Si-No | Si | [38 empty] | false | false | [5 empty] | No | [25 empty] | 2023-05-10
PW | 778 | PW-0778 | SPA-BU | 4283 | SPA-BU04283 | 2023-11-15 18:14:13 | Tipo 1 (propio on grid) | Activo | Tipo 1 (propio on grid)-Si-No | Si | [13 empty] | 6.6 | 0.0 | 14.49 | 6.6 | 6.6 | ES0021000002137371BR | IBERDROLA CLIENTES, S.A.U. | i-DE REDES ELÉCTRICAS INTELIGENTES, S.A.U | 684124191 | 222496460 | Mercado Libre | 1x220 | Monofásico | 6.6 | 6.6 |  |  |  |  | 2.0TD | Modo 2 (Con Maxímetro) | Tipo 5 Sin Telegestión | Distribuidora |  | 99301639 | false | false | [5 empty] | No | [25 empty] | 2023-05-10
PW | 7420 | PW-7420 | SPA-VX | 1013 | SPA-VX01013 | 2023-11-15 18:11:46 | Tipo 1 (propio on grid) | Activo | Tipo 1 (propio on grid)-Si-No | Si | [13 empty] | 13.85 | 0.0 | 33.85 | 13.85 | 13.85 | ES0021000008904516HV | IBERDROLA CLIENTES, S.A.U. | i-DE REDES ELÉCTRICAS INTELIGENTES, S.A.U | 684373166 | 212735007 | Mercado Libre | 3x400 | Trifásico | 13.85 | 13.85 |  |  |  |  | 2.0TD | Modo 2 (Con Maxímetro) | Tipo 5 Con Telegestión | Distribuidora |  | 37591757 | false | false | [5 empty] | No | [25 empty] | 2023-05-10
PW | 790 | PW-0790 | SPA-BU | 4309 | SPA-BU04309 | 2023-11-15 18:14:16 | Tipo 1 (propio on grid) | Activo | Tipo 1 (propio on grid)-Si-No | Si | [13 empty] | 14.49 | 0.0 | 14.49 |  | 11.5 | ES0021000010229678LB | IBERDROLA CLIENTES, S.A.U. | i-DE REDES ELÉCTRICAS INTELIGENTES, S.A.U | 684137306 | 222947858 | Mercado Libre | 1x220 | Monofásico | 14.49 | 14.49 |  |  |  |  | 2.0TD | Modo 2 (Con Maxímetro) | Tipo 5 Con Telegestión | Distribuidora |  | 2000008934 | false | false | [5 empty] | No | [25 empty] | 2023-05-10
PW | 2043 | PW-2043 | SPA-CU | 8402 | SPA-CU08402 | 2023-10-18 21:45:58 | Tipo 2 (cedido propiedad) | Activo | Tipo 2 (cedido propiedad)-Si-No | Si | [38 empty] | false | false | [5 empty] | No | [25 empty] | 2023-05-10
PW | 118 | PW-0118 | SPA-AB | 6028 | SPA-AB06028 | 2023-11-15 17:59:37 | Tipo 1 (propio on grid) | Activo | Tipo 1 (propio on grid)-Si-Yes | Si | [13 empty] | 0.0 | 8.8 | 6.6 | 6.6 | 6.6 | ES0021000010318321DN | IBERDROLA CLIENTES, S.A.U. | i-DE REDES ELÉCTRICAS INTELIGENTES, S.A.U | 684140366 | 224280429 | Mercado Libre | Otros | Alta Tensión | 6.6 | 6.6 | 6.6 | 6.6 | 6.6 | 6.6 | 6.1TD | Modo 2 (Con Maxímetro) | Tipo 5 Con Telegestión | Distribuidora |  | 47646792 | false | true | ELECTRO XXI |  |  |  |  | Si | 12.0 | 390.0 |  | 4.68 | [21 empty] | 2023-05-10 |  | En Vigor |  | 2021-03-09
PW | 4640 | PW-4640 | SPA-MX | 2021 | SPA-MX02021 | 2023-11-15 18:02:55 | Tipo 1 (propio on grid) | Activo | Tipo 1 (propio on grid)-Si-No | Si | [13 empty] | 20.0 | 0.0 | 33.856 | 13.856 | 13.856 | ES0021000004310244EH | IBERDROLA CLIENTES, S.A.U. | i-DE REDES ELÉCTRICAS INTELIGENTES, S.A.U | 684368699 | 223245501 | Mercado Libre | 3x400 | Trifásico | 13.856 | 13.856 |  |  |  |  | 2.0TD | Modo 2 (Con Maxímetro) | Tipo 5 Con Telegestión | Distribuidora |  | 40797000 | false | false | [5 empty] | No | [25 empty] | 2023-05-10
PW | 7390 | PW-7390 | SPA-VX | 740 | SPA-VX00740 | 2023-11-15 18:11:39 | Tipo 1 (propio on grid) | Activo | Tipo 1 (propio on grid)-Si-No | Si | [13 empty] | 6.6 | 0.0 | 14.49 | 6.6 | 6.6 | ES0021000011182589GD | IBERDROLA CLIENTES, S.A.U. | i-DE REDES ELÉCTRICAS INTELIGENTES, S.A.U | 684119468 | 234970558 | Mercado Libre | 1x220 | Monofásico | 6.6 | 6.6 |  |  |  |  | 2.0TD | Modo 2 (Con Maxímetro) | Tipo 5 Sin Telegestión | Distribuidora |  | 114105859 | false | false | [5 empty] | No | [25 empty] | 2023-05-10
PW | 4322 | PW-4322 | SPA-MX | 183 | SPA-MX00183 | 2023-11-15 18:01:49 | Tipo 1 (propio on grid) | Activo | Tipo 1 (propio on grid)-Si-No | Si | [13 empty] | 23.0 | 0.0 | 33.856 | 13.856 | 13.856 | ES0021000012635624KL | IBERDROLA CLIENTES, S.A.U. | i-DE REDES ELÉCTRICAS INTELIGENTES, S.A.U | 684114290 | 256522868 | Mercado Libre | 3x400 | Trifásico | 13.856 | 13.856 |  |  |  |  | 2.0TD | Modo 2 (Con Maxímetro) | Tipo 5 Sin Telegestión | Distribuidora |  | 45181699 | false | false | [5 empty] | No | [25 empty] | 2023-05-10
PW | 3489 | PW-3489 | SPA-LE | 1521 | SPA-LE01521 | 2023-11-15 18:15:44 | Tipo 1 (propio on grid) | Activo | Tipo 1 (propio on grid)-Si-No | Si | [13 empty] | 14.0 | 0.0 | 13.85 | 13.85 | 13.85 | ES0021000010372666AP | IBERDROLA CLIENTES, S.A.U. | i-DE REDES ELÉCTRICAS INTELIGENTES, S.A.U | 684073500 | 227904916 | Mercado Libre | 3x400 | Trifásico | 13.85 | 13.85 |  |  |  |  | 2.0TD | Modo 2 (Con Maxímetro) | Tipo 5 Con Telegestión | Distribuidora |  | 21066700 | false | false | [5 empty] | No | [25 empty] | 2023-05-10
PW | 1554 | PW-1554 | SPA-CA | 4515 | SPA-CA04515 | 2023-11-15 18:21:31 | Tipo 1 (propio on grid) | Activo | Tipo 1 (propio on grid)-Si-No | Si | [13 empty] | 14.0 |  | 14.0 | 13.856 | 13.856 | ES0031102083901002SC0F | IBERDROLA CLIENTES, S.A.U. | EDISTRIBUCIÓN REDES DIGITALES S.L.U. | 686183484 | 500004047676 | Mercado Libre | 3x400 | Trifásico | 13.164 | 13.164 |  |  |  |  | 2.0TD | Modo 2 (Con Maxímetro) | Tipo 5 Con Telegestión | Distribuidora |  | 400032775 | false | false | [5 empty] | No | [25 empty] | 2023-05-10
PW | 68 | PW-0068 | SPA-AB | 13 | SPA-AB00013 | 2023-11-15 17:59:26 | Tipo 1 (propio on grid) | Activo | Tipo 1 (propio on grid)-Si-No | Si | [13 empty] | 15.0 | 0.0 | 33.856 | 13.856 | 13.856 | ES0021000010759817TT | IBERDROLA CLIENTES, S.A.U. | i-DE REDES ELÉCTRICAS INTELIGENTES, S.A.U | 684084545 | 418107555 | Mercado Libre | 3x400 | Trifásico | 13.856 | 13.856 |  |  |  |  | 2.0TD | Modo 2 (Con Maxímetro) | Tipo 5 Sin Telegestión | Distribuidora |  | 47765044 | false | false | [5 empty] | No | [25 empty] | 2023-05-10
PW | 7722 | PW-7722 | SPA-ZX | 136 | SPA-ZX00136 | 2023-10-18 22:02:43 | Tipo 2 (cedido propiedad) | Activo | Tipo 2 (cedido propiedad)-Si-No | Si | [38 empty] | false | false | [5 empty] | No | [25 empty] | 2023-05-10
PW | 6206 | PW-6206 | SPA-SO | 9970 | SPA-SO09970 | 2023-10-18 22:11:05 | Tipo 2 (cedido propiedad) | Activo | Tipo 2 (cedido propiedad)-Si-No | Si | [38 empty] | false | false | [5 empty] | No | [25 empty] | 2023-05-10
PW | 1843 | PW-1843 | SPA-CR | 3306 | SPA-CR03306 | 2023-11-15 18:00:07 | Tipo 1 (propio on grid) | Activo | Tipo 1 (propio on grid)-Si-No | Si | [13 empty] | 10.35 | 0.0 | 10.35 | 9.9 | 9.9 | ES0022000008308895WV1P | IBERDROLA CLIENTES, S.A.U. | UFD DISTRIBUCIÓN ELECTRICIDAD, SA | 686181311 | 1000603193 | Mercado Libre | 1x220 | Monofásico | 9.9 | 9.9 |  |  |  |  | 2.0TD | Modo 2 (Con Maxímetro) | Tipo 5 Sin Telegestión | Distribuidora |  | 636143.0 | false | false | [5 empty] | Si | 10.0 | 390.0 |  | 3.9 | [21 empty] | 2023-05-10
PW | 7552 | PW-7552 | SPA-VX | 1535 | SPA-VX01535 | 2023-11-15 18:12:17 | Tipo 1 (propio on grid) | Activo | Tipo 1 (propio on grid)-Si-No | Si | [13 empty] | 14.49 | 0.0 | 14.49 | 14.49 | 14.49 | ES0021000008021027QG | IBERDROLA CLIENTES, S.A.U. | i-DE REDES ELÉCTRICAS INTELIGENTES, S.A.U | 684397390 | 218197032 | Mercado Libre | 1x230 | Monofásico | 14.49 | 14.49 |  |  |  |  | 2.0TD | Modo 2 (Con Maxímetro) | Tipo 5 Con Telegestión | Distribuidora |  | 38762397 | false | false | [5 empty] | No | [25 empty] | 2023-05-10
PW | 6439 | PW-6439 | SPA-TE | 30 | SPA-TE00030 | 2023-11-15 18:10:17 | Tipo 1 (propio on grid) | Activo | Tipo 1 (propio on grid)-Si-No | Si | [13 empty] | 14.49 |  | 14.49 | 14.49 | 14.49 | ES0031300540671001PM0F | IBERDROLA CLIENTES, S.A.U. | EDISTRIBUCIÓN REDES DIGITALES S.L.U. | 684104088 | 500004047789 | Mercado Libre | 1x230 | Monofásico | 14.49 | 14.49 |  |  |  |  | 2.0TD | Modo 2 (Con Maxímetro) | Tipo 5 Con Telegestión | Distribuidora |  | 200044952 | false | false | [5 empty] | No | [24 empty] | 0.0 | 2023-05-10
PW | 7087 | PW-7087 | SPA-VA | 2232 | SPA-VA02232 | 2023-11-15 18:20:23 | Tipo 1 (propio on grid) | Activo | Tipo 1 (propio on grid)-Si-No | Si | [13 empty] | 9.2 | 0.0 | 9.2 | 9.2 | 9.2 | ES0021000010322442GQ | IBERDROLA CLIENTES, S.A.U. | i-DE REDES ELÉCTRICAS INTELIGENTES, S.A.U | 684204319 | 222144701 | Mercado Libre | 1x220 | Monofásico | 9.2 | 9.2 |  |  |  |  | 2.0TD | Modo 2 (Con Maxímetro) | Tipo 5 Con Telegestión | Distribuidora |  | 98161508 | false | false | [5 empty] | No | [25 empty] | 2023-05-10
PW | 4683 | PW-4683 | SPA-MX | 2501 | SPA-MX02501 | 2023-11-15 18:03:05 | Tipo 1 (propio on grid) | Activo | Tipo 1 (propio on grid)-Si-No | Si | [13 empty] | 27.71 | 0.0 | 33.85 | 13.85 | 13.85 | ES0021000012691451BW | IBERDROLA CLIENTES, S.A.U. | i-DE REDES ELÉCTRICAS INTELIGENTES, S.A.U | 684120823 | 259991193 | Mercado Libre | 3x400 | Trifásico | 13.85 | 13.85 |  |  |  |  | 2.0TD | Modo 2 (Con Maxímetro) | Tipo 5 Con Telegestión | Distribuidora |  | 47787033 | false | false | [5 empty] | No | [25 empty] | 2023-05-10
PW | 4645 | PW-4645 | SPA-MX | 2031 | SPA-MX02031 | 2023-11-15 18:02:56 | Tipo 1 (propio on grid) | Activo | Tipo 1 (propio on grid)-Si-No | Si | [13 empty] | 34.64 | 0.0 | 33.85 | 13.85 | 13.85 | ES0021000010325330SY | IBERDROLA CLIENTES, S.A.U. | i-DE REDES ELÉCTRICAS INTELIGENTES, S.A.U | 684125845 | 223429600 | Mercado Libre | 3x400 | Trifásico | 13.85 | 13.85 |  |  |  |  | 2.0TD | Modo 2 (Con Maxímetro) | Tipo 5 Con Telegestión | Distribuidora |  | 60150219 | false | false | [5 empty] | No | [25 empty] | 2023-05-10
PW | 7455 | PW-7455 | SPA-VX | 1100 | SPA-VX01100 | 2023-11-15 18:11:53 | Tipo 1 (propio on grid) | Activo | Tipo 1 (propio on grid)-Si-No | Si | [13 empty] | 20.785 | 0.0 | 20.785 | 20.785 | 20.785 | ES0021000009043884YM | IBERDROLA CLIENTES, S.A.U. | i-DE REDES ELÉCTRICAS INTELIGENTES, S.A.U | 684114537 | 212880676 | Mercado Libre | 3x380 | Trifásico | 20.785 | 20.785 | 20.785 | 20.785 | 20.785 | 20.785 | 3.0TD | Modo 2 (Con Maxímetro) | Tipo 4 | En Propiedad |  | 88514500 | false | false | [5 empty] | No | [25 empty] | 2023-05-10
PW | 2128 | PW-2128 | SPA-CX | 30 | SPA-CX00030 | 2023-11-15 18:14:28 | Tipo 1 (propio on grid) | Activo | Tipo 1 (propio on grid)-Si-No | Si | [13 empty] | 13.856 | 0.0 | 13.856 | 13.86 | 13.856 | ES0022000007940819FX1P | IBERDROLA CLIENTES, S.A.U. | UFD DISTRIBUCIÓN ELECTRICIDAD, SA | 686197513 | 1000604620 | Mercado Libre | 3x380 | Trifásico | 13.856 | 13.856 |  |  |  |  | 2.0TD | Modo 2 (Con Maxímetro) | Tipo 5 Sin Telegestión | Distribuidora |  | 36352178 | false | false | [5 empty] | No | [24 empty] | 40.0 | 2023-05-10
PW | 5187 | PW-5187 | SPA-OR | 9300 | SPA-OR09300 | 2023-11-15 18:16:55 | Tipo 1 (propio on grid) | Activo | Tipo 1 (propio on grid)-Si-No | Si | [13 empty] | 34.733 | 0.0 | 34.733 | 10.392 | 10.392 | ES0022000008118629XF1P | IBERDROLA CLIENTES, S.A.U. | UFD DISTRIBUCIÓN ELECTRICIDAD, SA | 686168227 | 1000605234 | Mercado Libre | 3x400 | Trifásico | 10.392 | 10.392 |  |  |  |  | 2.0TD | Modo 2 (Con Maxímetro) | Tipo 5 Con Telegestión | Distribuidora |  | 46300678 | false | false | [5 empty] | No | [24 empty] | 0.0 | 2023-05-10
PW | 2813 | PW-2813 | SPA-GU | 9130 | SPA-GU09130 | 2023-11-15 18:01:10 | Tipo 1 (propio on grid) | Activo | Tipo 1 (propio on grid)-Si-No | Si | [13 empty] | 9.2 | 0.0 | 14.49 | 9.2 | 9.2 | ES0021000010635533RP | IBERDROLA CLIENTES, S.A.U. | i-DE REDES ELÉCTRICAS INTELIGENTES, S.A.U | 684081337 | 225775761 | Mercado Libre | 1x220 | Monofásico | 9.2 | 9.2 |  |  |  |  | 2.0TD | Modo 2 (Con Maxímetro) | Tipo 5 Con Telegestión | Distribuidora |  | 38778930 | false | false | [5 empty] | Si | 12.0 | 390.0 |  | 4.68 | [21 empty] | 2023-05-10
PW | 6725 | PW-6725 | SPA-TO | 219 | SPA-TO00219 | 2023-11-15 18:04:39 | Tipo 1 (propio on grid) | Activo | Tipo 1 (propio on grid)-Si-No | Si | [13 empty] | 13.0 | 0.0 | 14.49 |  | 6.6 | ES0021000007371442VP | IBERDROLA CLIENTES, S.A.U. | i-DE REDES ELÉCTRICAS INTELIGENTES, S.A.U | 684095490 | 220270077 | Mercado Libre | 1x220 | Monofásico | 13.0 | 13.0 |  |  |  |  | 2.0TD | Modo 2 (Con Maxímetro) | Tipo 5 Con Telegestión | Distribuidora |  | 8843013.0 | false | false | [5 empty] | No | [25 empty] | 2023-05-10
PW | 3721 | PW-3721 | SPA-LX | 132 | SPA-LX00132 | 2023-11-15 18:09:24 | Tipo 1 (propio on grid) | Activo | Tipo 1 (propio on grid)-Si-No | Si | [13 empty] | 13.856 |  | 13.856 | 15.0 | 13.856 | ES0031408310428001NK0F | IBERDROLA CLIENTES, S.A.U. | EDISTRIBUCIÓN REDES DIGITALES S.L.U. | 686173454 | 500004056434 | Mercado Libre | 3x400 | Trifásico | 13.856 | 13.856 |  |  |  |  | 2.0TD | Modo 2 (Con Maxímetro) | Tipo 5 Con Telegestión | Distribuidora |  | 231084.0 | false | false | [5 empty] | No | [25 empty] | 2023-05-10
PW | 5281 | PW-5281 | SPA-OX | 299 | SPA-OX00299 | 2023-11-15 18:17:16 | Tipo 1 (propio on grid) | Activo | Tipo 1 (propio on grid)-Si-No | Si | [13 empty] | 27.7 | 0.0 | 27.7 | 17.32 | 17.32 | ES0026000010169481YR0F | IBERDROLA CLIENTES, S.A.U. | HIDROCANTÁBRICO DISTRIBUCIÓN ELÉCTRICA S.A.U | 684080643 | 1005795293 | Mercado Libre | 3x400 | Trifásico | 8.25 | 8.5 | 8.5 | 8.5 | 8.5 | 17.32 | 3.0TD | Modo 2 (Con Maxímetro) | Tipo 4 | Distribuidora |  | 47741539 | false | false | [5 empty] | No | [25 empty] | 2023-05-10
PW | 5616 | PW-5616 | SPA-PO | 6475 | SPA-PO06475 | 2023-12-20 17:52:28 | Tipo 1 (propio on grid) | Activo | Tipo 1 (propio on grid)-Si-No | Si | [14 empty] | 0.0 | 6.9 |  | 6.6 | ES0022000007946475TP1P | IBERDROLA CLIENTES, S.A.U. | UFD DISTRIBUCIÓN ELECTRICIDAD, SA | 683881668 | 1000606809 | Mercado Libre | 1x220 | Monofásico | 9.2 | 9.2 |  |  |  |  | 2.0TD | Modo 2 (Con Maxímetro) | Tipo 5 Sin Telegestión | Distribuidora |  | 98202108 | false | false | [5 empty] | No | [24 empty] | 20.0 | 2023-05-10
PW | 16073 | PW-16073 | SPA-VA | 2166 | SPA-VA02166 | 2023-11-15 18:20:12 | Tipo 1 (propio on grid) | Baja | Tipo 1 (propio on grid)-Si-No | Si | [18 empty] | ES0021000018843630FA | IBERDROLA CLIENTES, S.A.U. |  | 465487968 | 465488018 | Mercado Libre | 3x400 | Trifásico | 10.392 | 10.392 | [5 empty] | Modo 2 (Con Maxímetro) | Tipo 5 Sin Telegestión | Distribuidora |  |  | false | false | [5 empty] | No | [25 empty] | 2023-10-18
PW | 1447 | PW-1447 | SPA-BX | 6019 | SPA-BX06019 | 2023-10-18 21:55:45 | Tipo 2 (cedido propiedad) | Activo | Tipo 2 (cedido propiedad)-Si-No | Si | [38 empty] | false | false | [5 empty] | No | [25 empty] | 2023-05-10
PW | 6944 | PW-6944 | SPA-TX | 7744 | SPA-TX07744 | 2023-10-18 22:00:33 | Tipo 1 (propio on grid) | Activo | Tipo 1 (propio on grid)-Si-No | Si | [13 empty] | 20.785 |  | 20.785 | 20.785 | 20.785 | ES0031405699068010YT0F | IBERDROLA CLIENTES, S.A.U. | EDISTRIBUCIÓN REDES DIGITALES S.L.U. | 683846759 | 500004047867 | Mercado Libre | 3x400 | Trifásico | 20.785 | 20.785 | 20.785 | 20.785 | 20.785 | 20.785 | 3.0TD | Modo 2 (Con Maxímetro) | Tipo 4 | Distribuidora |  | 51069219 | false | false | [5 empty] | No | [25 empty] | 2023-05-10
PW | 1614 | PW-1614 | SPA-CC | 6257 | SPA-CC06257 | 2023-10-18 22:13:50 | Tipo 2 (cedido propiedad) | Activo | Tipo 2 (cedido propiedad)-Si-No | Si | [38 empty] | false | false | [5 empty] | No | [25 empty] | 2023-05-10
PW | 386 | PW-0386 | SPA-AX | 5738 | SPA-AX05738 | 2023-11-15 18:05:15 | Tipo 1 (propio on grid) | Activo | Tipo 1 (propio on grid)-Si-No | Si | [13 empty] | 6.928 | 0.0 | 6.928 | 6.928 | 6.928 | ES0021000021854227DS | IBERDROLA CLIENTES, S.A.U. | i-DE REDES ELÉCTRICAS INTELIGENTES, S.A.U | 683860525 | 593661631 | Mercado Libre | 3x400 | Trifásico | 6.928 | 6.928 |  |  |  |  | 2.0TD | Modo 2 (Con Maxímetro) | Tipo 5 Con Telegestión | Distribuidora |  |  | false | false | [5 empty] | No | [25 empty] | 2023-05-10
PW | 3094 | PW-3094 | SPA-IB | 68 | SPA-IB00068 | 2023-10-18 21:57:35 | Tipo 1 (propio on grid) | Activo | Tipo 1 (propio on grid)-Si-No | Si | [13 empty] | 17.321 |  | 17.321 | 17.321 | 17.321 | ES0031500198092002SR0F | IBERDROLA CLIENTES, S.A.U. | EDISTRIBUCIÓN REDES DIGITALES S.L.U. | 683846371 | 500004048026 | Mercado Libre | 3x400 | Trifásico | 17.321 | 17.321 | 17.321 | 17.321 | 17.321 | 17.321 | 3.0TD | Modo 2 (Con Maxímetro) | Tipo 4 | Distribuidora |  | 5389.0 | false | false | [5 empty] | No | [24 empty] | 63.0 | 2023-05-10
PW | 7429 | PW-7429 | SPA-VX | 1028 | SPA-VX01028 | 2023-11-15 18:11:48 | Tipo 1 (propio on grid) | Activo | Tipo 1 (propio on grid)-Si-No | Si | [13 empty] | 13.2 | 0.0 | 33.2 | 13.2 | 13.2 | ES0021000008646715BT | IBERDROLA CLIENTES, S.A.U. | i-DE REDES ELÉCTRICAS INTELIGENTES, S.A.U | 684113880 | 213431920 | Mercado Libre | 3x380 | Trifásico | 13.2 | 13.2 |  |  |  |  | 2.0TD | Modo 2 (Con Maxímetro) | Tipo 5 Con Telegestión | Distribuidora |  | 40791535 | false | false | [5 empty] | No | [25 empty] | 2023-05-10
PW | 7640 | PW-7640 | SPA-ZA | 6916 | SPA-ZA06916 | 2023-10-18 22:12:46 | Tipo 1 (propio on grid) | Activo | Tipo 1 (propio on grid)-Si-No | Si | [13 empty] | 17.321 | 0.0 | 37.321 | 17.321 | 17.321 | ES0021000010431272KX | IBERDROLA CLIENTES, S.A.U. | i-DE REDES ELÉCTRICAS INTELIGENTES, S.A.U | 684071228 | 224071063 | Mercado Libre | 3x400 | Trifásico | 17.321 | 17.321 | 17.321 | 17.321 | 17.321 | 17.321 | 3.0TD | Modo 2 (Con Maxímetro) | Tipo 4 | En Propiedad |  | 88513828 | false | false | [5 empty] | No | [25 empty] | 2023-05-10
PW | 3547 | PW-3547 | SPA-LE | 1903 | SPA-LE01903 | 2023-11-15 18:15:57 | Tipo 1 (propio on grid) | Activo | Tipo 1 (propio on grid)-Si-No | Si | [13 empty] | 10.392 | 0.0 | 30.392 | 10.392 | 10.392 | ES0021000037388535LP | IBERDROLA CLIENTES, S.A.U. | i-DE REDES ELÉCTRICAS INTELIGENTES, S.A.U | 683890438 | 662147455 | Mercado Libre | 3x400 | Trifásico | 10.392 | 10.392 |  |  |  |  | 2.0TD |  | Tipo 5 Con Telegestión | Distribuidora |  |  | false | false | [5 empty] | No | [25 empty] | 2023-05-10
PW | 687 | PW-0687 | SPA-BU | 4104 | SPA-BU04104 | 2023-11-15 18:13:51 | Tipo 1 (propio on grid) | Activo | Tipo 1 (propio on grid)-Si-No | Si | [13 empty] | 13.85 | 0.0 | 33.85 | 13.85 | 13.85 | ES0021000010302433PV | IBERDROLA CLIENTES, S.A.U. | i-DE REDES ELÉCTRICAS INTELIGENTES, S.A.U | 684125640 | 221852177 | Mercado Libre | 3x400 | Trifásico | 13.85 | 13.85 |  |  |  |  | 2.0TD | Modo 2 (Con Maxímetro) | Tipo 5 Con Telegestión | Distribuidora |  | 60111360 | false | false | [5 empty] | No | [25 empty] | 2023-05-10
PW | 4666 | PW-4666 | SPA-MX | 2092 | SPA-MX02092 | 2023-11-15 18:03:01 | Tipo 1 (propio on grid) | Activo | Tipo 1 (propio on grid)-Si-No | Si | [13 empty] | 13.856 | 0.0 | 33.856 | 13.856 | 13.856 | ES0021000013670544FP | IBERDROLA CLIENTES, S.A.U. | i-DE REDES ELÉCTRICAS INTELIGENTES, S.A.U | 684123393 | 267669630 | Mercado Libre | 3x400 | Trifásico | 13.856 | 13.856 |  |  |  |  | 2.0TD | Modo 2 (Con Maxímetro) | Tipo 5 Con Telegestión | Distribuidora |  | 60179765 | false | false | [5 empty] | No | [25 empty] | 2023-05-10
PW | 1215 | PW-1215 | SPA-BX | 1509 | SPA-BX01509 | 2023-11-15 18:06:36 | Tipo 1 (propio on grid) | Activo | Tipo 1 (propio on grid)-Si-No | Si | [13 empty] | 14.49 |  | 14.49 | 14.49 | 14.49 | ES0031405406948004NG0F | IBERDROLA CLIENTES, S.A.U. | EDISTRIBUCIÓN REDES DIGITALES S.L.U. | 686182777 | 500004045800 | Mercado Libre | 1x230 | Monofásico | 14.49 | 14.49 |  |  |  |  | 2.0TD | Modo 2 (Con Maxímetro) | Tipo 5 Con Telegestión | Distribuidora |  | 302461558 | false | false | [5 empty] | No | [24 empty] | 63.0 | 2023-05-10
PW | 2451 | PW-2451 | SPA-GC | 157 | SPA-GC00157 | 2023-11-15 18:00:50 | Tipo 1 (propio on grid) | Activo | Tipo 1 (propio on grid)-Si-No | Si | [13 empty] | 9.837 |  | 9.837 | 8.314 | 8.05 | ES0031607122429002DX0F | IBERDROLA CLIENTES, S.A.U. | EDISTRIBUCIÓN REDES DIGITALES S.L.U. | 683838260 | 500004046852 | Mercado Libre | 1x230 | Monofásico | 8.05 | 8.05 |  |  |  |  | 2.0TD |  | Tipo 5 Sin Telegestión | Distribuidora |  | 6971182.0 | false | false | [5 empty] | No | [25 empty] | 2023-05-10
PW | 3783 | PW-3783 | SPA-LX | 9646 | SPA-LX09646 | 2023-10-18 21:58:55 | Tipo 2 (cedido propiedad) | Activo | Tipo 2 (cedido propiedad)-Si-No | Si | [38 empty] | false | false | [5 empty] | No | [25 empty] | 2023-05-10
PW | 4753 | PW-4753 | SPA-MX | 3511 | SPA-MX03511 | 2023-11-15 18:03:19 | Tipo 1 (propio on grid) | Activo | Tipo 1 (propio on grid)-Si-No | Si | [13 empty] | 9.9 | 0.0 | 26.6 | 6.6 | 6.6 | ES0021000004122057MV | IBERDROLA CLIENTES, S.A.U. | i-DE REDES ELÉCTRICAS INTELIGENTES, S.A.U | 684155928 | 221472563 | Mercado Libre | 1x220 | Monofásico | 6.6 | 6.6 |  |  |  |  | 2.0TD | Modo 2 (Con Maxímetro) | Tipo 5 Con Telegestión | Distribuidora |  | 99252085 | false | false | [5 empty] | Si | 12.0 | 250.0 |  | 3.0 | [21 empty] | 2023-05-10
PW | 997 | PW-0997 | SPA-BX | 524 | SPA-BX00524 | 2023-10-18 21:53:46 | Tipo 1 (propio on grid) | Activo | Tipo 1 (propio on grid)-Si-No | Si | [13 empty] | 17.321 |  | 17.321 | 17.321 | 17.321 | ES0031405677419017CX0F | IBERDROLA CLIENTES, S.A.U. | EDISTRIBUCIÓN REDES DIGITALES S.L.U. | 686165690 | 500004056461 | Mercado Libre | 3x400 | Trifásico | 17.321 | 17.321 | 17.321 | 17.321 | 17.321 | 17.321 | 3.0TD | Modo 2 (Con Maxímetro) | Tipo 4 | Distribuidora |  | 400239618 | false | false | [5 empty] | No | [24 empty] | 40.0 | 2023-05-10
PW | 2997 | PW-2997 | SPA-HX | 9607 | SPA-HX09607 | 2023-12-12 13:18:28 | Tipo 1 (propio on grid) | Activo | Tipo 1 (propio on grid)-Si-No | Si | [13 empty] | 14.0 |  | 14.0 | 13.856 | 13.856 | ES0031104145819001YN0F | IBERDROLA CLIENTES, S.A.U. | EDISTRIBUCIÓN REDES DIGITALES S.L.U. | 686177721 | 500004048017 | Mercado Libre | 3x400 | Trifásico | 13.164 | 13.164 |  |  |  |  | 2.0TD | Modo 2 (Con Maxímetro) | Tipo 5 Con Telegestión | Distribuidora |  | 400194647 | false | false | [5 empty] | Si | 10.0 | 390.0 |  | 3.9 | [20 empty] | 63.0 | 2023-05-10
PW | 860 | PW-0860 | SPA-BX | 99 | SPA-BX00099 | 2023-11-15 18:05:33 | Tipo 1 (propio on grid) | Activo | Tipo 1 (propio on grid)-Si-No | Si | [15 empty] | 17.321 |  | 17.321 | ES0031408074659001XL0F | IBERDROLA CLIENTES, S.A.U. | EDISTRIBUCIÓN REDES DIGITALES S.L.U. | 683845305 | 500004046691 | Mercado Libre | 3x400 | Trifásico | 20.785 | 20.785 | 20.785 | 20.785 | 20.785 | 20.785 | 3.0TD | Modo 2 (Con Maxímetro) | Tipo 4 | Distribuidora |  | 1780742.0 | false | false | [5 empty] | Si | 12.0 | 390.0 |  | 4.68 | [20 empty] | 63.0 | 2023-05-10
PW | 1256 | PW-1256 | SPA-BX | 1623 | SPA-BX01623 | 2023-11-15 18:06:46 | Tipo 1 (propio on grid) | Activo | Tipo 1 (propio on grid)-Si-No | Si | [13 empty] | 13.943 |  | 13.943 | 13.943 | 13.943 | ES0031408048979001RW0F | IBERDROLA CLIENTES, S.A.U. | EDISTRIBUCIÓN REDES DIGITALES S.L.U. | 683833546 | 500004049444 | Mercado Libre | 3x230 | Trifásico | 13.943 | 13.943 |  |  |  |  | 2.0TD | Modo 2 (Con Maxímetro) | Tipo 5 Sin Telegestión | Distribuidora |  | 388417046 | false | false | [5 empty] | No | [24 empty] | 50.0 | 2023-05-10
PW | 7081 | PW-7081 | SPA-VA | 2221 | SPA-VA02221 | 2023-11-15 18:20:21 | Tipo 1 (propio on grid) | Activo | Tipo 1 (propio on grid)-Si-No | Si | [13 empty] | 11.0 | 0.0 | 13.06 |  | 6.6 | ES0021000009154527DH | IBERDROLA CLIENTES, S.A.U. | i-DE REDES ELÉCTRICAS INTELIGENTES, S.A.U | 684128986 | 219901612 | Mercado Libre | 1x220 | Monofásico | 11.0 | 11.0 |  |  |  |  | 2.0TD | Modo 2 (Con Maxímetro) | Tipo 5 Sin Telegestión | Distribuidora |  | 99331128 | false | false | [5 empty] | No | [25 empty] | 2023-05-10
PW | 1978 | PW-1978 | SPA-CS | 261 | SPA-CS00261 | 2023-10-18 21:56:26 | Tipo 2 (cedido propiedad) | Activo | Tipo 2 (cedido propiedad)-Si-No | Si | [38 empty] | false | false | [5 empty] | No | [25 empty] | 2023-05-10
PW | 2968 | PW-2968 | SPA-HX | 9426 | SPA-HX09426 | 2023-12-12 13:18:37 | Tipo 1 (propio on grid) | Activo | Tipo 1 (propio on grid)-Si-No | Si | [13 empty] | 15.0 |  | 15.0 | 13.856 | 13.856 | ES0031102773020001WB | IBERDROLA CLIENTES, S.A.U. | EDISTRIBUCIÓN REDES DIGITALES S.L.U. | 686212769 | 500004048950 | Mercado Libre | 3x400 | Trifásico | 13.164 | 13.164 |  |  |  |  | 2.0TD | Modo 2 (Con Maxímetro) | Tipo 5 Con Telegestión | Distribuidora |  | 400355905 | false | false | [5 empty] | Si | 10.0 | 390.0 |  | 3.9 | [21 empty] | 2023-05-10
PW | 1759 | PW-1759 | SPA-CR | 3011 | SPA-CR03011 | 2023-11-15 17:59:48 | Tipo 1 (propio on grid) | Activo | Tipo 1 (propio on grid)-Si-No | Si | [13 empty] | 13.856 | 0.0 | 13.856 | 13.8 | 13.8 | ES0022000007930332BB1P | IBERDROLA CLIENTES, S.A.U. | UFD DISTRIBUCIÓN ELECTRICIDAD, SA | 686217238 | 1000605314 | Mercado Libre | 3x380 | Trifásico | 13.8 | 13.8 |  |  |  |  | 2.0TD | Modo 2 (Con Maxímetro) | Tipo 5 Con Telegestión | Distribuidora |  | 100063279 | false | false | [5 empty] | No | [25 empty] | 2023-05-10
PW | 3493 | PW-3493 | SPA-LE | 1543 | SPA-LE01543 | 2023-12-12 13:21:30 | Tipo 1 (propio on grid) | Activo | Tipo 1 (propio on grid)-Si-Yes | Si | [13 empty] | 6.6 | 20.0 | 6.6 | 6.6 | 6.6 | ES0022000008071459YX1P | IBERDROLA CLIENTES, S.A.U. | UFD DISTRIBUCIÓN ELECTRICIDAD, SA | 684389022 | 104220010699 | Mercado Libre | 3x15000 | Alta Tensión | 3.63 | 3.63 | 3.63 | 3.63 | 3.63 | 6.6 | 6.1TD | Modo 2 (Con Maxímetro) | Tipo 5 Con Telegestión | Distribuidora |  | 79400024 | false | true | MONTAJES Y MANTENIMIENTOS ELECTRICOS 2010 SL | LE1543 | 2005-08-04 |  | 2005-08-24 | Si | 10.0 | 390.0 |  | 3.9 | [20 empty] | 32.0 | 2023-05-10 |  | En Vigor |  | 2020-08-14
PW | 3260 | PW-3260 | SPA-IB | 409 | SPA-IB00409 | 2023-10-18 21:58:18 | Tipo 2 (cedido propiedad) | Activo | Tipo 2 (cedido propiedad)-Si-No | Si | [38 empty] | false | false | [5 empty] | No | [25 empty] | 2023-05-10
PW | 593 | PW-0593 | SPA-BI | 503 | SPA-BI00503 | 2023-11-15 18:13:35 | Tipo 1 (propio on grid) | Activo | Tipo 1 (propio on grid)-Si-No | Si | [13 empty] | 41.41 | 0.0 | 37.32 | 17.32 | 17.32 | ES0021000009723699PD | IBERDROLA CLIENTES, S.A.U. | i-DE REDES ELÉCTRICAS INTELIGENTES, S.A.U | 684098933 | 219310580 | Mercado Libre | 3x400 | Trifásico | 8.592 | 8.869 | 8.869 | 8.869 | 8.869 | 17.32 | 3.0TD | Modo 2 (Con Maxímetro) | Tipo 4 | En Propiedad |  | 88513804 | false | false | [5 empty] | No | [25 empty] | 2023-05-10
PW | 817 | PW-0817 | SPA-BU | 4982 | SPA-BU04982 | 2023-11-15 18:14:22 | Tipo 1 (propio on grid) | Activo | Tipo 1 (propio on grid)-Si-No | Si | [13 empty] | 5.75 | 0.0 | 14.49 | 5.75 | 5.75 | ES0021000015949132SD | IBERDROLA CLIENTES, S.A.U. | i-DE REDES ELÉCTRICAS INTELIGENTES, S.A.U | 684148754 | 277837972 | Mercado Libre | 1x230 | Monofásico | 5.75 | 5.75 |  |  |  |  | 2.0TD | Modo 2 (Con Maxímetro) | Tipo 5 Con Telegestión | Distribuidora |  | 94001684 | false | false | [5 empty] | No | [25 empty] | 2023-05-10
PW | 367 | PW-0367 | SPA-AX | 5431 | SPA-AX05431 | 2023-11-15 18:05:11 | Tipo 1 (propio on grid) | Activo | Tipo 1 (propio on grid)-Si-No | Si | [13 empty] | 25.0 | 0.0 | 37.85 |  | 17.85 | ES0021000000680499XH | IBERDROLA CLIENTES, S.A.U. | i-DE REDES ELÉCTRICAS INTELIGENTES, S.A.U | 684113430 | 217768039 | Mercado Libre | 3x380 | Trifásico | 20.785 | 20.785 | 20.785 | 20.785 | 20.785 | 20.785 | 3.0TD | Modo 2 (Con Maxímetro) | Tipo 4 | Distribuidora |  | 47767529 | false | false | [5 empty] | No | [25 empty] | 2023-05-10
PW | 16043 | PW-16043 | SPA-TX | 7707 | SPA-TX07707 | 2023-11-15 18:10:50 | Tipo 1 (propio on grid) | Baja | Tipo 1 (propio on grid)-Si-No | Si | [18 empty] | ES0031405954278001HJ0F | NEXUS ENERGIA SA | EDISTRIBUCIÓN REDES DIGITALES S.L.U. |  | 486562250 | Mercado Libre | 1x230 | Monofásico | 6.9 | 6.9 | [6 empty] | Tipo 5 Sin Telegestión | Distribuidora |  | 6822945.0 | false | false | [5 empty] | No | [25 empty] | 2023-10-18
PW | 777 | PW-0777 | SPA-BU | 4282 | SPA-BU04282 | 2023-11-15 18:14:13 | Tipo 1 (propio on grid) | Activo | Tipo 1 (propio on grid)-Si-No | Si | [13 empty] | 6.6 | 0.0 | 14.49 | 6.6 | 6.6 | ES0021000010394373GA | IBERDROLA CLIENTES, S.A.U. | i-DE REDES ELÉCTRICAS INTELIGENTES, S.A.U | 684155163 | 224833364 | Mercado Libre | 1x220 | Monofásico | 6.6 | 6.6 |  |  |  |  | 2.0TD | Modo 2 (Con Maxímetro) | Tipo 5 Sin Telegestión | Distribuidora |  | 2000290739 | false | false | [5 empty] | No | [25 empty] | 2023-05-10
PW | 7112 | PW-7112 | SPA-VA | 2273 | SPA-VA02273 | 2023-11-15 18:20:28 | Tipo 1 (propio on grid) | Activo | Tipo 1 (propio on grid)-Si-No | Si | [13 empty] | 17.321 | 0.0 | 37.32 | 17.32 | 17.32 | ES0021000013701110WF | IBERDROLA CLIENTES, S.A.U. | i-DE REDES ELÉCTRICAS INTELIGENTES, S.A.U | 683895047 | 587661872 | Mercado Libre | 3x400 | Trifásico | 4.0 | 4.0 | 4.0 | 4.0 | 4.0 | 17.32 | 3.0TD | Modo 2 (Con Maxímetro) | Tipo 4 | En Propiedad |  | 88513785 | false | false | [5 empty] | No | [25 empty] | 2023-05-10
PW | 7130 | PW-7130 | SPA-VA | 2995 | SPA-VA02995 | 2023-11-15 18:20:32 | Tipo 1 (propio on grid) | Activo | Tipo 1 (propio on grid)-Si-No | Si | [13 empty] | 13.856 | 0.0 | 33.856 | 13.856 | 13.856 | ES0021000021418130TK | IBERDROLA CLIENTES, S.A.U. | i-DE REDES ELÉCTRICAS INTELIGENTES, S.A.U | 683861165 | 594573440 | Mercado Libre | 3x400 | Trifásico | 13.856 | 13.856 |  |  |  |  | 2.0TD |  | Tipo 5 Con Telegestión | Distribuidora |  | 60169032 | false | false | [5 empty] | No | [25 empty] | 2023-05-10
PW | 4722 | PW-4722 | SPA-MX | 3041 | SPA-MX03041 | 2023-11-15 18:03:13 | Tipo 1 (propio on grid) | Activo | Tipo 1 (propio on grid)-Si-Yes | Si | [13 empty] | 18.208 | 0.0 | 18.208 | 13.8 | 13.8 | ES0022000007900378CA1P | IBERDROLA CLIENTES, S.A.U. | UFD DISTRIBUCIÓN ELECTRICIDAD, SA | 686216994 | 1000603593 | Mercado Libre | 3x400 | Trifásico | 13.8 | 13.8 |  |  |  |  | 2.0TD | Modo 2 (Con Maxímetro) | Tipo 5 Con Telegestión | Distribuidora |  | 100022170 | false | true | MONTAJES Y MANTENIMIENTOS ELECTRICOS 2010 SL | MX3041 | 2015-05-05 |  | 2015-05-28 | No | [25 empty] | 2023-05-10 |  | En Vigor |  | 2021-10-20
PW | 4030 | PW-4030 | SPA-MA | 3511 | SPA-MA03511 | 2023-11-15 18:23:27 | Tipo 1 (propio on grid) | Activo | Tipo 1 (propio on grid)-Si-No | Si | [13 empty] | 9.2 |  | 9.2 | 9.2 | 6.928 | ES0031105181761001VR0F | IBERDROLA CLIENTES, S.A.U. | EDISTRIBUCIÓN REDES DIGITALES S.L.U. | 683893178 | 500004049244 | Mercado Libre | 3x400 | Trifásico | 6.928 | 6.928 |  |  |  |  | 2.0TD |  | Tipo 5 Con Telegestión | Distribuidora |  | 400197054 | false | false | [5 empty] | No | [24 empty] | 50.0 | 2023-05-10
PW | 6946 | PW-6946 | SPA-TX | 7746 | SPA-TX07746 | 2023-11-15 18:10:55 | Tipo 1 (propio on grid) | Activo | Tipo 1 (propio on grid)-Si-No | Si | [13 empty] | 20.785 |  | 20.785 | 13.856 | 13.856 | ES0031405664963006NV0F | IBERDROLA CLIENTES, S.A.U. | EDISTRIBUCIÓN REDES DIGITALES S.L.U. | 684113107 | 500004056542 | Mercado Libre | 3x380 | Trifásico | 13.856 | 13.856 |  |  |  |  | 2.0TD | Modo 2 (Con Maxímetro) | Tipo 5 Con Telegestión | Distribuidora |  | 400386012 | false | false | [5 empty] | No | [25 empty] | 2023-05-10
PW | 2681 | PW-2681 | SPA-GI | 8756 | SPA-GI08756 | 2023-10-18 21:57:04 | Tipo 3 (propio off grid) | Activo | Tipo 3 (propio off grid)-No-No | No | [8 empty] | Híbrido | 5.75 | 5.75 | 2021-05-27 | [26 empty] | false | false | [5 empty] | No | [18 empty] | 2021-05-27 | [6 empty] | 2023-05-10
PW | 7565 | PW-7565 | SPA-VX | 1612 | SPA-VX01612 | 2023-11-15 18:12:19 | Tipo 1 (propio on grid) | Activo | Tipo 1 (propio on grid)-Si-No | Si | [13 empty] | 15.1 | 0.0 | 35.1 | 15.1 | 15.1 | ES0021000007734171XG | IBERDROLA CLIENTES, S.A.U. | i-DE REDES ELÉCTRICAS INTELIGENTES, S.A.U | 684098180 | 215998250 | Mercado Libre | 3x400 | Trifásico | 15.1 | 15.1 | 15.1 | 15.1 | 15.1 | 15.1 | 3.0TD | Modo 2 (Con Maxímetro) | Tipo 4 | Distribuidora |  | 186328551 | false | false | [5 empty] | No | [25 empty] | 2023-05-10
PW | 3134 | PW-3134 | SPA-IB | 152 | SPA-IB00152 | 2023-10-18 21:57:45 | Tipo 2 (cedido propiedad) | Activo | Tipo 2 (cedido propiedad)-Si-No | Si | [38 empty] | false | false | [5 empty] | No | [25 empty] | 2023-05-10
PW | 3069 | PW-3069 | SPA-IB | 26 | SPA-IB00026 | 2023-12-21 11:08:44 | Tipo 1 (propio on grid) | Activo | Tipo 1 (propio on grid)-Si-No | Si | [15 empty] | 17.321 |  | 17.32 | ES0031500524545001RQ0F | IBERDROLA CLIENTES, S.A.U. | EDISTRIBUCIÓN REDES DIGITALES S.L.U. |  |  | Mercado Libre | 3x400 | Trifásico | 20.785 | 20.785 | 20.785 | 20.785 | 20.785 | 20.785 | 3.0TD | Modo 2 (Con Maxímetro) | Tipo 4 | Distribuidora |  | 97788379 | false | false | [5 empty] | No | [24 empty] | 63.0 | 2023-05-10
PW | 5583 | PW-5583 | SPA-PO | 6303 | SPA-PO06303 | 2023-11-15 18:18:14 | Tipo 1 (propio on grid) | Activo | Tipo 1 (propio on grid)-Si-No | Si | [13 empty] | 14.49 | 0.0 | 14.49 | 14.49 | 14.49 | ES0022000007940752GN1P | IBERDROLA CLIENTES, S.A.U. | UFD DISTRIBUCIÓN ELECTRICIDAD, SA | 686214079 | 1000610249 | Mercado Libre | 1x230 | Monofásico | 14.49 | 14.49 |  |  |  |  | 2.0TD | Modo 2 (Con Maxímetro) | Tipo 5 Con Telegestión | Distribuidora |  | 940037638 | false | false | [5 empty] | No | [24 empty] | 63.0 | 2023-05-10
PW | 6748 | PW-6748 | SPA-TO | 516 | SPA-TO00516 | 2023-11-15 18:04:45 | Tipo 1 (propio on grid) | Activo | Tipo 1 (propio on grid)-Si-No | Si | [13 empty] | 14.49 | 0.0 | 14.49 | 9.2 | 9.2 | ES0022000007945353CJ1P | IBERDROLA CLIENTES, S.A.U. | UFD DISTRIBUCIÓN ELECTRICIDAD, SA | 686186620 | 1000604063 | Mercado Libre | 1x230 | Monofásico | 9.2 | 9.2 |  |  |  |  | 2.0TD | Modo 2 (Con Maxímetro) | Tipo 5 Sin Telegestión | Distribuidora |  | 30436535 | false | false | [5 empty] | No | [25 empty] | 2023-05-10
PW | 6964 | PW-6964 | SPA-TX | 7782 | SPA-TX07782 | 2023-11-15 18:11:00 | Tipo 1 (propio on grid) | Activo | Tipo 1 (propio on grid)-Si-No | Si | [13 empty] | 9.2 |  | 9.2 | 8.8 | 8.05 | ES0031405652238011VW0F | IBERDROLA CLIENTES, S.A.U. | EDISTRIBUCIÓN REDES DIGITALES S.L.U. | 683849244 | 500004046588 | Mercado Libre | 1x220 | Monofásico | 8.05 | 8.05 |  |  |  |  | 2.0TD |  | Tipo 5 Con Telegestión | Distribuidora |  | 101708284 | false | false | [5 empty] | No | [25 empty] | 2023-05-10
PW | 6298 | PW-6298 | SPA-SX | 4 | SPA-SX00004 | 2023-10-19 09:12:07 | Tipo 1 (propio on grid) | Activo | Tipo 1 (propio on grid)-Si-No | Si | [13 empty] | 20.785 |  | 20.785 | 20.785 | 20.785 | ES0027700506871001NJ0F | IBERDROLA CLIENTES, S.A.U. | VIESGO DISTRIBUCIÓN ELECTRICA, S.L | 684142144 | 6105487656 | Mercado Libre | 3x380 | Trifásico | 20.785 | 20.785 | 20.785 | 20.785 | 20.785 | 20.785 | 3.0TD | Modo 2 (Con Maxímetro) | Tipo 4 | Distribuidora |  |  | false | false | [5 empty] | No | [25 empty] | 2023-05-10
PW | 1216 | PW-1216 | SPA-BX | 1510 | SPA-BX01510 | 2023-11-15 18:06:36 | Tipo 1 (propio on grid) | Activo | Tipo 1 (propio on grid)-Si-No | Si | [13 empty] | 20.785 |  | 20.785 |  | 13.856 | ES0031405020548010VX0F | IBERDROLA CLIENTES, S.A.U. | EDISTRIBUCIÓN REDES DIGITALES S.L.U. | 686172413 | 500004048074 | Mercado Libre | 3x400 | Trifásico | 17.32 | 17.32 | 17.32 | 17.32 | 17.32 | 17.32 | 3.0TD | Modo 2 (Con Maxímetro) | Tipo 4 | Distribuidora |  | 400274288 | false | false | [5 empty] | No | [24 empty] | 32.0 | 2023-05-10
PW | 180 | PW-0180 | SPA-AL | 8908 | SPA-AL08908 | 2023-11-15 18:21:05 | Tipo 1 (propio on grid) | Activo | Tipo 1 (propio on grid)-Si-No | Si | [13 empty] | 14.0 |  | 14.0 |  | 11.5 | ES0031103312312018QB0F | IBERDROLA CLIENTES, S.A.U. | EDISTRIBUCIÓN REDES DIGITALES S.L.U. | 686186187 | 500004054590 | Mercado Libre | 1x230 | Monofásico | 14.0 | 14.0 |  |  |  |  | 2.0TD | Modo 2 (Con Maxímetro) | Tipo 5 Con Telegestión | Distribuidora |  | 300738239 | false | false | [5 empty] | No | [24 empty] | 63.0 | 2023-05-10
PW | 182 | PW-0182 | SPA-AL | 8920 | SPA-AL08920 | 2024-01-05 11:00:48 | Tipo 1 (propio on grid) | Activo | Tipo 1 (propio on grid)-Si-Yes | Si | [13 empty] | 18.0 |  | 18.0 | 17.32 | 13.856 | ES0031104056908001NC0F | IBERDROLA CLIENTES, S.A.U. | EDISTRIBUCIÓN REDES DIGITALES S.L.U. | 686207117 | 500004048897 | Mercado Libre | 3x400 | Trifásico | 13.856 | 13.856 |  |  |  |  | 2.0TD | Modo 2 (Con Maxímetro) | Tipo 5 Sin Telegestión | Distribuidora |  | 49586.0 | false | true | GARTEL TELEFONIA Y COMUNICACION, S.L. |  |  |  |  | Si | 10.0 | 390.0 |  | 3.9 | [20 empty] | 50.0 | 2023-05-10 |  | En Vigor |  | 2018-04-10
PW | 4602 | PW-4602 | SPA-MX | 1173 | SPA-MX01173 | 2023-10-18 21:49:09 | Tipo 2 (cedido propiedad) | Activo | Tipo 2 (cedido propiedad)-Si-No | Si | [38 empty] | false | false | [5 empty] | No | [25 empty] | 2023-05-10
PW | 7561 | PW-7561 | SPA-VX | 1605 | SPA-VX01605 | 2023-10-18 22:02:15 | Tipo 2 (cedido propiedad) | Activo | Tipo 2 (cedido propiedad)-Si-No | Si | [38 empty] | false | false | [5 empty] | No | [25 empty] | 2023-05-10
PW | 6888 | PW-6888 | SPA-TX | 7653 | SPA-TX07653 | 2023-11-15 18:10:42 | Tipo 1 (propio on grid) | Activo | Tipo 1 (propio on grid)-Si-No | Si | [13 empty] | 14.49 |  | 14.49 | 14.49 | 14.49 | ES0031405955161001EC0F | IBERDROLA CLIENTES, S.A.U. | EDISTRIBUCIÓN REDES DIGITALES S.L.U. | 683860112 | 500004045686 | Mercado Libre | 1x230 | Monofásico | 14.49 | 14.49 |  |  |  |  | 2.0TD |  | Tipo 5 Con Telegestión | Distribuidora |  | 303419126 | false | false | [5 empty] | No | [25 empty] | 2023-05-10
PW | 5756 | PW-5756 | SPA-SA | 6707 | SPA-SA06707 | 2023-12-21 13:13:58 | Tipo 1 (propio on grid) | Activo | Tipo 1 (propio on grid)-Si-Yes | Si | [13 empty] | 0.0 |  |  |  |  | ES0021000040905701NZ | IBERDROLA CLIENTES, S.A.U. | i-DE REDES ELÉCTRICAS INTELIGENTES, S.A.U |  |  | Mercado Libre | 3x400 | Trifásico | 17.321 | 17.321 | 17.321 | 17.321 | 17.321 | 17.321 | 3.0TD | Modo 2 (Con Maxímetro) | Tipo 4 | Distribuidora |  |  | false | true | MONTAJES Y MANTENIMIENTOS ELECTRICOS 2010 SL |  | 2021-08-13 | ATCT-3711 |  | No | [25 empty] | 2023-05-10 |  | En Vigor
PW | 1230 | PW-1230 | SPA-BX | 1551 | SPA-BX01551 | 2023-11-15 18:06:39 | Tipo 1 (propio on grid) | Activo | Tipo 1 (propio on grid)-Si-No | Si | [13 empty] | 14.49 |  | 14.49 | 14.49 | 14.49 | ES0031405211184048FL0F | IBERDROLA CLIENTES, S.A.U. | EDISTRIBUCIÓN REDES DIGITALES S.L.U. | 683843205 | 500004045753 | Mercado Libre | 1x230 | Monofásico | 14.49 | 14.49 |  |  |  |  | 2.0TD |  | Tipo 5 Con Telegestión | Distribuidora |  | 700676370 | false | false | [5 empty] | No | [24 empty] | 63.0 | 2023-05-10
PW | 2748 | PW-2748 | SPA-GR | 6021 | SPA-GR06021 | 2023-11-15 18:22:06 | Tipo 1 (propio on grid) | Activo | Tipo 1 (propio on grid)-Si-No | Si | [13 empty] | 6.9 |  | 6.9 | 5.75 | 5.75 | ES0031103667239001GX0F | IBERDROLA CLIENTES, S.A.U. | EDISTRIBUCIÓN REDES DIGITALES S.L.U. | 683867313 | 500004046613 | Mercado Libre | 1x230 | Monofásico | 5.75 | 5.75 |  |  |  |  | 2.0TD |  | Tipo 5 Con Telegestión | Distribuidora |  | 20030975 | false | false | [5 empty] | No | [24 empty] | 63.0 | 2023-05-10
PW | 213 | PW-0213 | SPA-AV | 8433 | SPA-AV08433 | 2024-01-05 10:59:50 | Tipo 1 (propio on grid) | Activo | Tipo 1 (propio on grid)-Si-Yes | Si | [13 empty] | 0.0 | 6.6 | 10.392 | 10.392 | 10.392 | ES0021000010322801CF | IBERDROLA CLIENTES, S.A.U. | i-DE REDES ELÉCTRICAS INTELIGENTES, S.A.U | 684122054 | 222938365 | Mercado Libre | Otros | Alta Tensión | 6.928 | 6.928 | 6.928 | 6.928 | 6.928 | 10.392 | 6.1TD | Modo 2 (Con Maxímetro) | Tipo 5 Con Telegestión | Distribuidora |  | 21048308 | false | true | MONTAJES Y MANTENIMIENTOS ELECTRICOS 2010 SL | AV8433 | 2004-11-15 | ATLI-4000/ATCT-2993 | 2004-12-22 | No | [25 empty] | 2023-05-10 |  | En Vigor |  | 2020-10-09
PW | 630 | PW-0630 | SPA-BI | 714 | SPA-BI00714 | 2023-11-15 18:13:45 | Tipo 1 (propio on grid) | Activo | Tipo 1 (propio on grid)-Si-No | Si | [13 empty] | 8.8 | 0.0 | 14.49 | 6.6 | 6.6 | ES0021000009739866KF | IBERDROLA CLIENTES, S.A.U. | i-DE REDES ELÉCTRICAS INTELIGENTES, S.A.U | 684154754 | 220647185 | Mercado Libre | 1x220 | Monofásico | 6.6 | 6.6 |  |  |  |  | 2.0TD | Modo 2 (Con Maxímetro) | Tipo 5 Con Telegestión | Distribuidora |  | 350201907 | false | false | [5 empty] | No | [25 empty] | 2023-05-10
PW | 4850 | PW-4850 | SPA-MX | 4518 | SPA-MX04518 | 2023-10-18 21:50:12 | Tipo 2 (cedido propiedad) | Activo | Tipo 2 (cedido propiedad)-Si-No | Si | [38 empty] | false | false | [5 empty] | No | [25 empty] | 2023-05-10
PW | 3129 | PW-3129 | SPA-IB | 141 | SPA-IB00141 | 2023-11-15 18:08:46 | Tipo 1 (propio on grid) | Activo | Tipo 1 (propio on grid)-Si-No | Si | [15 empty] | 14.4 |  | 9.2 | ES0031500134103009XK0F | IBERDROLA CLIENTES, S.A.U. | EDISTRIBUCIÓN REDES DIGITALES S.L.U. | 683854926 | 500004048257 | Mercado Libre | 1x230 | Monofásico | 14.49 | 14.49 |  |  |  |  | 2.0TD |  | Tipo 5 Con Telegestión | Distribuidora |  | 302350341 | false | false | [5 empty] | No | [24 empty] | 63.0 | 2023-05-10
PW | 2830 | PW-2830 | SPA-GU | 9156 | SPA-GU09156 | 2023-11-15 18:01:14 | Tipo 1 (propio on grid) | Activo | Tipo 1 (propio on grid)-Si-Yes | Si | [13 empty] | 40.0 | 40.0 | 40.0 | 40.0 | 6.6 | ES0022000008087209RM1P | IBERDROLA CLIENTES, S.A.U. | UFD DISTRIBUCIÓN ELECTRICIDAD, SA | 684388194 | 104220010811 | Mercado Libre | 3x15000 | Alta Tensión | 3.63 | 3.63 | 3.63 | 3.63 | 3.63 | 6.6 | 6.1TD | Modo 2 (Con Maxímetro) | Tipo 5 Con Telegestión | Distribuidora |  | 1073826.0 | false | true | MONTAJES Y MANTENIMIENTOS ELECTRICOS 2010 SL |  | 2011-08-01 |  | 2011-10-17 | No | [25 empty] | 2023-05-10 |  | En Vigor |  | 2021-07-15
PW | 5109 | PW-5109 | SPA-NA | 1004 | SPA-NA01004 | 2023-11-15 18:16:37 | Tipo 1 (propio on grid) | Activo | Tipo 1 (propio on grid)-Si-No | Si | [13 empty] | 6.6 | 0.0 | 14.49 | 6.6 | 6.6 | ES0021000006771994JD | IBERDROLA CLIENTES, S.A.U. | i-DE REDES ELÉCTRICAS INTELIGENTES, S.A.U | 684371420 | 227149476 | Mercado Libre | 1x220 | Monofásico | 6.6 | 6.6 |  |  |  |  | 2.0TD | Modo 2 (Con Maxímetro) | Tipo 5 Con Telegestión | Distribuidora |  | 531273.0 | false | false | [5 empty] | No | [25 empty] | 2023-05-10
PW | 6607 | PW-6607 | SPA-TF | 6377 | SPA-TF06377 | 2023-10-18 21:51:26 | Tipo 2 (cedido propiedad) | Activo | Tipo 2 (cedido propiedad)-Si-No | Si | [38 empty] | false | false | [5 empty] | No | [25 empty] | 2023-05-10
PW | 5178 | PW-5178 | SPA-OR | 9208 | SPA-OR09208 | 2023-11-15 18:16:53 | Tipo 1 (propio on grid) | Activo | Tipo 1 (propio on grid)-Si-No | Si | [13 empty] | 13.856 | 0.0 | 13.856 | 13.8 | 13.8 | ES0022000008453797TL1P | IBERDROLA CLIENTES, S.A.U. | UFD DISTRIBUCIÓN ELECTRICIDAD, SA | 686167569 | 1000608435 | Mercado Libre | 3x400 | Trifásico | 13.8 | 13.8 |  |  |  |  | 2.0TD | Modo 2 (Con Maxímetro) | Tipo 5 Sin Telegestión | Distribuidora |  | 40123654 | false | false | [5 empty] | No | [24 empty] | 50.0 | 2023-05-10
PW | 4663 | PW-4663 | SPA-MX | 2087 | SPA-MX02087 | 2023-12-21 12:41:10 | Tipo 1 (propio on grid) | Activo | Tipo 1 (propio on grid)-Si-No | Si | [13 empty] | 6.6 | 0.0 | 14.49 | 6.6 | 6.6 | ES0021000010534212NW | IBERDROLA CLIENTES, S.A.U. | i-DE REDES ELÉCTRICAS INTELIGENTES, S.A.U | 684078673 | 224883215 | Mercado Libre | 1x220 | Monofásico | 6.6 | 6.6 |  |  |  |  | 2.0TD | Modo 2 (Con Maxímetro) | Tipo 5 Con Telegestión | Distribuidora |  | 2000275151 | false | false | [5 empty] | No | [25 empty] | 2023-05-10
PW | 7310 | PW-7310 | SPA-VX | 142 | SPA-VX00142 | 2023-11-15 18:11:27 | Tipo 1 (propio on grid) | Activo | Tipo 1 (propio on grid)-Si-No | Si | [13 empty] | 3.45 | 3.45 | 3.45 | 3.45 | 3.45 | ES0229000000000654ZC | IBERDROLA CLIENTES, S.A.U. | ELECTRICA DE CHERA DISTRIBUIDORA SL | 683876715 | 97221.0 | Mercado Libre | 1x230 | Monofásico | 3.45 | 3.45 |  |  |  |  | 2.0TD |  | Tipo 5 Sin Telegestión | Distribuidora |  | 144125158 | false | false | [5 empty] | No | [25 empty] | 2023-05-10
PW | 6613 | PW-6613 | SPA-TF | 6405 | SPA-TF06405 | 2023-10-18 21:51:28 | Tipo 2 (cedido propiedad) | Activo | Tipo 2 (cedido propiedad)-Si-No | Si | [38 empty] | false | false | [5 empty] | No | [25 empty] | 2023-05-10
PW | 2399 | PW-2399 | SPA-GC | 33 | SPA-GC00033 | 2023-11-15 18:00:38 | Tipo 1 (propio on grid) | Activo | Tipo 1 (propio on grid)-Si-No | Si | [13 empty] | 13.856 |  | 13.856 | 13.856 | 13.856 | ES0031601292642001WD0F | IBERDROLA CLIENTES, S.A.U. | EDISTRIBUCIÓN REDES DIGITALES S.L.U. | 686028247 | 500004046537 | Mercado Libre | 3x400 | Trifásico | 13.856 | 13.856 |  |  |  |  | 2.0TD | Modo 2 (Con Maxímetro) | Tipo 5 Con Telegestión | Distribuidora |  | 215135.0 | false | false | [5 empty] | No | [25 empty] | 2023-05-10
PW | 4779 | PW-4779 | SPA-MX | 3776 | SPA-MX03776 | 2023-11-15 18:03:24 | Tipo 1 (propio on grid) | Activo | Tipo 1 (propio on grid)-Si-No | Si | [13 empty] | 14.49 | 0.0 | 14.49 | 14.49 | 14.49 | ES0021000011084626TA | IBERDROLA CLIENTES, S.A.U. | i-DE REDES ELÉCTRICAS INTELIGENTES, S.A.U | 684382477 | 233221610 | Mercado Libre | 1x230 | Monofásico | 14.49 | 14.49 |  |  |  |  | 2.0TD | Modo 2 (Con Maxímetro) | Tipo 5 Con Telegestión | Distribuidora |  | 44756252 | false | false | [5 empty] | No | [25 empty] | 2023-05-10
PW | 4451 | PW-4451 | SPA-MX | 489 | SPA-MX00489 | 2023-11-15 18:02:18 | Tipo 1 (propio on grid) | Activo | Tipo 1 (propio on grid)-Si-No | Si | [13 empty] | 17.0 | 0.0 | 17.0 | 13.8 | 13.8 | ES0022000008449037TC1P | IBERDROLA CLIENTES, S.A.U. | UFD DISTRIBUCIÓN ELECTRICIDAD, SA | 686216120 | 1000609616 | Mercado Libre | 3x400 | Trifásico | 13.8 | 13.8 |  |  |  |  | 2.0TD | Modo 2 (Con Maxímetro) | Tipo 5 Sin Telegestión | Distribuidora |  | 44491168 | false | false | [5 empty] | No | [25 empty] | 2023-05-10
PW | 4088 | PW-4088 | SPA-MU | 51 | SPA-MU00051 | 2023-12-21 12:02:40 | Tipo 1 (propio on grid) | Activo | Tipo 1 (propio on grid)-Si-No | Si | [13 empty] | 43.65 | 0.0 | 37.85 |  | 17.85 | ES0021000006401691JY | IBERDROLA CLIENTES, S.A.U. | i-DE REDES ELÉCTRICAS INTELIGENTES, S.A.U |  |  | Mercado Libre | 3x400 | Trifásico | 25.0 | 25.0 | 25.0 | 25.0 | 25.0 | 25.0 | 3.0TD | Modo 2 (Con Maxímetro) | Tipo 4 | En Propiedad |  | 88514295 | false | false | [5 empty] | No | [25 empty] | 2023-05-10
PW | 1129 | PW-1129 | SPA-BX | 971 | SPA-BX00971 | 2023-11-15 18:06:20 | Tipo 1 (propio on grid) | Activo | Tipo 1 (propio on grid)-Si-No | Si | [13 empty] | 20.785 |  | 20.785 | 15.001 | 15.001 | ES0031405532809003TN0F | IBERDROLA CLIENTES, S.A.U. | EDISTRIBUCIÓN REDES DIGITALES S.L.U. | 684155990 | 500004048990 | Mercado Libre | 3x400 | Trifásico | 7.0 | 7.0 | 7.0 | 7.0 | 7.0 | 15.001 | 3.0TD | Modo 2 (Con Maxímetro) | Tipo 4 | Distribuidora |  | 50954658 | false | false | [5 empty] | No | [25 empty] | 2023-05-10
PW | 771 | PW-0771 | SPA-BU | 4262 | SPA-BU04262 | 2023-11-15 18:14:11 | Tipo 1 (propio on grid) | Activo | Tipo 1 (propio on grid)-Si-No | Si | [13 empty] | 6.6 | 0.0 | 14.49 | 6.6 | 6.6 | ES0021000010281361NJ | IBERDROLA CLIENTES, S.A.U. | i-DE REDES ELÉCTRICAS INTELIGENTES, S.A.U | 684129425 | 221740650 | Mercado Libre | 1x220 | Monofásico | 6.6 | 6.6 |  |  |  |  | 2.0TD | Modo 2 (Con Maxímetro) | Tipo 5 Con Telegestión | Distribuidora |  | 2000290653 | false | false | [5 empty] | No | [25 empty] | 2023-05-10
PW | 3439 | PW-3439 | SPA-LE | 351 | SPA-LE00351 | 2023-11-15 18:15:32 | Tipo 1 (propio on grid) | Activo | Tipo 1 (propio on grid)-Si-No | Si | [13 empty] | 20.785 | 0.0 | 20.785 | 20.78 | 20.78 | ES0022000007964966EF1P | IBERDROLA CLIENTES, S.A.U. | UFD DISTRIBUCIÓN ELECTRICIDAD, SA | 684083528 | 1000603699 | Mercado Libre | 3x400 | Trifásico | 20.78 | 20.78 | 20.78 | 20.78 | 20.78 | 20.78 | 3.0TD | Modo 2 (Con Maxímetro) | Tipo 4 | Distribuidora |  | 176408184 | false | false | [5 empty] | No | [25 empty] | 2023-05-10
PW | 2567 | PW-2567 | SPA-GI | 56 | SPA-GI00056 | 2023-11-15 18:07:48 | Tipo 1 (propio on grid) | Activo | Tipo 1 (propio on grid)-Si-No | Si | [13 empty] | 14.49 |  | 14.49 | 14.49 | 14.49 | ES0031408548183001CL | IBERDROLA CLIENTES, S.A.U. | EDISTRIBUCIÓN REDES DIGITALES S.L.U. | 683854288 | 500004048977 | Mercado Libre | 1x230 | Monofásico | 14.49 | 14.49 |  |  |  |  | 2.0TD |  | Tipo 5 Con Telegestión | Distribuidora |  | 304354380 | false | false | [5 empty] | No | [25 empty] | 2023-05-10
PW | 1816 | PW-1816 | SPA-CR | 3109 | SPA-CR03109 | 2023-11-15 18:00:01 | Tipo 1 (propio on grid) | Activo | Tipo 1 (propio on grid)-Si-No | Si | [13 empty] | 9.2 | 0.0 | 9.2 | 11.5 | 11.5 | ES0022000008104187AD1P | IBERDROLA CLIENTES, S.A.U. | UFD DISTRIBUCIÓN ELECTRICIDAD, SA | 686180616 | 1000605304 | Mercado Libre | 1x220 | Monofásico | 11.5 | 11.5 |  |  |  |  | 2.0TD |  | Tipo 5 Sin Telegestión | Distribuidora |  | 263304.0 | false | false | [5 empty] | Si | 15.0 | 300.0 |  | 4.5 | [21 empty] | 2023-05-10
PW | 7071 | PW-7071 | SPA-VA | 2206 | SPA-VA02206 | 2023-11-15 18:20:19 | Tipo 1 (propio on grid) | Activo | Tipo 1 (propio on grid)-Si-No | Si | [13 empty] | 14.49 | 0.0 | 14.49 | 14.49 | 14.49 | ES0021000009153395YJ | IBERDROLA CLIENTES, S.A.U. | i-DE REDES ELÉCTRICAS INTELIGENTES, S.A.U | 684154250 | 219363407 | Mercado Libre | 1x220 | Monofásico | 14.49 | 14.49 |  |  |  |  | 2.0TD | Modo 2 (Con Maxímetro) | Tipo 5 Con Telegestión | Distribuidora |  | 155085322 | false | false | [5 empty] | No | [25 empty] | 2023-05-10
PW | 3342 | PW-3342 | SPA-JX | 7917 | SPA-JX07917 | 2024-01-05 11:01:17 | Tipo 2 (cedido propiedad) | Activo | Tipo 2 (cedido propiedad)-Si-Yes | Si | [38 empty] | false | true | GARTEL TELEFONIA Y COMUNICACION, S.L. |  |  |  |  | No | [25 empty] | 2023-05-10 |  | En Vigor |  | 2020-11-26
PW | 1480 | PW-1480 | SPA-BX | 6107 | SPA-BX06107 | 2023-10-18 21:55:53 | Tipo 2 (cedido propiedad) | Activo | Tipo 2 (cedido propiedad)-Si-No | Si | [38 empty] | false | false | [5 empty] | No | [25 empty] | 2023-05-10
PW | 5484 | PW-5484 | SPA-PO | 4022 | SPA-PO04022 | 2023-11-15 18:17:52 | Tipo 1 (propio on grid) | Activo | Tipo 1 (propio on grid)-Si-No | Si | [13 empty] | 17.321 | 0.0 | 17.321 | 17.33 | 17.321 | ES0022000007929344ZN1P | IBERDROLA CLIENTES, S.A.U. | UFD DISTRIBUCIÓN ELECTRICIDAD, SA | 684132059 | 1000607251 | Mercado Libre | 3x400 | Trifásico | 17.321 | 17.321 | 17.321 | 17.321 | 17.321 | 17.321 | 3.0TD | Modo 2 (Con Maxímetro) | Tipo 4 | Distribuidora |  | 146412834 | false | false | [5 empty] | No | [24 empty] | 32.0 | 2023-05-10
PW | 4567 | PW-4567 | SPA-MX | 1010 | SPA-MX01010 | 2023-11-15 18:02:44 | Tipo 1 (propio on grid) | Activo | Tipo 1 (propio on grid)-Si-No | Si | [13 empty] | 14.49 | 0.0 | 14.49 | 14.49 | 14.49 | ES0021000010244287XS | IBERDROLA CLIENTES, S.A.U. | i-DE REDES ELÉCTRICAS INTELIGENTES, S.A.U | 684151194 | 220594259 | Mercado Libre | 1x230 | Monofásico | 14.49 | 14.49 |  |  |  |  | 2.0TD | Modo 2 (Con Maxímetro) | Tipo 5 Con Telegestión | Distribuidora |  | 413780.0 | false | false | [5 empty] | No | [25 empty] | 2023-05-10
PW | 1198 | PW-1198 | SPA-BX | 1333 | SPA-BX01333 | 2023-10-18 21:54:43 | Tipo 2 (cedido propiedad) | Activo | Tipo 2 (cedido propiedad)-Si-No | Si | [38 empty] | false | false | [5 empty] | No | [25 empty] | 2023-05-10
PW | 4241 | PW-4241 | SPA-MX | 41 | SPA-MX00041 | 2023-11-15 18:01:27 | Tipo 1 (propio on grid) | Activo | Tipo 1 (propio on grid)-Si-No | Si | [13 empty] | 13.5 | 0.0 | 33.3 | 13.3 | 13.3 | ES0021000004981695YF | IBERDROLA CLIENTES, S.A.U. | i-DE REDES ELÉCTRICAS INTELIGENTES, S.A.U | 684371005 | 213383020 | Mercado Libre | 3x220 | Trifásico | 13.3 | 13.3 |  |  |  |  | 2.0TD | Modo 2 (Con Maxímetro) | Tipo 5 Con Telegestión | Distribuidora |  | 41594887 | false | false | [5 empty] | No | [25 empty] | 2023-05-10
PW | 1712 | PW-1712 | SPA-CO | 7231 | SPA-CO07231 | 2023-12-12 13:18:52 | Tipo 1 (propio on grid) | Activo | Tipo 1 (propio on grid)-Si-No | Si | [15 empty] | 17.321 |  | 17.321 | ES0031101503491004FJ0F | IBERDROLA CLIENTES, S.A.U. | EDISTRIBUCIÓN REDES DIGITALES S.L.U. |  |  | Mercado Libre | 3x400 | Trifásico | 24.0 | 24.0 | 24.0 | 24.0 | 24.0 | 24.0 | 3.0TD | Modo 2 (Con Maxímetro) | Tipo 4 | Distribuidora |  | 58514570 | false | false | [5 empty] | Si | 15.0 | 390.0 |  | 5.85 | [20 empty] | 63.0 | 2023-05-10
PW | 3100 | PW-3100 | SPA-IB | 78 | SPA-IB00078 | 2023-11-15 18:08:40 | Tipo 1 (propio on grid) | Activo | Tipo 1 (propio on grid)-Si-No | Si | [15 empty] | 20.0 |  | 15.1 | ES0031500524618001RZ0F | IBERDROLA CLIENTES, S.A.U. | EDISTRIBUCIÓN REDES DIGITALES S.L.U. | 684114240 | 500004047797 | Mercado Libre | 3x400 | Trifásico | 24.249 | 24.249 | 24.249 | 24.249 | 24.249 | 24.249 | 3.0TD | Modo 2 (Con Maxímetro) | Tipo 4 | Distribuidora |  | 78511983 | false | false | [5 empty] | No | [24 empty] | 63.0 | 2023-05-10
PW | 5812 | PW-5812 | SPA-SE | 94 | SPA-SE00094 | 2023-11-15 18:23:45 | Tipo 1 (propio on grid) | Activo | Tipo 1 (propio on grid)-Si-No | Si | [13 empty] | 14.5 |  | 14.5 | 13.856 | 13.856 | ES0031102230046012MV0F | IBERDROLA CLIENTES, S.A.U. | EDISTRIBUCIÓN REDES DIGITALES S.L.U. | 684072191 | 500004054368 | Mercado Libre | 3x400 | Trifásico | 13.164 | 13.164 |  |  |  |  | 2.0TD | Modo 2 (Con Maxímetro) | Tipo 5 Con Telegestión | Distribuidora |  | 400297172 | false | false | [5 empty] | No | [24 empty] | 63.0 | 2023-05-10
PW | 3264 | PW-3264 | SPA-IB | 420 | SPA-IB00420 | 2023-11-15 18:09:15 | Tipo 1 (propio on grid) | Activo | Tipo 1 (propio on grid)-Si-No | Si | [13 empty] | 6.9 |  | 6.9 | 6.9 | 6.9 | ES0031500194912004FY0F | IBERDROLA CLIENTES, S.A.U. | EDISTRIBUCIÓN REDES DIGITALES S.L.U. | 683852103 | 500004046848 | Mercado Libre | 1x230 | Monofásico | 6.9 | 6.9 |  |  |  |  | 2.0TD | Modo 2 (Con Maxímetro) | Tipo 5 Sin Telegestión | Distribuidora |  | 7011547.0 | false | false | [5 empty] | No | [24 empty] | 40.0 | 2023-05-10
PW | 7574 | PW-7574 | SPA-VX | 1642 | SPA-VX01642 | 2023-11-15 18:12:21 | Tipo 1 (propio on grid) | Activo | Tipo 1 (propio on grid)-Si-No | Si | [13 empty] | 6.6 | 0.0 | 14.49 | 6.6 | 6.6 | ES0021000008145879QN | IBERDROLA CLIENTES, S.A.U. | i-DE REDES ELÉCTRICAS INTELIGENTES, S.A.U | 684125754 | 217242509 | Mercado Libre | 1x220 | Monofásico | 6.6 | 6.6 |  |  |  |  | 2.0TD | Modo 2 (Con Maxímetro) | Tipo 5 Con Telegestión | Distribuidora |  | 2000041684 | false | false | [5 empty] | No | [25 empty] | 2023-05-10
PW | 703 | PW-0703 | SPA-BU | 4133 | SPA-BU04133 | 2023-11-15 18:13:55 | Tipo 1 (propio on grid) | Activo | Tipo 1 (propio on grid)-Si-No | Si | [13 empty] | 7.7 | 0.0 | 14.49 | 6.6 | 6.6 | ES0021000010302110VQ | IBERDROLA CLIENTES, S.A.U. | i-DE REDES ELÉCTRICAS INTELIGENTES, S.A.U | 684148419 | 221247841 | Mercado Libre | 1x220 | Monofásico | 6.6 | 6.6 |  |  |  |  | 2.0TD | Modo 2 (Con Maxímetro) | Tipo 5 Sin Telegestión | Distribuidora |  | 10264166 | false | false | [5 empty] | No | [25 empty] | 2023-05-10
PW | 5014 | PW-5014 | SPA-MX | 8130 | SPA-MX08130 | 2023-11-15 18:03:48 | Tipo 1 (propio on grid) | Activo | Tipo 1 (propio on grid)-Si-No | Si | [14 empty] | 0.0 | 6.9 |  | 6.6 | ES0022000008008459GF1P | IBERDROLA CLIENTES, S.A.U. | UFD DISTRIBUCIÓN ELECTRICIDAD, SA | 684091471 | 1000607233 | Mercado Libre | 1x220 | Monofásico | 9.9 | 9.9 |  |  |  |  | 2.0TD |  | Tipo 5 Sin Telegestión | Distribuidora |  | 7168626.0 | false | false | [5 empty] | No | [24 empty] | 32.0 | 2023-05-10
PW | 5032 | PW-5032 | SPA-MX | 9551 | SPA-MX09551 | 2023-10-18 21:50:57 | Tipo 2 (cedido propiedad) | Activo | Tipo 2 (cedido propiedad)-Si-No | Si | [38 empty] | false | false | [5 empty] | No | [25 empty] | 2023-05-10
PW | 2579 | PW-2579 | SPA-GI | 178 | SPA-GI00178 | 2023-10-18 21:56:39 | Tipo 2 (cedido propiedad) | Activo | Tipo 2 (cedido propiedad)-Si-No | Si | [38 empty] | false | false | [5 empty] | No | [25 empty] | 2023-05-10
PW | 5458 | PW-5458 | SPA-PO | 32 | SPA-PO00032 | 2023-11-15 18:17:47 | Tipo 1 (propio on grid) | Activo | Tipo 1 (propio on grid)-Si-No | Si | [14 empty] | 0.0 | 13.8 |  | 13.8 | ES0022000008265645PF1P | IBERDROLA CLIENTES, S.A.U. | UFD DISTRIBUCIÓN ELECTRICIDAD, SA | 684136314 | 1000603720 | Mercado Libre | 3x400 | Trifásico | 17.3 | 17.3 | 17.3 | 17.3 | 17.3 | 17.3 | 3.0TD | Modo 2 (Con Maxímetro) | Tipo 4 | Distribuidora |  | 146446957 | false | false | [5 empty] | No | [24 empty] | 50.0 | 2023-05-10
PW | 5627 | PW-5627 | SPA-PO | 6600 | SPA-PO06600 | 2023-10-18 22:09:54 | Tipo 1 (propio on grid) | Activo | Tipo 1 (propio on grid)-Si-No | Si | [13 empty] | 17.321 | 14.49 | 17.321 | 17.321 | 17.321 | ES0131000000033087MZ | IBERDROLA CLIENTES, S.A.U. | COMPAÑÍA DE ELECTRIFICACION S.L | 683896854 |  | Mercado Libre | 3x400 | Trifásico | 17.321 | 17.321 | 17.321 | 17.321 | 17.321 | 17.321 | 3.0TD | Modo 2 (Con Maxímetro) | Tipo 4 | Distribuidora |  | 47742179 | false | false | [5 empty] | No | [25 empty] | 2023-05-10
PW | 2443 | PW-2443 | SPA-GC | 140 | SPA-GC00140 | 2023-10-18 21:46:35 | Tipo 3 (propio off grid) | Activo | Tipo 3 (propio off grid)-No-No | No | [8 empty] | Híbrido | 11.0 | 11.0 | 2015-11-17 | [26 empty] | false | false | [5 empty] | No | [18 empty] | 2015-11-17 | [6 empty] | 2023-05-10
PW | 2938 | PW-2938 | SPA-HU | 7220 | SPA-HU07220 | 2023-11-15 18:08:27 | Tipo 1 (propio on grid) | Activo | Tipo 1 (propio on grid)-Si-No | Si | [13 empty] | 14.49 |  | 14.49 | 6.9 | 6.9 | ES0031408028927001JT0F | IBERDROLA CLIENTES, S.A.U. | EDISTRIBUCIÓN REDES DIGITALES S.L.U. | 683859882 | 500004049178 | Mercado Libre | 1x230 | Monofásico | 6.9 | 6.9 |  |  |  |  | 2.0TD |  | Tipo 5 Sin Telegestión | Distribuidora |  | 99104006 | false | false | [5 empty] | No | [25 empty] | 2023-05-10
PW | 2202 | PW-2202 | SPA-CX | 455 | SPA-CX00455 | 2023-10-18 22:05:25 | Tipo 2 (cedido propiedad) | Activo | Tipo 2 (cedido propiedad)-Si-No | Si | [38 empty] | false | false | [5 empty] | No | [25 empty] | 2023-05-10
PW | 5332 | PW-5332 | SPA-OX | 1331 | SPA-OX01331 | 2023-11-22 19:16:20 | Tipo 1 (propio on grid) | Activo | Tipo 1 (propio on grid)-Si-No | Si | [13 empty] | 13.856 |  | 13.856 | 13.856 | 13.856 | ES0027700504993001XD0F | IBERDROLA CLIENTES, S.A.U. | VIESGO DISTRIBUCIÓN ELECTRICA, S.L | 686207440 | 6105571344 | Mercado Libre | 3x400 | Trifásico | 13.856 | 13.856 |  |  |  |  | 2.0TD | Modo 2 (Con Maxímetro) | Tipo 5 Con Telegestión | Distribuidora |  |  | false | false | [5 empty] | No | [24 empty] | 63.0 | 2023-05-10
PW | 5184 | PW-5184 | SPA-OR | 9260 | SPA-OR09260 | 2023-11-15 18:16:54 | Tipo 1 (propio on grid) | Activo | Tipo 1 (propio on grid)-Si-No | Si | [13 empty] | 11.5 | 0.0 | 11.5 | 11.5 | 11.5 | ES0022000008021320BB1P | IBERDROLA CLIENTES, S.A.U. | UFD DISTRIBUCIÓN ELECTRICIDAD, SA | 686200780 | 1000605743 | Mercado Libre | 1x220 | Monofásico | 11.5 | 11.5 |  |  |  |  | 2.0TD |  | Tipo 5 Con Telegestión | Distribuidora |  | 42498220 | false | false | [5 empty] | Si | 12.0 | 400.0 |  | 4.8 | [20 empty] | 100.0 | 2023-05-10
PW | 5447 | PW-5447 | SPA-OX | 9804 | SPA-OX09804 | 2023-11-22 19:16:26 | Tipo 1 (propio on grid) | Activo | Tipo 1 (propio on grid)-Si-No | Si | [13 empty] | 17.3 |  | 17.3 | 13.856 | 13.856 | ES0027700558307001RD0F | IBERDROLA CLIENTES, S.A.U. | VIESGO DISTRIBUCIÓN ELECTRICA, S.L | 686206320 | 6105512773 | Mercado Libre | 3x400 | Trifásico | 13.856 | 13.856 |  |  |  |  | 2.0TD | Modo 2 (Con Maxímetro) | Tipo 5 Con Telegestión | Distribuidora |  |  | false | false | [5 empty] | No | [24 empty] | 40.0 | 2023-05-10
PW | 2916 | PW-2916 | SPA-HU | 7175 | SPA-HU07175 | 2023-11-15 18:08:22 | Tipo 1 (propio on grid) | Activo | Tipo 1 (propio on grid)-Si-No | Si | [13 empty] | 14.49 |  | 14.49 |  | 6.9 | ES0031406235213001LH0F | IBERDROLA CLIENTES, S.A.U. | EDISTRIBUCIÓN REDES DIGITALES S.L.U. | 683852449 | 500004047583 | Mercado Libre | 1x230 | Monofásico | 9.2 | 9.2 |  |  |  |  | 2.0TD |  | Tipo 5 Con Telegestión | Distribuidora |  | 6956819.0 | false | false | [5 empty] | No | [25 empty] | 2023-05-10
PW | 1699 | PW-1699 | SPA-CO | 7152 | SPA-CO07152 | 2023-10-18 22:14:10 | Tipo 2 (cedido propiedad) | Activo | Tipo 2 (cedido propiedad)-Si-No | Si | [38 empty] | false | false | [5 empty] | No | [25 empty] | 2023-05-10
PW | 6289 | PW-6289 | SPA-SS | 5724 | SPA-SS05724 | 2023-11-15 18:19:46 | Tipo 1 (propio on grid) | Activo | Tipo 1 (propio on grid)-Si-No | Si | [13 empty] | 13.856 | 0.0 | 33.856 | 13.856 | 13.856 | ES0021000015891156RQ | IBERDROLA CLIENTES, S.A.U. | i-DE REDES ELÉCTRICAS INTELIGENTES, S.A.U | 684120665 | 275728365 | Mercado Libre | 3x400 | Trifásico | 13.856 | 13.856 |  |  |  |  | 2.0TD | Modo 2 (Con Maxímetro) | Tipo 5 Con Telegestión | Distribuidora |  | 146242186 | false | false | [5 empty] | No | [25 empty] | 2023-05-10
PW | 5931 | PW-5931 | SPA-SE | 757 | SPA-SE00757 | 2023-11-15 18:24:13 | Tipo 1 (propio on grid) | Activo | Tipo 1 (propio on grid)-Si-No | Si | [18 empty] | ES0031102236137003DX | IBERDROLA CLIENTES, S.A.U. | EDISTRIBUCIÓN REDES DIGITALES S.L.U. | 783184311 | 500009039641 | Mercado Libre | 1x230 | Monofásico | 14.49 | 14.49 |  |  |  |  | 2.0TD |  | Tipo 5 Con Telegestión | Distribuidora |  |  | false | false | [5 empty] | No | [25 empty] | 2023-05-10
PW | 165 | PW-0165 | SPA-AL | 8736 | SPA-AL08736 | 2023-11-15 18:21:01 | Tipo 1 (propio on grid) | Activo | Tipo 1 (propio on grid)-Si-No | Si | [13 empty] | 16.44 |  | 16.44 | 13.856 | 13.856 | ES0031103369369003CE0F | IBERDROLA CLIENTES, S.A.U. | EDISTRIBUCIÓN REDES DIGITALES S.L.U. | 686173995 | 500004047800 | Mercado Libre | 3x400 | Trifásico | 13.164 | 13.164 |  |  |  |  | 2.0TD | Modo 2 (Con Maxímetro) | Tipo 5 Con Telegestión | Distribuidora |  | 200209097 | false | false | [5 empty] | No | [25 empty] | 2023-05-10
PW | 2678 | PW-2678 | SPA-GI | 8745 | SPA-GI08745 | 2023-11-15 18:08:11 | Tipo 1 (propio on grid) | Activo | Tipo 1 (propio on grid)-Si-No | Si | [13 empty] | 6.9 |  | 6.9 | 6.9 | 6.9 | ES0031446383060001NT0F | IBERDROLA CLIENTES, S.A.U. | EDISTRIBUCIÓN REDES DIGITALES S.L.U. | 684099585 | 500004054550 | Mercado Libre | 1x230 | Monofásico | 6.9 | 6.9 |  |  |  |  | 2.0TD |  | Tipo 5 Sin Telegestión | Distribuidora |  | 6823454.0 | false | false | [5 empty] | No | [24 empty] | 63.0 | 2023-05-10
PW | 2440 | PW-2440 | SPA-GC | 135 | SPA-GC00135 | 2023-11-15 18:00:48 | Tipo 1 (propio on grid) | Activo | Tipo 1 (propio on grid)-Si-No | Si | [15 empty] | 9.2 |  | 8.05 | ES0031607364577027AX | IBERDROLA CLIENTES, S.A.U. | EDISTRIBUCIÓN REDES DIGITALES S.L.U. | 686209539 | 500004046491 | Mercado Libre | 1x230 | Monofásico | 14.49 | 14.49 |  |  |  |  | 2.0TD | Modo 2 (Con Maxímetro) | Tipo 5 Con Telegestión | Distribuidora |  |  | false | false | [5 empty] | No | [25 empty] | 2023-05-10
PW | 3013 | PW-3013 | SPA-HX | 9652 | SPA-HX09652 | 2023-12-12 13:18:19 | Tipo 1 (propio on grid) | Activo | Tipo 1 (propio on grid)-Si-No | Si | [15 empty] | 17.32 |  | 17.32 | ES0031102770130001EF0F | IBERDROLA CLIENTES, S.A.U. | EDISTRIBUCIÓN REDES DIGITALES S.L.U. | 684118439 | 500004054469 | Mercado Libre | 3x400 | Trifásico | 24.24 | 24.24 | 24.24 | 24.24 | 24.24 | 24.24 | 3.0TD | Modo 2 (Con Maxímetro) | Tipo 4 | Distribuidora |  | 700057388 | false | false | [5 empty] | Si | 12.0 | 390.0 |  | 4.68 | [20 empty] | 0.0 | 2023-05-10
PW | 1615 | PW-1615 | SPA-CC | 6258 | SPA-CC06258 | 2023-10-18 22:13:50 | Tipo 2 (cedido propiedad) | Activo | Tipo 2 (cedido propiedad)-Si-No | Si | [38 empty] | false | false | [5 empty] | No | [25 empty] | 2023-05-10
PW | 2560 | PW-2560 | SPA-GI | 11 | SPA-GI00011 | 2023-11-15 18:07:47 | Tipo 1 (propio on grid) | Activo | Tipo 1 (propio on grid)-Si-No | Si | [18 empty] | ES0359000000002770WP0F | IBERDROLA CLIENTES, S.A.U. | SUMINISTRO DE LUZ Y FUERZA, S.L | 683855906 | 500004047180 | Mercado Libre | 1x230 | Monofásico | 14.49 | 14.49 |  |  |  |  | 2.0TD |  | Tipo 5 Sin Telegestión | Distribuidora |  | 427753.0 | false | false | [5 empty] | No | [25 empty] | 2023-05-10
PW | 5282 | PW-5282 | SPA-OX | 301 | SPA-OX00301 | 2023-11-15 18:17:16 | Tipo 1 (propio on grid) | Activo | Tipo 1 (propio on grid)-Si-No | Si | [13 empty] | 17.32 | 0.0 | 17.32 | 17.32 | 17.32 | ES0026000000899055LR0F | IBERDROLA CLIENTES, S.A.U. | HIDROCANTÁBRICO DISTRIBUCIÓN ELÉCTRICA S.A.U | 683868792 | 1005795228 | Mercado Libre | 3x400 | Trifásico | 7.5 | 7.67 | 7.67 | 7.67 | 7.67 | 17.32 | 3.0TD | Modo 2 (Con Maxímetro) | Tipo 4 | Distribuidora |  | 49974800 | false | false | [5 empty] | No | [24 empty] | 63.0 | 2023-05-10
PW | 4483 | PW-4483 | SPA-MX | 568 | SPA-MX00568 | 2023-11-15 18:02:25 | Tipo 1 (propio on grid) | Activo | Tipo 1 (propio on grid)-Si-No | Si | [13 empty] | 21.0 | 0.0 | 33.2 | 13.2 | 13.2 | ES0021000005354303ZS | IBERDROLA CLIENTES, S.A.U. | i-DE REDES ELÉCTRICAS INTELIGENTES, S.A.U | 684383597 | 221252587 | Mercado Libre | 3x380 | Trifásico | 13.2 | 13.2 |  |  |  |  | 2.0TD | Modo 2 (Con Maxímetro) | Tipo 5 Con Telegestión | Distribuidora |  | 45103045 | false | false | [5 empty] | No | [25 empty] | 2023-05-10
PW | 3980 | PW-3980 | SPA-MA | 2941 | SPA-MA02941 | 2023-10-18 22:16:15 | Tipo 2 (cedido propiedad) | Activo | Tipo 2 (cedido propiedad)-Si-No | Si | [38 empty] | false | false | [5 empty] | No | [25 empty] | 2023-05-10
PW | 655 | PW-0655 | SPA-BI | 884 | SPA-BI00884 | 2023-11-15 18:13:48 | Tipo 1 (propio on grid) | Activo | Tipo 1 (propio on grid)-Si-No | Si | [13 empty] | 13.856 | 0.0 | 33.856 | 13.856 | 13.856 | ES0021000013938982VJ | IBERDROLA CLIENTES, S.A.U. | i-DE REDES ELÉCTRICAS INTELIGENTES, S.A.U | 684124208 | 268457580 | Mercado Libre | 3x400 | Trifásico | 13.856 | 13.856 |  |  |  |  | 2.0TD | Modo 2 (Con Maxímetro) | Tipo 5 Con Telegestión | Distribuidora |  | 41606683 | false | false | [5 empty] | No | [25 empty] | 2023-05-10
PW | 6299 | PW-6299 | SPA-SX | 5 | SPA-SX00005 | 2023-10-19 09:12:07 | Tipo 1 (propio on grid) | Activo | Tipo 1 (propio on grid)-Si-No | Si | [13 empty] | 20.0 |  | 20.0 | 20.785 | 20.785 | ES0027460000028492HR0F | IBERDROLA CLIENTES, S.A.U. | VIESGO DISTRIBUCIÓN ELECTRICA, S.L | 683895175 | 6105527620 | Mercado Libre | 3x400 | Trifásico | 20.785 | 20.785 | 20.785 | 20.785 | 20.785 | 20.785 | 3.0TD | Modo 2 (Con Maxímetro) | Tipo 4 | Distribuidora |  |  | false | false | [5 empty] | No | [25 empty] | 2023-05-10
PW | 7656 | PW-7656 | SPA-ZA | 6959 | SPA-ZA06959 | 2023-11-15 18:20:55 | Tipo 1 (propio on grid) | Activo | Tipo 1 (propio on grid)-Si-No | Si | [13 empty] | 25.0 | 0.0 | 20.78 | 20.78 | 20.78 | ES0021000010338436XW | IBERDROLA CLIENTES, S.A.U. | i-DE REDES ELÉCTRICAS INTELIGENTES, S.A.U | 684071769 | 223310440 | Mercado Libre | 3x400 | Trifásico | 20.78 | 20.78 | 20.78 | 20.78 | 20.78 | 20.78 | 3.0TD | Modo 2 (Con Maxímetro) | Tipo 4 | En Propiedad |  | 88513818 | false | false | [5 empty] | No | [25 empty] | 2023-05-10
PW | 5887 | PW-5887 | SPA-SE | 359 | SPA-SE00359 | 2023-11-15 18:24:04 | Tipo 1 (propio on grid) | Activo | Tipo 1 (propio on grid)-Si-No | Si | [15 empty] | 14.5 |  | 14.49 | ES0031102285128039RB0F | IBERDROLA CLIENTES, S.A.U. | EDISTRIBUCIÓN REDES DIGITALES S.L.U. | 686191870 | 500004054516 | Mercado Libre | 3x230 | Trifásico | 20.0 | 20.0 | 20.0 | 20.0 | 20.0 | 20.0 | 3.0TD | Modo 2 (Con Maxímetro) | Tipo 4 | Distribuidora |  | 305086144 | false | false | [5 empty] | No | [24 empty] | 40.0 | 2023-05-10
PW | 2966 | PW-2966 | SPA-HX | 9421 | SPA-HX09421 | 2024-01-05 11:01:02 | Tipo 1 (propio on grid) | Activo | Tipo 1 (propio on grid)-Si-Yes | Si | [13 empty] | 9.2 |  | 9.2 | 9.2 | 9.2 | ES0031102797810001WJ0F | IBERDROLA CLIENTES, S.A.U. | EDISTRIBUCIÓN REDES DIGITALES S.L.U. | 686190683 | 500004049343 | Mercado Libre | 1x230 | Monofásico | 8.8 | 8.8 |  |  |  |  | 2.0TD |  | Tipo 5 Sin Telegestión | Distribuidora |  | 6916081.0 | false | true | GARTEL TELEFONIA Y COMUNICACION, S.L. |  |  |  |  | No | [24 empty] | 40.0 | 2023-05-10 |  | En Vigor |  | 2018-07-11
PW | 4876 | PW-4876 | SPA-MX | 5460 | SPA-MX05460 | 2023-10-18 21:50:18 | Tipo 2 (cedido propiedad) | Activo | Tipo 2 (cedido propiedad)-Si-No | Si | [38 empty] | false | false | [5 empty] | No | [25 empty] | 2023-05-10
PW | 2548 | PW-2548 | SPA-GC | 9047 | SPA-GC09047 | 2023-10-18 21:47:03 | Tipo 2 (cedido propiedad) | Activo | Tipo 2 (cedido propiedad)-Si-No | Si | [38 empty] | false | false | [5 empty] | No | [25 empty] | 2023-05-10
PW | 2119 | PW-2119 | SPA-CX | 15 | SPA-CX00015 | 2023-10-18 22:05:03 | Tipo 2 (cedido propiedad) | Activo | Tipo 2 (cedido propiedad)-Si-No | Si | [38 empty] | false | false | [5 empty] | No | [25 empty] | 2023-05-10
PW | 6716 | PW-6716 | SPA-TO | 205 | SPA-TO00205 | 2023-11-15 18:04:37 | Tipo 1 (propio on grid) | Activo | Tipo 1 (propio on grid)-Si-No | Si | [14 empty] | 0.0 | 10.35 |  | 6.6 | ES0022000008047042WL1P | IBERDROLA CLIENTES, S.A.U. | UFD DISTRIBUCIÓN ELECTRICIDAD, SA | 684093224 | 1000612192 | Mercado Libre | 3x400 | Trifásico | 13.856 | 13.856 | 13.856 | 13.856 | 13.856 | 15.001 | 3.0TD | Modo 2 (Con Maxímetro) | Tipo 4 | Distribuidora |  | 7060842.0 | false | false | [5 empty] | No | [25 empty] | 2023-05-10
PW | 3248 | PW-3248 | SPA-IB | 385 | SPA-IB00385 | 2023-10-18 21:58:15 | Tipo 2 (cedido propiedad) | Activo | Tipo 2 (cedido propiedad)-Si-No | Si | [38 empty] | false | false | [5 empty] | No | [25 empty] | 2023-05-10
PW | 7399 | PW-7399 | SPA-VX | 904 | SPA-VX00904 | 2023-11-15 18:11:41 | Tipo 1 (propio on grid) | Activo | Tipo 1 (propio on grid)-Si-No | Si | [13 empty] | 13.856 | 0.0 | 33.2 |  | 13.2 | ES0021000011199244SN | IBERDROLA CLIENTES, S.A.U. | i-DE REDES ELÉCTRICAS INTELIGENTES, S.A.U | 684378048 | 232619463 | Mercado Libre | 3x380 | Trifásico | 13.856 | 13.856 |  |  |  |  | 2.0TD | Modo 2 (Con Maxímetro) | Tipo 5 Sin Telegestión | Distribuidora |  | 176009599 | false | false | [5 empty] | No | [25 empty] | 2023-05-10
PW | 2765 | PW-2765 | SPA-GR | 6366 | SPA-GR06366 | 2023-11-15 18:22:10 | Tipo 1 (propio on grid) | Activo | Tipo 1 (propio on grid)-Si-No | Si | [13 empty] | 5.75 |  | 5.75 | 5.75 | 5.75 | ES0031105175186001ZB | IBERDROLA CLIENTES, S.A.U. | EDISTRIBUCIÓN REDES DIGITALES S.L.U. | 683887002 | 500004047960 | Mercado Libre | 1x230 | Monofásico | 5.75 | 5.75 |  |  |  |  | 2.0TD |  | Tipo 5 Con Telegestión | Distribuidora |  | 302435506 | false | false | [5 empty] | No | [25 empty] | 2023-05-10
PW | 170 | PW-0170 | SPA-AL | 8807 | SPA-AL08807 | 2023-11-15 18:21:02 | Tipo 1 (propio on grid) | Activo | Tipo 1 (propio on grid)-Si-No | Si | [13 empty] | 9.2 |  | 9.2 |  | 3.45 | ES0031103518245028RZ | IBERDROLA CLIENTES, S.A.U. | EDISTRIBUCIÓN REDES DIGITALES S.L.U. | 686207701 | 500004046963 | Mercado Libre | 1x230 | Monofásico | 9.2 | 9.2 |  |  |  |  | 2.0TD |  | Tipo 5 Con Telegestión | Distribuidora |  |  | false | false | [5 empty] | No | [25 empty] | 2023-05-10
PW | 1409 | PW-1409 | SPA-BX | 3111 | SPA-BX03111 | 2023-10-18 21:55:35 | Tipo 1 (propio on grid) | Activo | Tipo 1 (propio on grid)-Si-No | Si | [13 empty] | 17.321 |  | 17.321 | 17.321 | 17.321 | ES0031405449153003AA | IBERDROLA CLIENTES, S.A.U. | EDISTRIBUCIÓN REDES DIGITALES S.L.U. | 695104603 | 500004461416 | Mercado Libre | 3x400 | Trifásico | 17.321 | 17.321 | 17.321 | 17.321 | 17.321 | 17.321 | 3.0TD | Modo 2 (Con Maxímetro) | Tipo 4 | Distribuidora |  |  | false | false | [5 empty] | No | [25 empty] | 2023-05-10
PW | 7590 | PW-7590 | SPA-VX | 3250 | SPA-VX03250 | 2023-11-15 18:12:24 | Tipo 1 (propio on grid) | Activo | Tipo 1 (propio on grid)-Si-No | Si | [13 empty] | 9.2 | 0.0 | 14.49 | 9.2 | 9.2 | ES0021000020593857LE | IBERDROLA CLIENTES, S.A.U. | i-DE REDES ELÉCTRICAS INTELIGENTES, S.A.U | 683853650 | 567029864 | Mercado Libre | 1x230 | Monofásico | 9.2 | 9.2 |  |  |  |  | 2.0TD | Modo 2 (Con Maxímetro) | Tipo 5 Con Telegestión | Distribuidora |  |  | false | false | [5 empty] | No | [25 empty] | 2023-05-10
PW | 3904 | PW-3904 | SPA-MA | 2631 | SPA-MA02631 | 2023-11-15 18:23:05 | Tipo 1 (propio on grid) | Activo | Tipo 1 (propio on grid)-Si-No | Si | [13 empty] | 14.9 |  | 14.9 | 13.856 | 13.856 | ES0031103664602001FY0F | IBERDROLA CLIENTES, S.A.U. | EDISTRIBUCIÓN REDES DIGITALES S.L.U. | 686189700 | 500004047862 | Mercado Libre | 3x400 | Trifásico | 13.164 | 13.164 |  |  |  |  | 2.0TD | Modo 2 (Con Maxímetro) | Tipo 5 Con Telegestión | Distribuidora |  | 400283604 | false | false | [5 empty] | Si | 9.0 | 400.0 |  | 3.6 | [20 empty] | 63.0 | 2023-05-10
PW | 16075 | PW-16075 | SPA-CA | 5521 | SPA-CA05521 | 2023-11-15 18:21:36 | Tipo 1 (propio on grid) | Baja | Tipo 1 (propio on grid)-Si-No | Si | [13 empty] | 9.2 |  | 9.2 | 5.75 | 5.75 | ES0031102641245004TH | IBERDROLA CLIENTES, S.A.U. | EDISTRIBUCIÓN REDES DIGITALES S.L.U. | 683890979 | 683890980 | Mercado Libre | 1x230 | Monofásico | 5.75 | 5.75 |  |  |  |  | 2.0TD |  | Tipo 5 Con Telegestión | Distribuidora |  |  | false | false | [5 empty] | No | [25 empty] | 2023-10-18
PW | 3238 | PW-3238 | SPA-IB | 361 | SPA-IB00361 | 2023-11-15 18:09:10 | Tipo 1 (propio on grid) | Activo | Tipo 1 (propio on grid)-Si-No | Si | [13 empty] | 10.35 |  | 10.35 | 10.35 | 10.35 | ES0031500162103003BE0F | IBERDROLA CLIENTES, S.A.U. | EDISTRIBUCIÓN REDES DIGITALES S.L.U. | 683852693 | 500004048626 | Mercado Libre | 1x230 | Monofásico | 10.35 | 10.35 |  |  |  |  | 2.0TD |  | Tipo 5 Sin Telegestión | Distribuidora |  | 6856922.0 | false | false | [5 empty] | No | [24 empty] | 63.0 | 2023-05-10
PW | 235 | PW-0235 | SPA-AV | 8502 | SPA-AV08502 | 2023-11-15 18:13:11 | Tipo 1 (propio on grid) | Activo | Tipo 1 (propio on grid)-Si-No | Si | [13 empty] | 6.6 | 0.0 | 14.49 | 6.6 | 6.6 | ES0021000010383695EC | IBERDROLA CLIENTES, S.A.U. | i-DE REDES ELÉCTRICAS INTELIGENTES, S.A.U | 684367336 | 223127838 | Mercado Libre | 1x220 | Monofásico | 6.6 | 6.6 |  |  |  |  | 2.0TD | Modo 2 (Con Maxímetro) | Tipo 5 Con Telegestión | Distribuidora |  | 11545300 | false | false | [5 empty] | No | [25 empty] | 2023-05-10
PW | 2022 | PW-2022 | SPA-CU | 7971 | SPA-CU07971 | 2023-11-15 18:00:17 | Tipo 1 (propio on grid) | Activo | Tipo 1 (propio on grid)-Si-No | Si | [13 empty] | 5.75 | 0.0 | 5.75 | 5.75 | 5.75 | ES0022000008744208TD1P | IBERDROLA CLIENTES, S.A.U. | UFD DISTRIBUCIÓN ELECTRICIDAD, SA | 686174276 | 1000604611 | Mercado Libre | 1x230 | Monofásico | 5.75 | 5.75 |  |  |  |  | 2.0TD | Modo 2 (Con Maxímetro) | Tipo 5 Sin Telegestión | Distribuidora |  | 30223649 | false | false | [5 empty] | No | [25 empty] | 2023-05-10
PW | 185 | PW-0185 | SPA-AL | 8934 | SPA-AL08934 | 2023-11-15 18:21:06 | Tipo 1 (propio on grid) | Activo | Tipo 1 (propio on grid)-Si-No | Si | [13 empty] | 13.856 |  | 13.856 | 13.856 | 13.856 | ES0031103692378001KX0F | IBERDROLA CLIENTES, S.A.U. | EDISTRIBUCIÓN REDES DIGITALES S.L.U. | 686175347 | 500004049404 | Mercado Libre | 3x400 | Trifásico | 13.164 | 13.164 |  |  |  |  | 2.0TD | Modo 2 (Con Maxímetro) | Tipo 5 Con Telegestión | Distribuidora |  | 400283477 | false | false | [5 empty] | No | [25 empty] | 2023-05-10
PW | 4077 | PW-4077 | SPA-MU | 12 | SPA-MU00012 | 2023-11-15 18:09:43 | Tipo 1 (propio on grid) | Activo | Tipo 1 (propio on grid)-Si-No | Si | [13 empty] | 43.65 | 0.0 | 33.85 | 13.85 | 13.85 | ES0021000006220237NE | IBERDROLA CLIENTES, S.A.U. | i-DE REDES ELÉCTRICAS INTELIGENTES, S.A.U | 684137173 | 218736800 | Mercado Libre | 3x400 | Trifásico | 13.85 | 13.85 |  |  |  |  | 2.0TD | Modo 2 (Con Maxímetro) | Tipo 5 Con Telegestión | Distribuidora |  | 146210225 | false | false | [5 empty] | No | [25 empty] | 2023-05-10
PW | 4945 | PW-4945 | SPA-MX | 6272 | SPA-MX06272 | 2023-10-18 21:50:36 | Tipo 2 (cedido propiedad) | Activo | Tipo 2 (cedido propiedad)-Si-No | Si | [38 empty] | false | false | [5 empty] | No | [25 empty] | 2023-05-10
PW | 3738 | PW-3738 | SPA-LX | 320 | SPA-LX00320 | 2023-10-18 21:58:43 | Tipo 2 (cedido propiedad) | Activo | Tipo 2 (cedido propiedad)-Si-No | Si | [38 empty] | false | false | [5 empty] | No | [25 empty] | 2023-05-10
PW | 5862 | PW-5862 | SPA-SE | 309 | SPA-SE00309 | 2024-01-05 11:01:59 | Tipo 1 (propio on grid) | Activo | Tipo 1 (propio on grid)-Si-Yes | Si | [13 empty] | 17.321 |  | 17.321 | 13.856 | 13.856 | ES0031102760766001ZC0F | IBERDROLA CLIENTES, S.A.U. | EDISTRIBUCIÓN REDES DIGITALES S.L.U. | 684075854 | 500004048149 | Mercado Libre | 3x400 | Trifásico | 13.164 | 13.164 |  |  |  |  | 2.0TD | Modo 2 (Con Maxímetro) | Tipo 5 Sin Telegestión | Distribuidora |  | 111004.0 | false | true | GARTEL TELEFONIA Y COMUNICACION, S.L. |  |  |  |  | Si | 12.0 | 390.0 |  | 4.68 | [20 empty] | 50.0 | 2023-05-10 |  | En Vigor |  | 2019-10-11
PW | 1339 | PW-1339 | SPA-BX | 2443 | SPA-BX02443 | 2023-10-18 21:55:17 | Tipo 2 (cedido propiedad) | Activo | Tipo 2 (cedido propiedad)-Si-No | Si | [38 empty] | false | false | [5 empty] | No | [25 empty] | 2023-05-10
PW | 5304 | PW-5304 | SPA-OX | 802 | SPA-OX00802 | 2023-11-15 18:17:21 | Tipo 1 (propio on grid) | Activo | Tipo 1 (propio on grid)-Si-No | Si | [13 empty] | 17.3 | 0.0 | 17.3 | 17.3 | 17.3 | ES0026000000879744FX0F | IBERDROLA CLIENTES, S.A.U. | HIDROCANTÁBRICO DISTRIBUCIÓN ELÉCTRICA S.A.U | 684082226 | 1005795198 | Mercado Libre | 3x400 | Trifásico | 3.79 | 3.88 | 3.88 | 3.88 | 3.88 | 17.3 | 3.0TD | Modo 2 (Con Maxímetro) | Tipo 4 | Distribuidora |  | 49974003 | false | false | [5 empty] | No | [24 empty] | 63.0 | 2023-05-10
PW | 5478 | PW-5478 | SPA-PO | 4016 | SPA-PO04016 | 2023-10-18 22:09:16 | Tipo 1 (propio on grid) | Activo | Tipo 1 (propio on grid)-Si-No | Si | [13 empty] | 22.17 | 0.0 | 22.17 | 20.785 | 20.785 | ES0022000008021112WX1P | IBERDROLA CLIENTES, S.A.U. | UFD DISTRIBUCIÓN ELECTRICIDAD, SA | 684131948 | 1000607573 | Mercado Libre | 3x400 | Trifásico | 20.785 | 20.785 | 20.785 | 20.785 | 20.785 | 20.785 | 3.0TD | Modo 2 (Con Maxímetro) | Tipo 4 | Distribuidora |  | 87436088 | false | false | [5 empty] | No | [24 empty] | 32.0 | 2023-05-10
PW | 6837 | PW-6837 | SPA-TX | 108 | SPA-TX00108 | 2023-10-18 22:00:07 | Tipo 2 (cedido propiedad) | Activo | Tipo 2 (cedido propiedad)-Si-No | Si | [38 empty] | false | false | [5 empty] | No | [25 empty] | 2023-05-10
PW | 897 | PW-0897 | SPA-BX | 308 | SPA-BX00308 | 2023-11-15 18:05:39 | Tipo 1 (propio on grid) | Activo | Tipo 1 (propio on grid)-Si-No | Si | [13 empty] | 27.713 |  | 27.713 | 20.0 | 17.321 | ES0031405443753005GZ0F | IBERDROLA CLIENTES, S.A.U. | EDISTRIBUCIÓN REDES DIGITALES S.L.U. |  |  | Mercado Libre | 3x400 | Trifásico | 17.321 | 17.321 | 17.321 | 17.321 | 17.321 | 17.321 | 3.0TD | Modo 2 (Con Maxímetro) | Tipo 4 | Distribuidora |  | 33011919 | false | false | [5 empty] | No | [24 empty] | 40.0 | 2023-05-10
PW | 3678 | PW-3678 | SPA-LU | 8042 | SPA-LU08042 | 2024-01-18 17:04:15 | Tipo 1 (propio on grid) | Activo | Tipo 1 (propio on grid)-Si-Yes | Si | [13 empty] | 13.2 | 40.0 | 13.2 | 40.0 | 13.2 | ES0022000008111603AL1P | IBERDROLA CLIENTES, S.A.U. | UFD DISTRIBUCIÓN ELECTRICIDAD, SA | 684387633 | 104220011213 | Mercado Libre | 3x15000 | Alta Tensión | 1.04 | 1.13 | 1.13 | 1.13 | 1.13 | 13.2 | 6.1TD | Modo 2 (Con Maxímetro) | Tipo 5 Con Telegestión | Distribuidora |  | 87057522 | false | true | MONTAJES Y MANTENIMIENTOS ELECTRICOS 2010 SL | LU--8042 | 2010-09-24 | 5804-AT |  | No | [24 empty] | 80.0 | 2023-05-10 |  | En Vigor |  | 2020-08-24
PW | 5674 | PW-5674 | SPA-PX | 8001 | SPA-PX08001 | 2023-10-18 22:10:06 | Tipo 3 (propio off grid) | Activo | Tipo 3 (propio off grid)-No-No | No | [8 empty] | Híbrido | 6.0 | 6.0 | 2015-11-13 | [26 empty] | false | false | [5 empty] | No | [18 empty] | 2015-11-13 | [6 empty] | 2023-05-10
PW | 3921 | PW-3921 | SPA-MA | 2724 | SPA-MA02724 | 2023-11-15 18:23:09 | Tipo 1 (propio on grid) | Activo | Tipo 1 (propio on grid)-Si-No | Si | [13 empty] | 13.9 |  | 13.9 | 13.86 | 13.856 | ES0031105306030001HR | IBERDROLA CLIENTES, S.A.U. | EDISTRIBUCIÓN REDES DIGITALES S.L.U. | 683887142 | 500004047856 | Mercado Libre | 3x400 | Trifásico | 13.856 | 13.856 |  |  |  |  | 2.0TD |  | Tipo 5 Con Telegestión | Distribuidora |  |  | false | false | [5 empty] | No | [25 empty] | 2023-05-10
PW | 545 | PW-0545 | SPA-BI | 109 | SPA-BI00109 | 2023-10-18 22:03:46 | Tipo 2 (cedido propiedad) | Activo | Tipo 2 (cedido propiedad)-Si-No | Si | [38 empty] | false | false | [5 empty] | No | [25 empty] | 2023-05-10
PW | 4135 | PW-4135 | SPA-MU | 235 | SPA-MU00235 | 2023-11-15 18:09:57 | Tipo 1 (propio on grid) | Activo | Tipo 1 (propio on grid)-Si-No | Si | [13 empty] | 6.9 |  |  |  |  | ES0021000041322471DR | IBERDROLA CLIENTES, S.A.U. | i-DE REDES ELÉCTRICAS INTELIGENTES, S.A.U | 760494575 | 760494587 | Mercado Libre | 1x230 | Monofásico | 9.2 | 9.2 |  |  |  |  | 2.0TD | Modo 2 (Con Maxímetro) | Tipo 5 Con Telegestión | Distribuidora |  |  | false | false | [5 empty] | No | [25 empty] | 2023-05-10
PW | 4974 | PW-4974 | SPA-MX | 6415 | SPA-MX06415 | 2023-10-18 21:50:43 | Tipo 2 (cedido propiedad) | Activo | Tipo 2 (cedido propiedad)-Si-No | Si | [38 empty] | false | false | [5 empty] | No | [25 empty] | 2023-05-10
PW | 2631 | PW-2631 | SPA-GI | 8629 | SPA-GI08629 | 2023-11-15 18:08:01 | Tipo 1 (propio on grid) | Activo | Tipo 1 (propio on grid)-Si-No | Si | [13 empty] | 6.6 | 6.6 | 6.6 | 6.6 | 6.6 | ES0122000005010402EN | IBERDROLA CLIENTES, S.A.U. | BASSOLS ENERGÍA, S.A | 683865596 | 12017.0 | Mercado Libre | 1x220 | Monofásico | 6.6 | 6.6 |  |  |  |  | 2.0TD |  | Tipo 5 Con Telegestión | Distribuidora |  |  | false | false | [5 empty] | No | [25 empty] | 2023-05-10
PW | 1740 | PW-1740 | SPA-CO | 9031 | SPA-CO09031 | 2023-11-15 18:21:58 | Tipo 1 (propio on grid) | Activo | Tipo 1 (propio on grid)-Si-No | Si | [13 empty] | 9.2 |  | 9.2 | 9.2 | 9.2 | ES0031101327184009HR | IBERDROLA CLIENTES, S.A.U. | EDISTRIBUCIÓN REDES DIGITALES S.L.U. | 686208882 | 500004046424 | Mercado Libre | 1x230 | Monofásico | 9.2 | 9.2 |  |  |  |  | 2.0TD |  | Tipo 5 Con Telegestión | Distribuidora |  |  | false | false | [5 empty] | No | [25 empty] | 2023-05-10
PW | 5787 | PW-5787 | SPA-SE | 31 | SPA-SE00031 | 2023-11-15 18:23:39 | Tipo 1 (propio on grid) | Activo | Tipo 1 (propio on grid)-Si-No | Si | [13 empty] | 14.5 |  | 14.5 | 14.49 | 14.49 | ES0031102248722006JB0F | IBERDROLA CLIENTES, S.A.U. | EDISTRIBUCIÓN REDES DIGITALES S.L.U. | 686187039 | 500004047933 | Mercado Libre | 3x230 | Trifásico | 13.86 | 13.86 |  |  |  |  | 2.0TD | Modo 2 (Con Maxímetro) | Tipo 5 Con Telegestión | Distribuidora |  | 302850103 | false | false | [5 empty] | No | [24 empty] | 63.0 | 2023-05-10
PW | 1452 | PW-1452 | SPA-BX | 6024 | SPA-BX06024 | 2023-11-15 18:07:17 | Tipo 2 (cedido propiedad) | Activo | Tipo 2 (cedido propiedad)-Si-No | Si | [38 empty] | false | false | [5 empty] | No | [25 empty] | 2023-05-10
PW | 1929 | PW-1929 | SPA-CS | 80 | SPA-CS00080 | 2023-10-18 21:56:13 | Tipo 1 (propio on grid) | Activo | Tipo 1 (propio on grid)-Si-No | Si | [13 empty] | 20.785 | 0.0 | 20.785 | 20.785 | 20.785 | ES0021000002635544GV | IBERDROLA CLIENTES, S.A.U. | i-DE REDES ELÉCTRICAS INTELIGENTES, S.A.U | 684137800 | 219119053 | Mercado Libre | 3x400 | Trifásico | 20.785 | 20.785 | 20.785 | 20.785 | 20.785 | 20.785 | 3.0TD | Modo 2 (Con Maxímetro) | Tipo 4 | Distribuidora |  | 176300890 | false | false | [5 empty] | No | [25 empty] | 2023-05-10
PW | 7687 | PW-7687 | SPA-ZX | 16 | SPA-ZX00016 | 2023-11-15 18:12:32 | Tipo 1 (propio on grid) | Activo | Tipo 1 (propio on grid)-Si-No | Si | [13 empty] | 17.32 |  | 17.32 | 6.9 | 6.9 | ES0031300023344041JQ0F | IBERDROLA CLIENTES, S.A.U. | EDISTRIBUCIÓN REDES DIGITALES S.L.U. | 683851810 | 500004048629 | Mercado Libre | 3x400 | Trifásico | 17.32 | 17.32 | 17.32 | 17.32 | 17.32 | 17.32 | 3.0TD | Modo 2 (Con Maxímetro) | Tipo 4 | Distribuidora |  | 302200173 | false | false | [5 empty] | No | [25 empty] | 2023-05-10
PW | 626 | PW-0626 | SPA-BI | 705 | SPA-BI00705 | 2023-11-15 18:13:44 | Tipo 1 (propio on grid) | Activo | Tipo 1 (propio on grid)-Si-No | Si | [13 empty] | 14.49 | 0.0 | 14.49 | 14.49 | 14.49 | ES0021000009403387LH | IBERDROLA CLIENTES, S.A.U. | i-DE REDES ELÉCTRICAS INTELIGENTES, S.A.U | 684130373 | 223145877 | Mercado Libre | 1x230 | Monofásico | 14.49 | 14.49 |  |  |  |  | 2.0TD | Modo 2 (Con Maxímetro) | Tipo 5 Sin Telegestión | Distribuidora |  | 20701476 | false | false | [5 empty] | No | [25 empty] | 2023-05-10
PW | 6205 | PW-6205 | SPA-SO | 9965 | SPA-SO09965 | 2023-11-15 18:19:28 | Tipo 1 (propio on grid) | Activo | Tipo 1 (propio on grid)-Si-No | Si | [13 empty] | 4.6 | 0.0 | 14.49 | 3.45 | 3.45 | ES0021000015954739YG | IBERDROLA CLIENTES, S.A.U. | i-DE REDES ELÉCTRICAS INTELIGENTES, S.A.U | 684152745 | 277920851 | Mercado Libre | 1x230 | Monofásico | 3.45 | 3.45 |  |  |  |  | 2.0TD | Modo 2 (Con Maxímetro) | Tipo 5 Con Telegestión | Distribuidora |  | 14534361 | false | false | [5 empty] | No | [25 empty] | 2023-05-10
PW | 344 | PW-0344 | SPA-AX | 5402 | SPA-AX05402 | 2023-11-15 18:05:05 | Tipo 1 (propio on grid) | Activo | Tipo 1 (propio on grid)-Si-No | Si | [13 empty] | 13.2 | 0.0 | 33.2 | 13.2 | 13.2 | ES0021000000526300EB | IBERDROLA CLIENTES, S.A.U. | i-DE REDES ELÉCTRICAS INTELIGENTES, S.A.U | 684375606 | 216332461 | Mercado Libre | 3x380 | Trifásico | 13.2 | 13.2 |  |  |  |  | 2.0TD | Modo 2 (Con Maxímetro) | Tipo 5 Con Telegestión | Distribuidora |  | 45145305 | false | false | [5 empty] | No | [25 empty] | 2023-05-10
PW | 2921 | PW-2921 | SPA-HU | 7185 | SPA-HU07185 | 2023-11-15 18:08:23 | Tipo 1 (propio on grid) | Activo | Tipo 1 (propio on grid)-Si-No | Si | [13 empty] | 9.2 |  | 9.2 | 9.2 | 9.2 | ES0031300536773001QE0F | IBERDROLA CLIENTES, S.A.U. | EDISTRIBUCIÓN REDES DIGITALES S.L.U. | 686189310 | 500004046432 | Mercado Libre | 1x230 | Monofásico | 9.2 | 9.2 |  |  |  |  | 2.0TD |  | Tipo 5 Sin Telegestión | Distribuidora |  | 6933273.0 | false | false | [5 empty] | No | [25 empty] | 2023-05-10
PW | 714 | PW-0714 | SPA-BU | 4145 | SPA-BU04145 | 2023-11-15 18:13:58 | Tipo 1 (propio on grid) | Activo | Tipo 1 (propio on grid)-Si-No | Si | [13 empty] | 7.7 | 0.0 | 14.49 | 6.6 | 6.6 | ES0021000002170798SD | IBERDROLA CLIENTES, S.A.U. | i-DE REDES ELÉCTRICAS INTELIGENTES, S.A.U | 684125493 | 222051371 | Mercado Libre | 1x220 | Monofásico | 6.6 | 6.6 |  |  |  |  | 2.0TD | Modo 2 (Con Maxímetro) | Tipo 5 Sin Telegestión | Distribuidora |  | 114096988 | false | false | [5 empty] | No | [25 empty] | 2023-05-10
PW | 2775 | PW-2775 | SPA-GR | 7835 | SPA-GR07835 | 2023-10-18 22:14:44 | Tipo 2 (cedido propiedad) | Activo | Tipo 2 (cedido propiedad)-Si-No | Si | [38 empty] | false | false | [5 empty] | No | [25 empty] | 2023-05-10
PW | 4408 | PW-4408 | SPA-MX | 397 | SPA-MX00397 | 2023-11-15 18:02:08 | Tipo 1 (propio on grid) | Activo | Tipo 1 (propio on grid)-Si-No | Si | [13 empty] | 43.5 | 0.0 | 40.0 |  | 20.0 | ES0021000005180039GE | IBERDROLA CLIENTES, S.A.U. | i-DE REDES ELÉCTRICAS INTELIGENTES, S.A.U | 684132230 | 213252016 | Mercado Libre | 3x400 | Trifásico | 24.249 | 24.249 | 24.249 | 24.249 | 24.249 | 24.249 | 3.0TD | Modo 2 (Con Maxímetro) | Tipo 4 | En Propiedad |  | 88510909 | false | false | [5 empty] | No | [25 empty] | 2023-05-10
PW | 743 | PW-0743 | SPA-BU | 4210 | SPA-BU04210 | 2024-01-05 10:59:29 | Tipo 1 (propio on grid) | Activo | Tipo 1 (propio on grid)-Si-Yes | Si | [13 empty] | 0.0 | 14.0 | 13.2 | 13.2 | 13.2 | ES0021000002115558MS | IBERDROLA CLIENTES, S.A.U. | i-DE REDES ELÉCTRICAS INTELIGENTES, S.A.U | 684069532 | 223355940 | Mercado Libre | Otros | Alta Tensión | 1.82 | 1.82 | 1.82 | 1.82 | 1.82 | 13.2 | 6.1TD | Modo 2 (Con Maxímetro) | Tipo 5 Con Telegestión | Distribuidora |  | 175233513 | false | true | MONTAJES Y MANTENIMIENTOS ELECTRICOS 2010 SL | BU4210 | 2005-10-20 | 09-ATLI-00025937 | 2005-11-02 | No | [25 empty] | 2023-05-10 |  | En Vigor |  | 2020-10-13
PW | 736 | PW-0736 | SPA-BU | 4184 | SPA-BU04184 | 2023-11-15 18:14:03 | Tipo 1 (propio on grid) | Activo | Tipo 1 (propio on grid)-Si-No | Si | [13 empty] | 14.49 |  |  | 14.49 |  | ES0021000010270765BC | IBERDROLA CLIENTES, S.A.U. | i-DE REDES ELÉCTRICAS INTELIGENTES, S.A.U | 683948740 | 221601521 | Mercado Libre | 1x220 | Monofásico | 14.49 | 14.49 |  |  |  |  | 2.0TD | Modo 2 (Con Maxímetro) | Tipo 5 Con Telegestión | Distribuidora |  | 155313841 | false | false | [5 empty] | No | [25 empty] | 2023-05-10
PW | 375 | PW-0375 | SPA-AX | 5521 | SPA-AX05521 | 2023-11-15 18:05:13 | Tipo 1 (propio on grid) | Activo | Tipo 1 (propio on grid)-Si-No | Si | [13 empty] | 13.856 | 0.0 | 33.856 | 13.856 | 13.856 | ES0021000001095088GD | IBERDROLA CLIENTES, S.A.U. | i-DE REDES ELÉCTRICAS INTELIGENTES, S.A.U | 684149771 | 215281615 | Mercado Libre | 3x400 | Trifásico | 13.856 | 13.856 |  |  |  |  | 2.0TD | Modo 2 (Con Maxímetro) | Tipo 5 Con Telegestión | Distribuidora |  | 10070142 | false | false | [5 empty] | No | [25 empty] | 2023-05-10
PW | 637 | PW-0637 | SPA-BI | 734 | SPA-BI00734 | 2023-11-15 18:13:46 | Tipo 1 (propio on grid) | Activo | Tipo 1 (propio on grid)-Si-No | Si | [13 empty] | 14.49 | 0.0 | 14.49 | 14.49 | 14.49 | ES0021000010472386ST | IBERDROLA CLIENTES, S.A.U. | i-DE REDES ELÉCTRICAS INTELIGENTES, S.A.U | 684366400 | 223841468 | Mercado Libre | 1x230 | Monofásico | 14.49 | 14.49 |  |  |  |  | 2.0TD | Modo 2 (Con Maxímetro) | Tipo 5 Sin Telegestión | Distribuidora |  | 45031063 | false | false | [5 empty] | No | [25 empty] | 2023-05-10
PW | 899 | PW-0899 | SPA-BX | 310 | SPA-BX00310 | 2023-11-15 18:05:40 | Tipo 1 (propio on grid) | Activo | Tipo 1 (propio on grid)-Si-No | Si | [13 empty] | 27.713 |  | 27.713 | 17.321 | 17.321 | ES0031405466645021FS0F | IBERDROLA CLIENTES, S.A.U. | EDISTRIBUCIÓN REDES DIGITALES S.L.U. |  |  | Mercado Libre | 3x400 | Trifásico | 7.0 | 7.0 | 7.0 | 7.0 | 7.0 | 17.321 | 3.0TD | Modo 2 (Con Maxímetro) | Tipo 4 | Distribuidora |  | 388532151 | false | false | [5 empty] | No | [24 empty] | 40.0 | 2023-05-10
PW | 1557 | PW-1557 | SPA-CA | 4527 | SPA-CA04527 | 2023-11-15 18:21:31 | Tipo 1 (propio on grid) | Activo | Tipo 1 (propio on grid)-Si-No | Si | [13 empty] | 14.49 |  | 14.49 | 14.49 | 14.49 | ES0031105300609001AD | IBERDROLA CLIENTES, S.A.U. | EDISTRIBUCIÓN REDES DIGITALES S.L.U. | 683894092 | 500004046332 | Mercado Libre | 1x230 | Monofásico | 14.49 | 14.49 |  |  |  |  | 2.0TD |  | Tipo 5 Con Telegestión | Distribuidora |  | 700555263 | false | false | [5 empty] | No | [25 empty] | 2023-05-10
PW | 2603 | PW-2603 | SPA-GI | 8548 | SPA-GI08548 | 2023-11-15 18:07:55 | Tipo 1 (propio on grid) | Activo | Tipo 1 (propio on grid)-Si-No | Si | [13 empty] | 22.16 |  | 22.16 | 22.16 | 22.16 | ES0031446443123001AH0F | IBERDROLA CLIENTES, S.A.U. | EDISTRIBUCIÓN REDES DIGITALES S.L.U. | 686168100 | 500004048423 | Mercado Libre | 3x400 | Trifásico | 20.785 | 20.785 | 20.785 | 20.785 | 20.785 | 20.785 | 3.0TD | Modo 2 (Con Maxímetro) | Tipo 4 | Distribuidora |  | 400311711 | false | false | [5 empty] | No | [24 empty] | 60.0 | 2023-05-10
PW | 2935 | PW-2935 | SPA-HU | 7213 | SPA-HU07213 | 2023-11-15 18:08:27 | Tipo 1 (propio on grid) | Activo | Tipo 1 (propio on grid)-Si-No | Si | [13 empty] | 8.0 |  | 8.0 | 6.9 | 6.9 | ES0031406229885001TZ0F | IBERDROLA CLIENTES, S.A.U. | EDISTRIBUCIÓN REDES DIGITALES S.L.U. | 684000167 | 500004049463 | Mercado Libre | 1x230 | Monofásico | 6.9 | 6.9 |  |  |  |  | 2.0TD |  | Tipo 5 Con Telegestión | Distribuidora |  | 99104052 | false | false | [5 empty] | No | [25 empty] | 2023-05-10
PW | 2607 | PW-2607 | SPA-GI | 8561 | SPA-GI08561 | 2023-10-18 21:56:46 | Tipo 3 (propio off grid) | Activo | Tipo 3 (propio off grid)-No-No | No | [8 empty] | Híbrido | 9.2 | 9.2 | 2021-12-01 | [26 empty] | false | false | [5 empty] | No | [18 empty] | 2021-12-01 | [6 empty] | 2023-05-10
PW | 5592 | PW-5592 | SPA-PO | 6331 | SPA-PO06331 | 2023-10-19 09:12:05 | Tipo 1 (propio on grid) | Activo | Tipo 1 (propio on grid)-Si-Yes | Si | [13 empty] | 15.1 |  |  | 15.1 |  | ES0244364668000097PK1P | IBERDROLA CLIENTES, S.A.U. | ELECTRICA LOS MOLINOS SLU | 683888134 |  | Mercado Libre | 3x400 | Trifásico | 7.0 | 7.0 | 7.0 | 7.0 | 7.0 | 15.1 | 3.0TD | Modo 2 (Con Maxímetro) | Tipo 4 | Distribuidora |  |  | false | true | MONTAJES Y MANTENIMIENTOS ELECTRICOS 2010 SL | PO6331 | 2010-09-24 |  |  | Si | 12.0 | 400.0 |  | 4.8 | [20 empty] | 63.0 | 2023-05-10 |  | Baja |  | 2014-05-08
PW | 1025 | PW-1025 | SPA-BX | 585 | SPA-BX00585 | 2023-11-15 18:06:05 | Tipo 1 (propio on grid) | Activo | Tipo 1 (propio on grid)-Si-No | Si | [13 empty] | 14.49 |  | 14.49 | 14.49 | 14.49 | ES0031405405100024GM0F | IBERDROLA CLIENTES, S.A.U. | EDISTRIBUCIÓN REDES DIGITALES S.L.U. | 686184660 | 500004047414 | Mercado Libre | 1x220 | Monofásico | 14.49 | 14.49 |  |  |  |  | 2.0TD | Modo 2 (Con Maxímetro) | Tipo 5 Sin Telegestión | Distribuidora |  | 101725655 | false | false | [5 empty] | No | [24 empty] | 40.0 | 2023-05-10
PW | 3483 | PW-3483 | SPA-LE | 1328 | SPA-LE01328 | 2023-10-18 22:06:34 | Tipo 2 (cedido propiedad) | Activo | Tipo 2 (cedido propiedad)-Si-No | Si | [38 empty] | false | false | [5 empty] | No | [25 empty] | 2023-05-10
PW | 758 | PW-0758 | SPA-BU | 4235 | SPA-BU04235 | 2024-01-05 10:59:28 | Tipo 1 (propio on grid) | Activo | Tipo 1 (propio on grid)-Si-Yes | Si | [13 empty] | 0.0 | 6.6 | 6.6 | 6.6 | 6.6 | ES0021000010337710RN | IBERDROLA CLIENTES, S.A.U. | i-DE REDES ELÉCTRICAS INTELIGENTES, S.A.U | 684076007 | 225710572 | Mercado Libre | Otros | Alta Tensión | 3.63 | 3.63 | 3.63 | 3.63 | 3.63 | 6.6 | 6.1TD | Modo 2 (Con Maxímetro) | Tipo 5 Con Telegestión | Distribuidora |  | 175236173 | false | true | MONTAJES Y MANTENIMIENTOS ELECTRICOS 2010 SL | BU4235 | 2005-10-20 | 09-ATLI-00025974 | 2005-11-02 | No | [25 empty] | 2023-05-10 |  | En Vigor |  | 2020-10-13
PW | 7387 | PW-7387 | SPA-VX | 684 | SPA-VX00684 | 2023-11-15 18:11:39 | Tipo 1 (propio on grid) | Activo | Tipo 1 (propio on grid)-Si-No | Si | [13 empty] | 9.2 | 0.0 | 9.2 | 0.009 | 0.009 | ES0682000000000418HS | IBERDROLA CLIENTES, S.A.U. | ELECTRICAS DE VALLANCA, S.L. | 683883367 |  | Mercado Libre | 1x230 | Monofásico | 9.2 | 9.2 |  |  |  |  | 2.0TD |  | Tipo 5 Con Telegestión | Distribuidora |  |  | false | false | [5 empty] | No | [25 empty] | 2023-05-10
PW | 5528 | PW-5528 | SPA-PO | 5004 | SPA-PO05004 | 2023-11-15 18:18:02 | Tipo 1 (propio on grid) | Activo | Tipo 1 (propio on grid)-Si-No | Si | [13 empty] | 23.155 | 0.0 | 23.155 | 13.8 | 13.8 | ES0022000007904058LA1P | IBERDROLA CLIENTES, S.A.U. | UFD DISTRIBUCIÓN ELECTRICIDAD, SA | 686165974 | 1000607502 | Mercado Libre | 3x400 | Trifásico | 13.8 | 13.8 |  |  |  |  | 2.0TD | Modo 2 (Con Maxímetro) | Tipo 5 Con Telegestión | Distribuidora |  | 166110866 | false | false | [5 empty] | Si | 12.0 | 400.0 |  | 4.8 | [20 empty] | 50.0 | 2023-05-10
PW | 7015 | PW-7015 | SPA-VA | 2118 | SPA-VA02118 | 2023-11-15 18:20:05 | Tipo 1 (propio on grid) | Activo | Tipo 1 (propio on grid)-Si-No | Si | [13 empty] | 14.49 | 0.0 | 14.49 |  | 6.6 | ES0021000009281835RK | IBERDROLA CLIENTES, S.A.U. | i-DE REDES ELÉCTRICAS INTELIGENTES, S.A.U | 684153981 | 218739862 | Mercado Libre | 1x220 | Monofásico | 14.49 | 14.49 |  |  |  |  | 2.0TD | Modo 2 (Con Maxímetro) | Tipo 5 Con Telegestión | Distribuidora |  | 98100764 | false | false | [5 empty] | No | [25 empty] | 2023-05-10
PW | 4229 | PW-4229 | SPA-MX | 14 | SPA-MX00014 | 2023-11-15 18:01:24 | Tipo 1 (propio on grid) | Activo | Tipo 1 (propio on grid)-Si-No | Si | [13 empty] | 17.32 | 0.0 | 33.85 | 13.85 | 13.85 | ES0021000005091220FY | IBERDROLA CLIENTES, S.A.U. | i-DE REDES ELÉCTRICAS INTELIGENTES, S.A.U | 684090508 | 212562307 | Mercado Libre | 3x400 | Trifásico | 13.85 | 13.85 |  |  |  |  | 2.0TD | Modo 2 (Con Maxímetro) | Tipo 5 Con Telegestión | Distribuidora |  | 146201576 | false | false | [5 empty] | No | [25 empty] | 2023-05-10
PW | 1233 | PW-1233 | SPA-BX | 1556 | SPA-BX01556 | 2023-10-18 21:54:52 | Tipo 2 (cedido propiedad) | Activo | Tipo 2 (cedido propiedad)-Si-No | Si | [38 empty] | false | false | [5 empty] | No | [25 empty] | 2023-05-10
PW | 6343 | PW-6343 | SPA-SX | 903 | SPA-SX00903 | 2023-10-18 22:11:33 | Tipo 2 (cedido propiedad) | Activo | Tipo 2 (cedido propiedad)-Si-No | Si | [38 empty] | false | false | [5 empty] | No | [25 empty] | 2023-05-10
PW | 6779 | PW-6779 | SPA-TO | 1007 | SPA-TO01007 | 2023-11-15 18:04:52 | Tipo 1 (propio on grid) | Activo | Tipo 1 (propio on grid)-Si-No | Si | [13 empty] | 40.0 | 0.0 | 30.0 | 30.0 | 30.0 | ES0021000007337697EG | IBERDROLA CLIENTES, S.A.U. | i-DE REDES ELÉCTRICAS INTELIGENTES, S.A.U | 684108409 | 221360815 | Mercado Libre | 3x400 | Trifásico | 16.0 | 16.0 | 16.0 | 16.0 | 16.0 | 27.713 | 3.0TD | Modo 2 (Con Maxímetro) | Tipo 4 | En Propiedad |  | 88513901 | false | false | [5 empty] | No | [25 empty] | 2023-05-10
PW | 4703 | PW-4703 | SPA-MX | 3004 | SPA-MX03004 | 2023-11-15 18:03:08 | Tipo 1 (propio on grid) | Activo | Tipo 1 (propio on grid)-Si-No | Si | [13 empty] | 43.64 | 0.0 | 33.85 | 13.85 | 13.85 | ES0021000005342619NS | IBERDROLA CLIENTES, S.A.U. | i-DE REDES ELÉCTRICAS INTELIGENTES, S.A.U | 684082690 | 217612313 | Mercado Libre | 3x400 | Trifásico | 13.85 | 13.85 |  |  |  |  | 2.0TD | Modo 2 (Con Maxímetro) | Tipo 5 Con Telegestión | Distribuidora |  | 60183863 | false | false | [5 empty] | No | [25 empty] | 2023-05-10
PW | 1074 | PW-1074 | SPA-BX | 808 | SPA-BX00808 | 2023-11-15 18:06:13 | Tipo 1 (propio on grid) | Activo | Tipo 1 (propio on grid)-Si-No | Si | [13 empty] | 34.917 |  | 34.917 | 31.5 | 31.5 | ES0031408266857001QZ0F | IBERDROLA CLIENTES, S.A.U. | EDISTRIBUCIÓN REDES DIGITALES S.L.U. | 684142200 | 500004048155 | Mercado Libre | 3x380 | Trifásico | 12.0 | 12.0 | 12.0 | 12.0 | 12.0 | 31.5 | 3.0TD | Modo 2 (Con Maxímetro) | Tipo 4 | En Propiedad |  | 88514489 | false | false | [5 empty] | No | [24 empty] | 0.0 | 2023-05-10
PW | 7826 | PW-7826 | SPA-ZX | 1035 | SPA-ZX01035 | 2023-11-15 18:13:03 | Tipo 1 (propio on grid) | Activo | Tipo 1 (propio on grid)-Si-No | Si | [13 empty] | 18.7 |  | 18.7 | 6.9 | 6.9 | ES0031300639360001TF0F | IBERDROLA CLIENTES, S.A.U. | EDISTRIBUCIÓN REDES DIGITALES S.L.U. | 683847624 | 500004046117 | Mercado Libre | 1x230 | Monofásico | 6.9 | 6.9 |  |  |  |  | 2.0TD |  | Tipo 5 Sin Telegestión | Distribuidora |  | 7347773.0 | false | false | [5 empty] | No | [24 empty] | 30.0 | 2023-05-10
PW | 2041 | PW-2041 | SPA-CU | 8400 | SPA-CU08400 | 2023-11-15 18:00:21 | Tipo 1 (propio on grid) | Activo | Tipo 1 (propio on grid)-Si-Yes | Si | [13 empty] | 0.0 | 6.6 | 6.6 | 6.6 | 6.6 | ES0021000002973233NC | IBERDROLA CLIENTES, S.A.U. | i-DE REDES ELÉCTRICAS INTELIGENTES, S.A.U | 684094708 | 229027532 | Mercado Libre | Otros | Alta Tensión | 3.63 | 3.63 | 3.63 | 3.63 | 3.63 | 6.6 | 6.1TD | Modo 2 (Con Maxímetro) | Tipo 5 Con Telegestión | Distribuidora |  | 60130127 | false | true | MONTAJES Y MANTENIMIENTOS ELECTRICOS 2010 SL | CU8400 | 2011-08-01 |  | 2011-10-17 | No | [25 empty] | 2023-05-10 |  | En Vigor |  | 2021-08-03
PW | 592 | PW-0592 | SPA-BI | 502 | SPA-BI00502 | 2023-11-15 18:13:34 | Tipo 1 (propio on grid) | Activo | Tipo 1 (propio on grid)-Si-No | Si | [13 empty] | 9.9 | 0.0 | 17.22 | 6.6 | 6.6 | ES0021000009400862WT | IBERDROLA CLIENTES, S.A.U. | i-DE REDES ELÉCTRICAS INTELIGENTES, S.A.U | 684400376 | 217181259 | Mercado Libre | 3x380 | Trifásico | 6.6 | 6.6 |  |  |  |  | 2.0TD | Modo 2 (Con Maxímetro) | Tipo 5 Con Telegestión | Distribuidora |  | 11334578 | false | false | [5 empty] | No | [25 empty] | 2023-05-10
PW | 4204 | PW-4204 | SPA-MU | 1194 | SPA-MU01194 | 2023-11-15 18:10:11 | Tipo 1 (propio on grid) | Activo | Tipo 1 (propio on grid)-Si-No | Si | [13 empty] | 17.321 | 0.0 | 30.392 | 10.392 | 10.392 | ES0021000021396414EV | IBERDROLA CLIENTES, S.A.U. | i-DE REDES ELÉCTRICAS INTELIGENTES, S.A.U | 683894468 | 584554187 | Mercado Libre | 3x400 | Trifásico | 10.392 | 10.392 |  |  |  |  | 2.0TD | Modo 2 (Con Maxímetro) | Tipo 5 Con Telegestión | Distribuidora |  | 166032921 | false | false | [5 empty] | No | [25 empty] | 2023-05-10
PW | 5347 | PW-5347 | SPA-OX | 1742 | SPA-OX01742 | 2023-11-15 18:17:29 | Tipo 1 (propio on grid) | Activo | Tipo 1 (propio on grid)-Si-No | Si | [13 empty] | 17.3 | 0.0 | 17.3 | 13.86 | 13.86 | ES0026000010947382VL | IBERDROLA CLIENTES, S.A.U. | HIDROCANTÁBRICO DISTRIBUCIÓN ELÉCTRICA S.A.U | 683897469 | 1005796073 | Mercado Libre | 3x400 | Trifásico | 13.86 | 13.86 |  |  |  |  | 2.0TD |  | Tipo 5 Con Telegestión | Distribuidora |  | 45678819 | false | false | [5 empty] | No | [25 empty] | 2023-05-10
PW | 2105 | PW-2105 | SPA-CU | 8596 | SPA-CU08596 | 2023-10-18 21:46:14 | Tipo 3 (propio off grid) | Activo | Tipo 3 (propio off grid)-No-No | No | [8 empty] | Híbrido | 1.5 | 1.5 | 2014-04-04 | [26 empty] | false | false | [5 empty] | No | [18 empty] | 2014-04-04 | [6 empty] | 2023-05-10
PW | 4597 | PW-4597 | SPA-MX | 1114 | SPA-MX01114 | 2023-10-18 21:49:08 | Tipo 2 (cedido propiedad) | Activo | Tipo 2 (cedido propiedad)-Si-No | Si | [38 empty] | false | false | [5 empty] | No | [25 empty] | 2023-05-10
PW | 6048 | PW-6048 | SPA-SE | 8994 | SPA-SE08994 | 2023-10-18 22:17:51 | Tipo 2 (cedido propiedad) | Activo | Tipo 2 (cedido propiedad)-Si-No | Si | [38 empty] | false | false | [5 empty] | No | [25 empty] | 2023-05-10
PW | 3805 | PW-3805 | SPA-LX | 9858 | SPA-LX09858 | 2023-11-15 18:09:41 | Tipo 1 (propio on grid) | Activo | Tipo 1 (propio on grid)-Si-No | Si | [13 empty] | 15.0 |  | 15.0 | 13.856 | 13.856 | ES0031408269105001MV0F | IBERDROLA CLIENTES, S.A.U. | EDISTRIBUCIÓN REDES DIGITALES S.L.U. | 684112693 | 500004048374 | Mercado Libre | 3x380 | Trifásico | 13.856 | 13.856 |  |  |  |  | 2.0TD | Modo 2 (Con Maxímetro) | Tipo 5 Con Telegestión | Distribuidora |  | 400509983 | false | false | [5 empty] | No | [24 empty] | 30.0 | 2023-05-10
PW | 1522 | PW-1522 | SPA-CA | 4201 | SPA-CA04201 | 2023-11-15 18:21:25 | Tipo 1 (propio on grid) | Activo | Tipo 1 (propio on grid)-Si-No | Si | [13 empty] | 15.0 |  |  | 15.0 |  | ES0264121301680003HF0F | IBERDROLA CLIENTES, S.A.U. | ELECTRICIDAD DE PUERTO REAL, S.A. (EPRESA) | 686209424 |  | Mercado Libre | 3x400 | Trifásico | 13.856 | 13.856 |  |  |  |  | 2.0TD | Modo 2 (Con Maxímetro) | Tipo 5 Sin Telegestión | Distribuidora |  | 501407911 | false | false | [5 empty] | No | [24 empty] | 50.0 | 2023-05-10
PW | 876 | PW-0876 | SPA-BX | 190 | SPA-BX00190 | 2023-10-18 21:53:15 | Tipo 2 (cedido propiedad) | Activo | Tipo 2 (cedido propiedad)-Si-No | Si | [38 empty] | false | false | [5 empty] | No | [25 empty] | 2023-05-10
PW | 3161 | PW-3161 | SPA-IB | 217 | SPA-IB00217 | 2023-10-18 21:57:52 | Tipo 1 (propio on grid) | Activo | Tipo 1 (propio on grid)-Si-No | Si | [13 empty] | 17.321 |  | 17.321 | 17.321 | 17.321 | ES0031500534795001MC0F | IBERDROLA CLIENTES, S.A.U. | EDISTRIBUCIÓN REDES DIGITALES S.L.U. | 684149849 | 500004048320 | Mercado Libre | 3x400 | Trifásico | 17.321 | 17.321 | 17.321 | 17.321 | 17.321 | 17.321 | 3.0TD | Modo 2 (Con Maxímetro) | Tipo 4 | Distribuidora |  | 300012219 | false | false | [5 empty] | No | [24 empty] | 63.0 | 2023-05-10
PW | 3870 | PW-3870 | SPA-MA | 2536 | SPA-MA02536 | 2023-11-15 18:22:57 | Tipo 1 (propio on grid) | Activo | Tipo 1 (propio on grid)-Si-No | Si | [13 empty] | 24.25 |  | 24.25 | 24.25 | 24.249 | ES0031104865046001ZS0F | IBERDROLA CLIENTES, S.A.U. | EDISTRIBUCIÓN REDES DIGITALES S.L.U. | 683883343 | 500004046509 | Mercado Libre | 3x400 | Trifásico | 3.542 | 3.833 | 3.833 | 3.833 | 3.833 | 24.249 | 3.0TD | Modo 2 (Con Maxímetro) | Tipo 4 | En Propiedad |  | 88514386 | false | false | [5 empty] | No | [24 empty] | 40.0 | 2023-05-10
PW | 6001 | PW-6001 | SPA-SE | 1334 | SPA-SE01334 | 2023-11-15 18:24:28 | Tipo 1 (propio on grid) | Activo | Tipo 1 (propio on grid)-Si-No | Si | [13 empty] | 10.0 |  | 10.0 |  | 6.6 | ES0031102755076001BJ0F | IBERDROLA CLIENTES, S.A.U. | EDISTRIBUCIÓN REDES DIGITALES S.L.U. | 683845883 | 500004048765 | Mercado Libre | 1x230 | Monofásico | 8.05 | 8.05 |  |  |  |  | 2.0TD |  | Tipo 5 Sin Telegestión | Distribuidora |  | 200091447 | false | false | [5 empty] | Si | 9.0 | 400.0 |  | 3.6 | [21 empty] | 2023-05-10
PW | 5008 | PW-5008 | SPA-MX | 8025 | SPA-MX08025 | 2023-11-15 18:03:46 | Tipo 1 (propio on grid) | Activo | Tipo 1 (propio on grid)-Si-No | Si | [13 empty] | 17.32 | 0.0 | 35.001 | 15.001 | 15.001 | ES0021000010367985YL | IBERDROLA CLIENTES, S.A.U. | i-DE REDES ELÉCTRICAS INTELIGENTES, S.A.U | 684120732 | 222358660 | Mercado Libre | 3x400 | Trifásico | 7.0 | 7.0 | 7.0 | 7.0 | 7.0 | 15.001 | 3.0TD | Modo 2 (Con Maxímetro) | Tipo 4 | En Propiedad |  | 88513882 | false | false | [5 empty] | No | [25 empty] | 2023-05-10
PW | 5649 | PW-5649 | SPA-PO | 7117 | SPA-PO07117 | 2024-01-05 10:58:51 | Tipo 1 (propio on grid) | Activo | Tipo 1 (propio on grid)-Si-Yes | Si | [13 empty] | 13.148 | 20.0 | 13.148 | 25.0 | 13.2 | ES0022000008135343RT1P | IBERDROLA CLIENTES, S.A.U. | UFD DISTRIBUCIÓN ELECTRICIDAD, SA | 684387918 | 104220010841 | Mercado Libre | 3x15000 | Alta Tensión | 0.05 | 0.05 | 0.05 | 0.05 | 0.05 | 6.6 | 6.1TD | Modo 2 (Con Maxímetro) | Tipo 5 Con Telegestión | Distribuidora |  | 95275748 | false | true | MONTAJES Y MANTENIMIENTOS ELECTRICOS 2010 SL | PO7117 | 2010-09-24 | IN407A 2020/154-4 |  | No | [24 empty] | 60.0 | 2023-05-10 |  | En Vigor |  | 2020-08-28
PW | 2130 | PW-2130 | SPA-CX | 33 | SPA-CX00033 | 2023-10-18 22:05:06 | Tipo 1 (propio on grid) | Activo | Tipo 1 (propio on grid)-Si-No | Si | [13 empty] | 17.321 | 0.0 | 17.321 | 17.321 | 17.321 | ES0022000008611555MC1P | IBERDROLA CLIENTES, S.A.U. | UFD DISTRIBUCIÓN ELECTRICIDAD, SA | 684135486 | 1000609178 | Mercado Libre | 3x400 | Trifásico | 17.321 | 17.321 | 17.321 | 17.321 | 17.321 | 17.321 | 3.0TD | Modo 2 (Con Maxímetro) | Tipo 4 | Distribuidora |  | 35015684 | false | false | [5 empty] | No | [24 empty] | 50.0 | 2023-05-10
PW | 4772 | PW-4772 | SPA-MX | 3710 | SPA-MX03710 | 2023-11-15 18:03:22 | Tipo 1 (propio on grid) | Activo | Tipo 1 (propio on grid)-Si-No | Si | [13 empty] | 20.78 | 0.0 | 20.78 | 18.0 | 18.0 | ES0022000007955934CZ1P | IBERDROLA CLIENTES, S.A.U. | UFD DISTRIBUCIÓN ELECTRICIDAD, SA | 684132369 | 104220010272 | Mercado Libre | 3x400 | Trifásico | 6.0 | 6.0 | 6.0 | 6.0 | 6.0 | 18.0 | 3.0TD | Modo 2 (Con Maxímetro) | Tipo 4 | Distribuidora |  | 170002538 | false | false | [5 empty] | No | [24 empty] | 50.0 | 2023-05-10
PW | 6381 | PW-6381 | SPA-SX | 5201 | SPA-SX05201 | 2023-11-22 19:16:38 | Tipo 1 (propio on grid) | Activo | Tipo 1 (propio on grid)-Si-No | Si | [13 empty] | 6.9 |  | 6.9 | 6.6 | 6.6 | ES0027700506856001GD0F | IBERDROLA CLIENTES, S.A.U. | VIESGO DISTRIBUCIÓN ELECTRICA, S.L | 684094174 | 6105432864 | Mercado Libre | 3x380 | Trifásico | 6.6 | 6.6 |  |  |  |  | 2.0TD |  | Tipo 5 Con Telegestión | Distribuidora |  |  | false | false | [5 empty] | No | [24 empty] | 32.0 | 2023-05-10
PW | 161 | PW-0161 | SPA-AL | 758 | SPA-AL00758 | 2023-12-12 13:17:22 | Tipo 1 (propio on grid) | Activo | Tipo 1 (propio on grid)-Si-No | Si | [13 empty] | 8.05 |  | 8.05 | 8.05 | 8.05 | ES0031105318045001XP | IBERDROLA CLIENTES, S.A.U. | EDISTRIBUCIÓN REDES DIGITALES S.L.U. | 683883744 | 500004048960 | Mercado Libre | 1x230 | Monofásico | 8.05 | 8.05 |  |  |  |  | 2.0TD |  | Tipo 5 Con Telegestión | Distribuidora |  | 700594238 | false | false | [5 empty] | Si | 10.0 | 390.0 |  | 3.9 | [21 empty] | 2023-05-10
PW | 4679 | PW-4679 | SPA-MX | 2217 | SPA-MX02217 | 2023-11-15 18:03:04 | Tipo 1 (propio on grid) | Activo | Tipo 1 (propio on grid)-Si-No | Si | [13 empty] | 34.6 | 0.0 | 33.856 | 13.856 | 13.856 | ES0021000015368065MZ | IBERDROLA CLIENTES, S.A.U. | i-DE REDES ELÉCTRICAS INTELIGENTES, S.A.U | 684118063 | 269065027 | Mercado Libre | 3x400 | Trifásico | 13.856 | 13.856 |  |  |  |  | 2.0TD | Modo 2 (Con Maxímetro) | Tipo 5 Con Telegestión | Distribuidora |  | 47776852 | false | false | [5 empty] | No | [25 empty] | 2023-05-10
PW | 5141 | PW-5141 | SPA-OR | 2801 | SPA-OR02801 | 2023-11-15 18:16:44 | Tipo 1 (propio on grid) | Activo | Tipo 1 (propio on grid)-Si-No | Si | [13 empty] | 22.103 | 0.0 | 22.103 | 15.0 | 15.0 | ES0022000008018468WB1P | IBERDROLA CLIENTES, S.A.U. | UFD DISTRIBUCIÓN ELECTRICIDAD, SA | 686218206 | 1000605988 | Mercado Libre | 3x380 | Trifásico | 15.0 | 15.0 |  |  |  |  | 2.0TD | Modo 2 (Con Maxímetro) | Tipo 5 Con Telegestión | Distribuidora |  | 40143819 | false | false | [5 empty] | No | [24 empty] | 32.0 | 2023-05-10
PW | 5874 | PW-5874 | SPA-SE | 344 | SPA-SE00344 | 2023-11-15 18:24:00 | Tipo 1 (propio on grid) | Activo | Tipo 1 (propio on grid)-Si-No | Si | [13 empty] | 15.0 |  | 15.0 | 13.856 | 13.856 | ES0031102326044001KP0F | IBERDROLA CLIENTES, S.A.U. | EDISTRIBUCIÓN REDES DIGITALES S.L.U. | 686188597 | 500004054227 | Mercado Libre | 3x400 | Trifásico | 13.164 | 13.164 |  |  |  |  | 2.0TD | Modo 2 (Con Maxímetro) | Tipo 5 Con Telegestión | Distribuidora |  | 400031915 | false | false | [5 empty] | No | [24 empty] | 40.0 | 2023-05-10
PW | 1661 | PW-1661 | SPA-CO | 6801 | SPA-CO06801 | 2023-12-12 13:19:04 | Tipo 1 (propio on grid) | Activo | Tipo 1 (propio on grid)-Si-No | Si | [13 empty] | 9.2 |  | 9.2 | 9.2 | 9.2 | ES0031104104249001RM0F | IBERDROLA CLIENTES, S.A.U. | EDISTRIBUCIÓN REDES DIGITALES S.L.U. | 683868433 | 500004047182 | Mercado Libre | 1x230 | Monofásico | 9.2 | 9.2 |  |  |  |  | 2.0TD | Modo 2 (Con Maxímetro) | Tipo 5 Sin Telegestión | Distribuidora |  | 6889575.0 | false | false | [5 empty] | Si | 10.0 | 390.0 |  | 3.9 | [20 empty] | 63.0 | 2023-05-10
PW | 359 | PW-0359 | SPA-AX | 5420 | SPA-AX05420 | 2023-12-20 19:07:15 | Tipo 1 (propio on grid) | Activo | Tipo 1 (propio on grid)-Si-No | Si | [14 empty] | 0.0 | 35.1 |  | 15.1 | ES0021000000584356QS | IBERDROLA CLIENTES, S.A.U. | i-DE REDES ELÉCTRICAS INTELIGENTES, S.A.U | 684120082 | 215082280 | Mercado Libre | 3x380 | Trifásico | 20.785 | 20.785 | 20.785 | 20.785 | 20.785 | 20.785 | 3.0TD | Modo 2 (Con Maxímetro) | Tipo 4 | Distribuidora |  |  | false | false | [5 empty] | No | [25 empty] | 2023-05-10
PW | 737 | PW-0737 | SPA-BU | 4190 | SPA-BU04190 | 2023-11-15 18:14:03 | Tipo 1 (propio on grid) | Activo | Tipo 1 (propio on grid)-Si-No | Si | [13 empty] | 6.6 | 0.0 | 14.49 | 6.6 | 6.6 | ES0021000010203646ZS | IBERDROLA CLIENTES, S.A.U. | i-DE REDES ELÉCTRICAS INTELIGENTES, S.A.U | 684134950 | 223479895 | Mercado Libre | 1x220 | Monofásico | 6.6 | 6.6 |  |  |  |  | 2.0TD | Modo 2 (Con Maxímetro) | Tipo 5 Con Telegestión | Distribuidora |  | 355094.0 | false | false | [5 empty] | No | [25 empty] | 2023-05-10
PW | 7819 | PW-7819 | SPA-ZX | 923 | SPA-ZX00923 | 2023-10-18 22:03:08 | Tipo 3 (propio off grid) | Activo | Tipo 3 (propio off grid)-No-No | No | [8 empty] | Híbrido | 3.25 | 3.25 | 2015-05-22 | [26 empty] | false | false | [5 empty] | No | [18 empty] | 2015-05-22 | [6 empty] | 2023-05-10
PW | 5104 | PW-5104 | SPA-NA | 167 | SPA-NA00167 | 2023-11-15 18:16:36 | Tipo 1 (propio on grid) | Activo | Tipo 1 (propio on grid)-Si-No | Si | [13 empty] | 14.49 | 0.0 | 14.49 | 10.35 | 10.35 | ES0021000010725888LL | IBERDROLA CLIENTES, S.A.U. | i-DE REDES ELÉCTRICAS INTELIGENTES, S.A.U | 684082160 | 226709061 | Mercado Libre | 1x230 | Monofásico | 10.35 | 10.35 |  |  |  |  | 2.0TD | Modo 2 (Con Maxímetro) | Tipo 5 Con Telegestión | Distribuidora |  | 31178700 | false | false | [5 empty] | No | [25 empty] | 2023-05-10
PW | 2304 | PW-2304 | SPA-CX | 2029 | SPA-CX02029 | 2023-12-21 10:45:35 | Tipo 1 (propio on grid) | Activo | Tipo 1 (propio on grid)-Si-No | Si | [14 empty] | 6.6 | 6.6 |  | 9.2 | ES0111000009718026DZ0F | IBERDROLA CLIENTES, S.A.U. | UNIÓN DE DISTRIBUIDORES DE ELECTRICIDAD S.A. -UDESA- | 683882399 |  | Mercado Libre | 1x230 | Monofásico | 11.5 | 11.5 |  |  |  |  | 2.0TD |  | Tipo 5 Sin Telegestión | Distribuidora |  | 98196554 | false | false | [5 empty] | No | [24 empty] | 63.0 | 2023-05-10
PW | 6066 | PW-6066 | SPA-SG | 19 | SPA-SG00019 | 2023-11-15 18:18:58 | Tipo 1 (propio on grid) | Activo | Tipo 1 (propio on grid)-Si-No | Si | [13 empty] | 13.856 | 0.0 | 13.856 | 13.856 | 13.856 | ES0022000008560888XE1P | IBERDROLA CLIENTES, S.A.U. | UFD DISTRIBUCIÓN ELECTRICIDAD, SA | 686028041 | 1000603553 | Mercado Libre | 3x400 | Trifásico | 13.856 | 13.856 |  |  |  |  | 2.0TD | Modo 2 (Con Maxímetro) | Tipo 5 Con Telegestión | Distribuidora |  | 136420501 | false | false | [5 empty] | No | [25 empty] | 2023-05-10
PW | 4381 | PW-4381 | SPA-MX | 347 | SPA-MX00347 | 2023-11-15 18:02:02 | Tipo 1 (propio on grid) | Activo | Tipo 1 (propio on grid)-Si-No | Si | [13 empty] | 17.321 | 0.0 | 37.321 | 17.321 | 17.321 | ES0021000004716378QH | IBERDROLA CLIENTES, S.A.U. | i-DE REDES ELÉCTRICAS INTELIGENTES, S.A.U | 684136831 | 213002401 | Mercado Libre | 3x400 | Trifásico | 17.321 | 17.321 | 17.321 | 17.321 | 17.321 | 17.321 | 3.0TD | Modo 2 (Con Maxímetro) | Tipo 4 | En Propiedad |  | 88514405 | false | false | [5 empty] | No | [25 empty] | 2023-05-10
PW | 2645 | PW-2645 | SPA-GI | 8655 | SPA-GI08655 | 2023-11-15 18:08:04 | Tipo 1 (propio on grid) | Activo | Tipo 1 (propio on grid)-Si-No | Si | [13 empty] | 6.9 |  | 6.9 | 6.9 | 6.9 | ES0031406232776001RY0F | IBERDROLA CLIENTES, S.A.U. | EDISTRIBUCIÓN REDES DIGITALES S.L.U. | 683841269 | 500004046238 | Mercado Libre | 1x230 | Monofásico | 6.9 | 6.9 |  |  |  |  | 2.0TD |  | Tipo 5 Sin Telegestión | Distribuidora |  | 6853171.0 | false | false | [5 empty] | No | [25 empty] | 2023-05-10
PW | 6158 | PW-6158 | SPA-SO | 9774 | SPA-SO09774 | 2023-10-18 22:10:53 | Tipo 2 (cedido propiedad) | Activo | Tipo 2 (cedido propiedad)-Si-No | Si | [38 empty] | false | false | [5 empty] | No | [25 empty] | 2023-05-10
PW | 6380 | PW-6380 | SPA-SX | 5101 | SPA-SX05101 | 2023-11-22 19:16:38 | Tipo 1 (propio on grid) | Activo | Tipo 1 (propio on grid)-Si-No | Si | [13 empty] | 14.49 |  | 14.49 | 14.49 | 14.49 | ES0027700507584001PJ0F | IBERDROLA CLIENTES, S.A.U. | VIESGO DISTRIBUCIÓN ELECTRICA, S.L | 683861505 | 6105458610 | Mercado Libre | 1x220 | Monofásico | 14.49 | 14.49 |  |  |  |  | 2.0TD | Modo 2 (Con Maxímetro) | Tipo 5 Con Telegestión | Distribuidora |  |  | false | false | [5 empty] | No | [24 empty] | 63.0 | 2023-05-10
PW | 154 | PW-0154 | SPA-AB | 6422 | SPA-AB06422 | 2023-11-15 17:59:45 | Tipo 1 (propio on grid) | Activo | Tipo 1 (propio on grid)-Si-No | Si | [13 empty] | 13.856 | 0.0 | 33.856 | 13.856 | 13.856 | ES0021000013096806VM | IBERDROLA CLIENTES, S.A.U. | i-DE REDES ELÉCTRICAS INTELIGENTES, S.A.U | 684121992 | 265586744 | Mercado Libre | 3x400 | Trifásico | 13.856 | 13.856 |  |  |  |  | 2.0TD | Modo 2 (Con Maxímetro) | Tipo 5 Con Telegestión | Distribuidora |  | 60026230 | false | false | [5 empty] | No | [25 empty] | 2023-05-10
PW | 5124 | PW-5124 | SPA-NA | 9448 | SPA-NA09448 | 2023-10-18 22:07:47 | Tipo 2 (cedido propiedad) | Activo | Tipo 2 (cedido propiedad)-Si-No | Si | [38 empty] | false | false | [5 empty] | No | [25 empty] | 2023-05-10
PW | 2013 | PW-2013 | SPA-CU | 28 | SPA-CU00028 | 2023-11-15 18:00:15 | Tipo 1 (propio on grid) | Activo | Tipo 1 (propio on grid)-Si-No | Si | [13 empty] | 5.75 | 0.0 | 5.75 | 5.75 | 5.75 | ES0022000008764827EC1P | IBERDROLA CLIENTES, S.A.U. | UFD DISTRIBUCIÓN ELECTRICIDAD, SA | 686172255 | 1000606775 | Mercado Libre | 1x230 | Monofásico | 5.75 | 5.75 |  |  |  |  | 2.0TD | Modo 2 (Con Maxímetro) | Tipo 5 Sin Telegestión | Distribuidora |  | 30451563 | false | false | [5 empty] | No | [25 empty] | 2023-05-10
PW | 2476 | PW-2476 | SPA-GC | 280 | SPA-GC00280 | 2023-10-18 21:46:44 | Tipo 2 (cedido propiedad) | Activo | Tipo 2 (cedido propiedad)-Si-No | Si | [38 empty] | false | false | [5 empty] | No | [25 empty] | 2023-05-10
PW | 6101 | PW-6101 | SPA-SG | 9200 | SPA-SG09200 | 2023-11-15 18:19:06 | Tipo 1 (propio on grid) | Activo | Tipo 1 (propio on grid)-Si-No | Si | [13 empty] | 6.9 | 0.0 | 6.9 | 6.6 | 6.6 | ES0022000007999694ZM1P | IBERDROLA CLIENTES, S.A.U. | UFD DISTRIBUCIÓN ELECTRICIDAD, SA | 684091367 | 1000604670 | Mercado Libre | 1x220 | Monofásico | 6.6 | 6.6 |  |  |  |  | 2.0TD |  | Tipo 5 Sin Telegestión | Distribuidora |  | 13865.0 | false | false | [5 empty] | No | [25 empty] | 2023-05-10
PW | 723 | PW-0723 | SPA-BU | 4161 | SPA-BU04161 | 2023-11-15 18:14:00 | Tipo 1 (propio on grid) | Activo | Tipo 1 (propio on grid)-Si-No | Si | [13 empty] | 14.0 | 0.0 | 33.2 | 13.2 | 13.2 | ES0021000001976692VT | IBERDROLA CLIENTES, S.A.U. | i-DE REDES ELÉCTRICAS INTELIGENTES, S.A.U | 684364074 | 222819121 | Mercado Libre | 3x380 | Trifásico | 13.2 | 13.2 |  |  |  |  | 2.0TD | Modo 2 (Con Maxímetro) | Tipo 5 Con Telegestión | Distribuidora |  | 146255895 | false | false | [5 empty] | No | [25 empty] | 2023-05-10
PW | 6398 | PW-6398 | SPA-SX | 7516 | SPA-SX07516 | 2023-12-12 13:19:57 | Tipo 1 (propio on grid) | Activo | Tipo 1 (propio on grid)-Si-No | Si | [13 empty] | 9.2 |  | 9.2 | 9.2 | 9.2 | ES0027700506583001WL0F | IBERDROLA CLIENTES, S.A.U. | VIESGO DISTRIBUCIÓN ELECTRICA, S.L | 686193763 | 6105602102 | Mercado Libre | 1x220 | Monofásico | 9.2 | 9.2 |  |  |  |  | 2.0TD |  | Tipo 5 Sin Telegestión | Distribuidora |  | 98023816 | false | false | [5 empty] | Si | 10.0 | 390.0 |  | 3.9 | [20 empty] | 32.0 | 2023-05-10
PW | 6751 | PW-6751 | SPA-TO | 521 | SPA-TO00521 | 2023-11-15 18:04:46 | Tipo 1 (propio on grid) | Activo | Tipo 1 (propio on grid)-Si-No | Si | [13 empty] | 6.6 | 0.0 | 12.55 | 6.6 | 6.6 | ES0021000007435980VP | IBERDROLA CLIENTES, S.A.U. | i-DE REDES ELÉCTRICAS INTELIGENTES, S.A.U | 684143501 | 219249763 | Mercado Libre | 1x220 | Monofásico | 6.6 | 6.6 |  |  |  |  | 2.0TD | Modo 2 (Con Maxímetro) | Tipo 5 Con Telegestión | Distribuidora |  | 99245698 | false | false | [5 empty] | Si | 12.0 | 250.0 |  | 3.0 | [21 empty] | 2023-05-10
PW | 1046 | PW-1046 | SPA-BX | 639 | SPA-BX00639 | 2023-10-18 21:53:59 | Tipo 2 (cedido propiedad) | Activo | Tipo 2 (cedido propiedad)-Si-No | Si | [38 empty] | false | false | [5 empty] | No | [25 empty] | 2023-05-10
PW | 2806 | PW-2806 | SPA-GU | 9112 | SPA-GU09112 | 2023-11-15 18:01:09 | Tipo 1 (propio on grid) | Activo | Tipo 1 (propio on grid)-Si-Yes | Si | [13 empty] | 13.8 | 320.0 | 13.8 | 13.8 | 13.8 | ES0022000008075333JC1P | IBERDROLA CLIENTES, S.A.U. | UFD DISTRIBUCIÓN ELECTRICIDAD, SA | 684388273 | 104220010831 | Mercado Libre | 3x15000 | Alta Tensión | 7.59 | 7.59 | 7.59 | 7.59 | 7.59 | 13.8 | 6.1TD | Modo 2 (Con Maxímetro) | Tipo 5 Con Telegestión | Distribuidora |  | 701208.0 | false | true | MONTAJES Y MANTENIMIENTOS ELECTRICOS 2010 SL | GU9112 | 2011-08-01 |  | 2011-10-17 | No | [25 empty] | 2023-05-10 |  | En Vigor |  | 2021-07-14
PW | 7325 | PW-7325 | SPA-VX | 172 | SPA-VX00172 | 2023-10-18 22:01:13 | Tipo 2 (cedido propiedad) | Activo | Tipo 2 (cedido propiedad)-Si-No | Si | [38 empty] | false | false | [5 empty] | No | [25 empty] | 2023-05-10
PW | 6919 | PW-6919 | SPA-TX | 7703 | SPA-TX07703 | 2023-10-18 22:00:27 | Tipo 1 (propio on grid) | Activo | Tipo 1 (propio on grid)-Si-No | Si | [13 empty] | 20.785 |  | 20.785 | 17.321 | 17.321 | ES0031405637890003LS0F | IBERDROLA CLIENTES, S.A.U. | EDISTRIBUCIÓN REDES DIGITALES S.L.U. | 684112401 | 500004054278 | Mercado Libre | 3x400 | Trifásico | 17.321 | 17.321 | 17.321 | 17.321 | 17.321 | 17.321 | 3.0TD | Modo 2 (Con Maxímetro) | Tipo 4 | Distribuidora |  | 501711311 | false | false | [5 empty] | No | [25 empty] | 2023-05-10
PW | 4667 | PW-4667 | SPA-MX | 2100 | SPA-MX02100 | 2023-11-15 18:03:01 | Tipo 1 (propio on grid) | Activo | Tipo 1 (propio on grid)-Si-No | Si | [13 empty] | 13.856 | 0.0 | 13.856 | 13.2 | 13.2 | ES0022000008050610LE1P | IBERDROLA CLIENTES, S.A.U. | UFD DISTRIBUCIÓN ELECTRICIDAD, SA | 686167272 | 1000607561 | Mercado Libre | 3x380 | Trifásico | 13.2 | 13.2 |  |  |  |  | 2.0TD | Modo 2 (Con Maxímetro) | Tipo 5 Sin Telegestión | Distribuidora |  | 46621026 | false | false | [5 empty] | No | [24 empty] | 50.0 | 2023-05-10
PW | 4167 | PW-4167 | SPA-MU | 406 | SPA-MU00406 | 2023-11-15 18:10:04 | Tipo 1 (propio on grid) | Activo | Tipo 1 (propio on grid)-Si-No | Si | [13 empty] | 5.75 | 0.0 | 14.49 | 5.75 | 5.75 | ES0021000015279111WR | IBERDROLA CLIENTES, S.A.U. | i-DE REDES ELÉCTRICAS INTELIGENTES, S.A.U | 684084399 | 273461655 | Mercado Libre | 1x230 | Monofásico | 5.75 | 5.75 |  |  |  |  | 2.0TD | Modo 2 (Con Maxímetro) | Tipo 5 Sin Telegestión | Distribuidora |  | 94000598 | false | false | [5 empty] | No | [25 empty] | 2023-05-10
PW | 7658 | PW-7658 | SPA-ZA | 6965 | SPA-ZA06965 | 2023-11-15 18:20:55 | Tipo 1 (propio on grid) | Activo | Tipo 1 (propio on grid)-Si-No | Si | [13 empty] | 17.32 | 0.0 | 37.32 | 17.32 | 17.32 | ES0021000010426712FG | IBERDROLA CLIENTES, S.A.U. | i-DE REDES ELÉCTRICAS INTELIGENTES, S.A.U | 684109621 | 233097259 | Mercado Libre | 3x400 | Trifásico | 5.71 | 5.83 | 5.83 | 5.83 | 5.83 | 17.32 | 3.0TD | Modo 2 (Con Maxímetro) | Tipo 4 | En Propiedad |  | 38506635 | false | false | [5 empty] | Si | 18.0 | 400.0 |  | 7.2 | [21 empty] | 2023-05-10
PW | 2490 | PW-2490 | SPA-GC | 689 | SPA-GC00689 | 2023-10-18 21:46:47 | Tipo 2 (cedido propiedad) | Activo | Tipo 2 (cedido propiedad)-Si-No | Si | [38 empty] | false | false | [5 empty] | No | [25 empty] | 2023-05-10
PW | 1292 | PW-1292 | SPA-BX | 1954 | SPA-BX01954 | 2023-12-20 11:50:35 | Tipo 1 (propio on grid) | Activo | Tipo 1 (propio on grid)-Si-No | Si | [13 empty] | 20.785 |  | 20.785 |  | 13.856 | ES0031405070227002CZ0F | IBERDROLA CLIENTES, S.A.U. | EDISTRIBUCIÓN REDES DIGITALES S.L.U. | 686173648 | 500004056494 | Mercado Libre | 3x400 | Trifásico | 17.321 | 17.321 | 17.321 | 17.321 | 17.321 | 17.321 | 3.0TD | Modo 2 (Con Maxímetro) | Tipo 4 | Distribuidora |  | 230959.0 | false | false | [5 empty] | No | [24 empty] | 30.0 | 2023-05-10
PW | 6322 | PW-6322 | SPA-SX | 153 | SPA-SX00153 | 2023-10-18 22:11:30 | Tipo 2 (cedido propiedad) | Activo | Tipo 2 (cedido propiedad)-Si-No | Si | [38 empty] | false | false | [5 empty] | No | [25 empty] | 2023-05-10
PW | 7210 | PW-7210 | SPA-VI | 8852 | SPA-VI08852 | 2023-11-15 18:20:47 | Tipo 1 (propio on grid) | Activo | Tipo 1 (propio on grid)-Si-No | Si | [13 empty] | 17.321 | 0.0 | 33.85 |  | 13.85 | ES0021000013390225DJ | IBERDROLA CLIENTES, S.A.U. | i-DE REDES ELÉCTRICAS INTELIGENTES, S.A.U | 684118221 | 263903242 | Mercado Libre | 3x400 | Trifásico | 17.321 | 17.321 | 17.321 | 17.321 | 17.321 | 17.321 | 3.0TD | Modo 2 (Con Maxímetro) | Tipo 4 | Distribuidora |  | 45139892 | false | false | [5 empty] | No | [25 empty] | 2023-05-10
PW | 1509 | PW-1509 | SPA-BX | 9500 | SPA-BX09500 | 2023-10-18 21:56:00 | Tipo 2 (cedido propiedad) | Activo | Tipo 2 (cedido propiedad)-Si-No | Si | [38 empty] | false | false | [5 empty] | No | [25 empty] | 2023-05-10
PW | 7172 | PW-7172 | SPA-VI | 8631 | SPA-VI08631 | 2023-11-15 18:20:39 | Tipo 1 (propio on grid) | Activo | Tipo 1 (propio on grid)-Si-No | Si | [13 empty] | 14.49 | 0.0 | 14.49 | 14.49 | 14.49 | ES0021000000032424PZ | IBERDROLA CLIENTES, S.A.U. | i-DE REDES ELÉCTRICAS INTELIGENTES, S.A.U | 684203637 | 220036755 | Mercado Libre | 1x230 | Monofásico | 14.49 | 14.49 |  |  |  |  | 2.0TD | Modo 2 (Con Maxímetro) | Tipo 5 Sin Telegestión | Distribuidora |  | 43691111 | false | false | [5 empty] | No | [25 empty] | 2023-05-10
PW | 4510 | PW-4510 | SPA-MX | 652 | SPA-MX00652 | 2023-11-15 18:02:32 | Tipo 1 (propio on grid) | Activo | Tipo 1 (propio on grid)-Si-No | Si | [13 empty] | 20.0 | 0.0 | 33.2 |  | 13.2 | ES0021000003993799HF | IBERDROLA CLIENTES, S.A.U. | i-DE REDES ELÉCTRICAS INTELIGENTES, S.A.U | 684132394 | 213435366 | Mercado Libre | 3x380 | Trifásico | 19.74 | 19.74 | 19.74 | 19.74 | 19.74 | 19.74 | 3.0TD | Modo 2 (Con Maxímetro) | Tipo 4 | Distribuidora |  | 40778970 | false | false | [5 empty] | No | [25 empty] | 2023-05-10
PW | 3979 | PW-3979 | SPA-MA | 2940 | SPA-MA02940 | 2023-11-15 18:23:22 | Tipo 1 (propio on grid) | Activo | Tipo 1 (propio on grid)-Si-No | Si | [13 empty] | 17.33 |  | 17.33 | 20.0 | 17.321 | ES0031104056824001VQ0F | IBERDROLA CLIENTES, S.A.U. | EDISTRIBUCIÓN REDES DIGITALES S.L.U. |  |  | Mercado Libre | 3x400 | Trifásico | 17.321 | 17.321 | 17.321 | 17.321 | 17.321 | 17.321 | 3.0TD | Modo 2 (Con Maxímetro) | Tipo 4 | Distribuidora |  | 78512814 | false | false | [5 empty] | Si | 12.0 | 400.0 |  | 4.8 | [21 empty] | 2023-05-10
PW | 4421 | PW-4421 | SPA-MX | 413 | SPA-MX00413 | 2023-12-21 12:34:07 | Tipo 1 (propio on grid) | Activo | Tipo 1 (propio on grid)-Si-No | Si | [13 empty] | 21.0 | 0.0 | 35.1 |  | 15.1 | ES0021000004903067ZQ | IBERDROLA CLIENTES, S.A.U. | i-DE REDES ELÉCTRICAS INTELIGENTES, S.A.U |  |  | Mercado Libre | 3x400 | Trifásico | 16.0 | 16.0 | 18.0 | 18.0 | 21.0 | 21.0 | 3.0TD | Modo 2 (Con Maxímetro) | Tipo 4 | En Propiedad |  | 88513876 | false | false | [5 empty] | No | [25 empty] | 2023-05-10
PW | 588 | PW-0588 | SPA-BI | 444 | SPA-BI00444 | 2023-11-15 18:13:34 | Tipo 1 (propio on grid) | Activo | Tipo 1 (propio on grid)-Si-No | Si | [13 empty] | 13.85 | 0.0 | 33.85 | 13.85 | 13.85 | ES0021000009403920LE | IBERDROLA CLIENTES, S.A.U. | i-DE REDES ELÉCTRICAS INTELIGENTES, S.A.U | 684120070 | 222154950 | Mercado Libre | 3x400 | Trifásico | 13.85 | 13.85 |  |  |  |  | 2.0TD | Modo 2 (Con Maxímetro) | Tipo 5 Con Telegestión | Distribuidora |  | 41606896 | false | false | [5 empty] | No | [25 empty] | 2023-05-10
PW | 2899 | PW-2899 | SPA-HU | 7139 | SPA-HU07139 | 2024-01-05 10:59:41 | Tipo 1 (propio on grid) | Activo | Tipo 1 (propio on grid)-Si-Yes | Si | [13 empty] | 50.0 | 50.0 | 50.0 | 50.0 | 50.0 | ES0030320697462001HR0F | IBERDROLA CLIENTES, S.A.U. | EDISTRIBUCIÓN REDES DIGITALES S.L.U. | 684095105 | 500004053952 | Mercado Libre | Otros | Alta Tensión | 10.0 | 10.0 | 10.0 | 10.0 | 10.0 | 50.0 | 6.1TD | Modo 2 (Con Maxímetro) | Tipo 4 | Distribuidora |  | 86901839 | false | true | THALES (GLOBAL TELECOM THALES |  |  |  |  | No | [25 empty] | 2023-05-10
PW | 581 | PW-0581 | SPA-BI | 432 | SPA-BI00432 | 2023-12-20 19:20:16 | Tipo 1 (propio on grid) | Activo | Tipo 1 (propio on grid)-Si-No | Si | [13 empty] | 14.49 | 0.0 | 14.49 |  | 10.35 | ES0021000009809346YG | IBERDROLA CLIENTES, S.A.U. | i-DE REDES ELÉCTRICAS INTELIGENTES, S.A.U | 684153105 | 214063203 | Mercado Libre | 1x220 | Monofásico | 14.49 | 14.49 |  |  |  |  | 2.0TD | Modo 2 (Con Maxímetro) | Tipo 5 Con Telegestión | Distribuidora |  | 11299778 | false | false | [5 empty] | No | [25 empty] | 2023-05-10
PW | 731 | PW-0731 | SPA-BU | 4176 | SPA-BU04176 | 2023-11-15 18:14:02 | Tipo 1 (propio on grid) | Activo | Tipo 1 (propio on grid)-Si-No | Si | [13 empty] | 9.2 | 0.0 | 9.2 | 9.2 | 9.2 | ES0021000010378856LB | IBERDROLA CLIENTES, S.A.U. | i-DE REDES ELÉCTRICAS INTELIGENTES, S.A.U | 684139108 | 223229003 | Mercado Libre | 1x220 | Monofásico | 9.2 | 9.2 |  |  |  |  | 2.0TD | Modo 2 (Con Maxímetro) | Tipo 5 Con Telegestión | Distribuidora |  | 4326376.0 | false | false | [5 empty] | No | [25 empty] | 2023-05-10
PW | 3814 | PW-3814 | SPA-MA | 14 | SPA-MA00014 | 2023-11-15 18:22:44 | Tipo 1 (propio on grid) | Activo | Tipo 1 (propio on grid)-Si-No | Si | [13 empty] | 14.4 |  | 14.4 | 14.4 | 14.4 | ES0031103093617023ZX | IBERDROLA CLIENTES, S.A.U. | EDISTRIBUCIÓN REDES DIGITALES S.L.U. | 688739052 | 500004047302 | Mercado Libre | 1x230 | Monofásico | 14.4 | 14.4 |  |  |  |  | 2.0TD |  | Tipo 5 Con Telegestión | Distribuidora |  | 300411852 | false | false | [5 empty] | No | [25 empty] | 2023-05-10
PW | 3448 | PW-3448 | SPA-LE | 491 | SPA-LE00491 | 2023-11-15 18:15:35 | Tipo 1 (propio on grid) | Activo | Tipo 1 (propio on grid)-Si-No | Si | [13 empty] | 26.313 | 0.0 | 26.313 | 23.1 | 23.1 | ES0022000008107692VH1P | IBERDROLA CLIENTES, S.A.U. | UFD DISTRIBUCIÓN ELECTRICIDAD, SA | 684391752 | 1000603412 | Mercado Libre | 3x400 | Trifásico | 12.71 | 12.71 | 12.71 | 12.71 | 12.71 | 23.1 | 3.0TD | Modo 2 (Con Maxímetro) | Tipo 4 | Distribuidora |  | 42307986 | false | false | [5 empty] | No | [24 empty] | 50.0 | 2023-05-10
PW | 657 | PW-0657 | SPA-BI | 890 | SPA-BI00890 | 2023-11-15 18:13:48 | Tipo 1 (propio on grid) | Activo | Tipo 1 (propio on grid)-Si-No | Si | [13 empty] | 11.5 | 0.0 | 14.49 | 11.5 | 11.5 | ES0021000021192366YW | IBERDROLA CLIENTES, S.A.U. | i-DE REDES ELÉCTRICAS INTELIGENTES, S.A.U | 683848409 | 565805642 | Mercado Libre | 1x230 | Monofásico | 11.5 | 11.5 |  |  |  |  | 2.0TD | Modo 2 (Con Maxímetro) | Tipo 5 Con Telegestión | Distribuidora |  | 43881702 | false | false | [5 empty] | No | [25 empty] | 2023-05-10
PW | 644 | PW-0644 | SPA-BI | 774 | SPA-BI00774 | 2023-10-18 22:04:12 | Tipo 2 (cedido propiedad) | Activo | Tipo 2 (cedido propiedad)-Si-No | Si | [38 empty] | false | false | [5 empty] | No | [25 empty] | 2023-05-10
PW | 2047 | PW-2047 | SPA-CU | 8406 | SPA-CU08406 | 2023-11-15 18:00:22 | Tipo 1 (propio on grid) | Activo | Tipo 1 (propio on grid)-Si-No | Si | [13 empty] | 9.2 | 0.0 | 9.2 | 9.2 | 9.2 | ES0022000008081893TW1P | IBERDROLA CLIENTES, S.A.U. | UFD DISTRIBUCIÓN ELECTRICIDAD, SA | 686180550 | 1000605409 | Mercado Libre | 1x220 | Monofásico | 9.2 | 9.2 |  |  |  |  | 2.0TD | Modo 2 (Con Maxímetro) | Tipo 5 Sin Telegestión | Distribuidora |  | 13519.0 | false | false | [5 empty] | No | [25 empty] | 2023-05-10
PW | 568 | PW-0568 | SPA-BI | 351 | SPA-BI00351 | 2023-11-15 18:13:29 | Tipo 1 (propio on grid) | Activo | Tipo 1 (propio on grid)-Si-No | Si | [13 empty] | 13.85 | 0.0 | 33.85 | 13.85 | 13.85 | ES0021000010028749TX | IBERDROLA CLIENTES, S.A.U. | i-DE REDES ELÉCTRICAS INTELIGENTES, S.A.U | 684109153 | 213453277 | Mercado Libre | 3x400 | Trifásico | 13.85 | 13.85 |  |  |  |  | 2.0TD | Modo 2 (Con Maxímetro) | Tipo 5 Con Telegestión | Distribuidora |  | 37592518 | false | false | [5 empty] | No | [25 empty] | 2023-05-10
PW | 1904 | PW-1904 | SPA-CS | 40 | SPA-CS00040 | 2023-11-15 18:07:26 | Tipo 1 (propio on grid) | Activo | Tipo 1 (propio on grid)-Si-Yes | Si | [13 empty] | 0.0 | 6.6 | 6.6 | 6.6 | 6.6 | ES0021000002488839CY | IBERDROLA CLIENTES, S.A.U. | i-DE REDES ELÉCTRICAS INTELIGENTES, S.A.U | 684068114 | 223074895 | Mercado Libre | Otros | Alta Tensión | 3.63 | 3.63 | 3.63 | 3.63 | 3.63 | 6.6 | 6.1TD | Modo 2 (Con Maxímetro) | Tipo 5 Con Telegestión | Distribuidora |  | 60110246 | false | true | ELECTRO XXI |  | 2014-09-29 |  |  | No | [25 empty] | 2023-05-10 |  | En Vigor |  | 2021-04-22
PW | 1803 | PW-1803 | SPA-CR | 3088 | SPA-CR03088 | 2023-12-21 10:11:30 | Tipo 1 (propio on grid) | Activo | Tipo 1 (propio on grid)-Si-No | Si | [14 empty] | 0.0 | 6.9 |  | 5.5 | ES0022000007989439MP1P | IBERDROLA CLIENTES, S.A.U. | UFD DISTRIBUCIÓN ELECTRICIDAD, SA | 684095002 | 1000605373 | Mercado Libre | 1x220 | Monofásico | 9.2 | 9.2 |  |  |  |  | 2.0TD |  | Tipo 5 Sin Telegestión | Distribuidora |  | 634364.0 | false | false | [5 empty] | No | [25 empty] | 2023-05-10
PW | 4922 | PW-4922 | SPA-MX | 6194 | SPA-MX06194 | 2023-10-18 21:50:30 | Tipo 2 (cedido propiedad) | Activo | Tipo 2 (cedido propiedad)-Si-No | Si | [38 empty] | false | false | [5 empty] | No | [25 empty] | 2023-05-10
PW | 824 | PW-0824 | SPA-BU | 9435 | SPA-BU09435 | 2023-10-18 22:05:00 | Tipo 1 (propio on grid) | Activo | Tipo 1 (propio on grid)-Si-No | Si | [13 empty] | 17.321 | 0.0 | 37.321 | 17.321 | 17.321 | ES0021000021113564YK | IBERDROLA CLIENTES, S.A.U. | i-DE REDES ELÉCTRICAS INTELIGENTES, S.A.U | 683894559 | 560009010 | Mercado Libre | 3x400 | Trifásico | 17.321 | 17.321 | 17.321 | 17.321 | 17.321 | 17.321 | 3.0TD | Modo 2 (Con Maxímetro) | Tipo 4 | En Propiedad |  | 16711281 | false | false | [5 empty] | No | [25 empty] | 2023-05-10
PW | 1155 | PW-1155 | SPA-BX | 1013 | SPA-BX01013 | 2023-11-15 18:06:27 | Tipo 1 (propio on grid) | Activo | Tipo 1 (propio on grid)-Si-No | Si | [13 empty] | 20.785 |  | 20.785 |  | 17.0 | ES0031406366828003BG0F | IBERDROLA CLIENTES, S.A.U. | EDISTRIBUCIÓN REDES DIGITALES S.L.U. | 683845329 | 500004046452 | Mercado Libre | 3x400 | Trifásico | 20.78 | 20.78 | 20.78 | 20.78 | 20.78 | 20.78 | 3.0TD | Modo 2 (Con Maxímetro) | Tipo 4 | Distribuidora |  |  | false | false | [5 empty] | No | [24 empty] | 30.0 | 2023-05-10
PW | 2779 | PW-2779 | SPA-GR | 9462 | SPA-GR09462 | 2023-10-18 22:14:45 | Tipo 2 (cedido propiedad) | Activo | Tipo 2 (cedido propiedad)-Si-No | Si | [38 empty] | false | false | [5 empty] | No | [25 empty] | 2023-05-10
PW | 556 | PW-0556 | SPA-BI | 306 | SPA-BI00306 | 2023-10-18 22:03:48 | Tipo 2 (cedido propiedad) | Activo | Tipo 2 (cedido propiedad)-Si-No | Si | [38 empty] | false | false | [5 empty] | No | [25 empty] | 2023-05-10
PW | 4454 | PW-4454 | SPA-MX | 498 | SPA-MX00498 | 2023-11-15 18:02:19 | Tipo 1 (propio on grid) | Activo | Tipo 1 (propio on grid)-Si-No | Si | [13 empty] | 18.208 | 0.0 | 18.208 | 13.8 | 13.8 | ES0022000007865321JK1P | IBERDROLA CLIENTES, S.A.U. | UFD DISTRIBUCIÓN ELECTRICIDAD, SA | 686215631 | 1000608988 | Mercado Libre | 3x400 | Trifásico | 13.8 | 13.8 |  |  |  |  | 2.0TD | Modo 2 (Con Maxímetro) | Tipo 5 Con Telegestión | Distribuidora |  | 44491268 | false | false | [5 empty] | No | [25 empty] | 2023-05-10
PW | 268 | PW-0268 | SPA-AV | 8728 | SPA-AV08728 | 2023-11-15 18:13:19 | Tipo 1 (propio on grid) | Activo | Tipo 1 (propio on grid)-Si-No | Si | [13 empty] | 13.856 | 0.0 | 33.856 | 13.856 | 13.856 | ES0021000013700661MH | IBERDROLA CLIENTES, S.A.U. | i-DE REDES ELÉCTRICAS INTELIGENTES, S.A.U | 684398199 | 266046848 | Mercado Libre | 3x400 | Trifásico | 13.856 | 13.856 |  |  |  |  | 2.0TD | Modo 2 (Con Maxímetro) | Tipo 5 Con Telegestión | Distribuidora |  | 40780889 | false | false | [5 empty] | No | [25 empty] | 2023-05-10
PW | 5403 | PW-5403 | SPA-OX | 7101 | SPA-OX07101 | 2023-12-20 17:49:19 | Tipo 2 (cedido propiedad) | Activo | Tipo 2 (cedido propiedad)-Si-No | Si | [38 empty] | false | false | [5 empty] | No | [24 empty] | 63.0 | 2023-05-10
PW | 6131 | PW-6131 | SPA-SG | 9657 | SPA-SG09657 | 2023-11-15 18:19:13 | Tipo 1 (propio on grid) | Activo | Tipo 1 (propio on grid)-Si-No | Si | [13 empty] | 18.0 | 0.0 | 18.0 | 6.928 | 6.928 | ES0022000008796509CP1P | IBERDROLA CLIENTES, S.A.U. | UFD DISTRIBUCIÓN ELECTRICIDAD, SA | 686175475 | 1000603127 | Mercado Libre | 3x400 | Trifásico | 6.928 | 6.928 |  |  |  |  | 2.0TD |  | Tipo 5 Sin Telegestión | Distribuidora |  | 46344447 | false | false | [5 empty] | No | [25 empty] | 2023-05-10
PW | 7436 | PW-7436 | SPA-VX | 1038 | SPA-VX01038 | 2023-10-18 22:01:42 | Tipo 1 (propio on grid) | Activo | Tipo 1 (propio on grid)-Si-No | Si | [13 empty] | 17.32 | 0.0 | 35.001 | 15.001 | 15.001 | ES0021000008729787BL | IBERDROLA CLIENTES, S.A.U. | i-DE REDES ELÉCTRICAS INTELIGENTES, S.A.U | 684114653 | 213520096 | Mercado Libre | 3x380 | Trifásico | 13.85 | 13.85 | 13.85 | 13.85 | 13.85 | 15.001 | 3.0TD | Modo 2 (Con Maxímetro) | Tipo 4 | Distribuidora |  | 47555125 | false | false | [5 empty] | No | [25 empty] | 2023-05-10
PW | 103 | PW-0103 | SPA-AB | 5918 | SPA-AB05918 | 2023-10-18 21:44:56 | Tipo 2 (cedido propiedad) | Activo | Tipo 2 (cedido propiedad)-Si-No | Si | [38 empty] | false | false | [5 empty] | No | [25 empty] | 2023-05-10
PW | 4886 | PW-4886 | SPA-MX | 6100 | SPA-MX06100 | 2023-10-18 21:50:20 | Tipo 2 (cedido propiedad) | Activo | Tipo 2 (cedido propiedad)-Si-No | Si | [38 empty] | false | false | [5 empty] | No | [25 empty] | 2023-05-10
PW | 5716 | PW-5716 | SPA-SA | 5515 | SPA-SA05515 | 2023-10-18 22:10:16 | Tipo 2 (cedido propiedad) | Activo | Tipo 2 (cedido propiedad)-Si-No | Si | [38 empty] | false | false | [5 empty] | No | [25 empty] | 2023-05-10
PW | 1529 | PW-1529 | SPA-CA | 4219 | SPA-CA04219 | 2023-12-12 13:19:17 | Tipo 1 (propio on grid) | Activo | Tipo 1 (propio on grid)-Si-No | Si | [15 empty] | 17.321 |  | 16.45 | ES0031102071274001WL0F | IBERDROLA CLIENTES, S.A.U. | EDISTRIBUCIÓN REDES DIGITALES S.L.U. | 684120768 | 500004056290 | Mercado Libre | 3x380 | Trifásico | 31.177 | 31.177 | 31.177 | 31.177 | 31.177 | 31.177 | 3.0TD | Modo 2 (Con Maxímetro) | Tipo 4 | Distribuidora |  | 400263848 | false | false | [5 empty] | Si | 15.0 | 390.0 |  | 5.85 | [20 empty] | 0.0 | 2023-05-10
PW | 4804 | PW-4804 | SPA-MX | 3904 | SPA-MX03904 | 2023-11-15 18:03:30 | Tipo 1 (propio on grid) | Activo | Tipo 1 (propio on grid)-Si-No | Si | [13 empty] | 27.71 | 0.0 | 33.85 | 13.85 | 13.85 | ES0021000012641439KS | IBERDROLA CLIENTES, S.A.U. | i-DE REDES ELÉCTRICAS INTELIGENTES, S.A.U | 684116364 | 261558699 | Mercado Libre | 3x400 | Trifásico | 13.85 | 13.85 |  |  |  |  | 2.0TD | Modo 2 (Con Maxímetro) | Tipo 5 Con Telegestión | Distribuidora |  | 47643460 | false | false | [5 empty] | No | [25 empty] | 2023-05-10
PW | 5656 | PW-5656 | SPA-PX | 7732 | SPA-PX07732 | 2023-11-15 18:18:29 | Tipo 1 (propio on grid) | Activo | Tipo 1 (propio on grid)-Si-No | Si | [13 empty] | 10.392 | 0.0 | 30.392 | 10.392 | 10.392 | ES0021000022287314WN | IBERDROLA CLIENTES, S.A.U. | i-DE REDES ELÉCTRICAS INTELIGENTES, S.A.U | 683889850 | 634734763 | Mercado Libre | 3x400 | Trifásico | 10.392 | 10.392 |  |  |  |  | 2.0TD |  | Tipo 5 Con Telegestión | Distribuidora |  | 166067838 | false | false | [5 empty] | No | [25 empty] | 2023-05-10
PW | 171 | PW-0171 | SPA-AL | 8810 | SPA-AL08810 | 2023-11-15 18:21:03 | Tipo 1 (propio on grid) | Activo | Tipo 1 (propio on grid)-Si-No | Si | [15 empty] | 20.79 |  | 20.785 | ES0031103683151001JN0F | IBERDROLA CLIENTES, S.A.U. | EDISTRIBUCIÓN REDES DIGITALES S.L.U. | 684119432 | 500004054457 | Mercado Libre | 3x400 | Trifásico | 27.0 | 27.0 | 27.0 | 27.0 | 27.0 | 27.0 | 3.0TD | Modo 2 (Con Maxímetro) | Tipo 4 | Distribuidora |  | 241227.0 | false | false | [5 empty] | No | [24 empty] | 63.0 | 2023-05-10
PW | 8797 | PW-8797 | SPA-CX | 9269 | SPA-CX09269 | 2023-10-18 22:17:58 | Tipo 2 (cedido propiedad) | Activo | Tipo 2 (cedido propiedad)-Si-No | Si | [38 empty] | false | false | [5 empty] | No | [25 empty] | 2023-07-07
PW | 4085 | PW-4085 | SPA-MU | 44 | SPA-MU00044 | 2023-11-15 18:09:45 | Tipo 1 (propio on grid) | Activo | Tipo 1 (propio on grid)-Si-No | Si | [13 empty] | 27.71 | 0.0 | 35.1 | 15.1 | 15.1 | ES0021000005835157ZP | IBERDROLA CLIENTES, S.A.U. | i-DE REDES ELÉCTRICAS INTELIGENTES, S.A.U | 684089063 | 218451398 | Mercado Libre | 3x400 | Trifásico | 15.1 | 15.1 | 15.1 | 15.1 | 15.1 | 15.1 | 3.0TD | Modo 2 (Con Maxímetro) | Tipo 4 | En Propiedad |  | 88514336 | false | false | [5 empty] | No | [25 empty] | 2023-05-10
PW | 4620 | PW-4620 | SPA-MX | 1665 | SPA-MX01665 | 2023-10-18 21:49:13 | Tipo 2 (cedido propiedad) | Activo | Tipo 2 (cedido propiedad)-Si-No | Si | [38 empty] | false | false | [5 empty] | No | [25 empty] | 2023-05-10
PW | 242 | PW-0242 | SPA-AV | 8525 | SPA-AV08525 | 2023-11-15 18:13:13 | Tipo 1 (propio on grid) | Activo | Tipo 1 (propio on grid)-Si-No | Si | [13 empty] | 9.2 | 0.0 | 14.49 | 9.2 | 9.2 | ES0021000010444817NP | IBERDROLA CLIENTES, S.A.U. | i-DE REDES ELÉCTRICAS INTELIGENTES, S.A.U | 684133891 | 223231976 | Mercado Libre | 1x220 | Monofásico | 9.2 | 9.2 |  |  |  |  | 2.0TD | Modo 2 (Con Maxímetro) | Tipo 5 Con Telegestión | Distribuidora |  | 6787182.0 | false | false | [5 empty] | No | [25 empty] | 2023-05-10
PW | 2721 | PW-2721 | SPA-GR | 5715 | SPA-GR05715 | 2023-11-15 18:22:01 | Tipo 1 (propio on grid) | Activo | Tipo 1 (propio on grid)-Si-No | Si | [13 empty] | 6.9 |  | 6.9 | 6.9 | 6.9 | ES0031103698182001JY0F | IBERDROLA CLIENTES, S.A.U. | EDISTRIBUCIÓN REDES DIGITALES S.L.U. | 683879078 | 500004046103 | Mercado Libre | 1x230 | Monofásico | 6.6 | 6.6 |  |  |  |  | 2.0TD | Modo 2 (Con Maxímetro) | Tipo 5 Sin Telegestión | Distribuidora |  | 6893611.0 | false | false | [5 empty] | No | [24 empty] | 32.0 | 2023-05-10
PW | 3845 | PW-3845 | SPA-MA | 2462 | SPA-MA02462 | 2023-11-15 18:22:51 | Tipo 1 (propio on grid) | Activo | Tipo 1 (propio on grid)-Si-No | Si | [13 empty] | 17.24 |  | 17.24 | 13.856 | 13.856 | ES0031102870442002SS0F | IBERDROLA CLIENTES, S.A.U. | EDISTRIBUCIÓN REDES DIGITALES S.L.U. | 686197598 | 500004047932 | Mercado Libre | 3x380 | Trifásico | 13.164 | 13.164 |  |  |  |  | 2.0TD | Modo 2 (Con Maxímetro) | Tipo 5 Con Telegestión | Distribuidora |  | 242956.0 | false | false | [5 empty] | Si | 9.0 | 400.0 |  | 3.6 | [20 empty] | 0.0 | 2023-05-10
PW | 5630 | PW-5630 | SPA-PO | 6610 | SPA-PO06610 | 2024-01-05 10:58:52 | Tipo 1 (propio on grid) | Activo | Tipo 1 (propio on grid)-Si-Yes | Si | [13 empty] | 14.49 | 40.0 | 14.49 | 14.49 | 14.49 | ES0022000007957350JG1P | IBERDROLA CLIENTES, S.A.U. | UFD DISTRIBUCIÓN ELECTRICIDAD, SA | 684389381 | 104220010820 | Mercado Libre | 3x15000 | Alta Tensión | 14.49 | 14.49 | 14.49 | 14.49 | 14.49 | 14.49 | 6.1TD | Modo 2 (Con Maxímetro) | Tipo 5 Con Telegestión | Distribuidora |  | 1088783.0 | false | true | MONTAJES Y MANTENIMIENTOS ELECTRICOS 2010 SL | PO6610 | 2010-09-24 | IN407A 2020/148-4 |  | No | [24 empty] | 63.0 | 2023-05-10 |  | En Vigor |  | 2020-08-27
PW | 2828 | PW-2828 | SPA-GU | 9151 | SPA-GU09151 | 2023-11-15 18:01:13 | Tipo 1 (propio on grid) | Activo | Tipo 1 (propio on grid)-Si-No | Si | [13 empty] | 13.85 | 0.0 | 33.85 | 13.85 | 13.85 | ES0021000010325531RT | IBERDROLA CLIENTES, S.A.U. | i-DE REDES ELÉCTRICAS INTELIGENTES, S.A.U | 684202803 | 223469816 | Mercado Libre | 3x400 | Trifásico | 13.85 | 13.85 |  |  |  |  | 2.0TD | Modo 2 (Con Maxímetro) | Tipo 5 Con Telegestión | Distribuidora |  | 45121901 | false | false | [5 empty] | No | [25 empty] | 2023-05-10
PW | 1285 | PW-1285 | SPA-BX | 1931 | SPA-BX01931 | 2023-11-15 18:06:51 | Tipo 1 (propio on grid) | Activo | Tipo 1 (propio on grid)-Si-No | Si | [15 empty] | 15.0 |  | 13.856 | ES0031408214406001BP0F | IBERDROLA CLIENTES, S.A.U. | EDISTRIBUCIÓN REDES DIGITALES S.L.U. | 686168161 | 500004047901 | Mercado Libre | 3x380 | Trifásico | 20.785 | 20.785 | 20.785 | 20.785 | 20.785 | 20.785 | 3.0TD | Modo 2 (Con Maxímetro) | Tipo 4 | Distribuidora |  | 400280135 | false | false | [5 empty] | No | [24 empty] | 30.0 | 2023-05-10
PW | 3846 | PW-3846 | SPA-MA | 2464 | SPA-MA02464 | 2023-11-15 18:22:51 | Tipo 1 (propio on grid) | Activo | Tipo 1 (propio on grid)-Si-No | Si | [15 empty] | 17.32 |  | 17.321 | ES0031102855846003TT0F | IBERDROLA CLIENTES, S.A.U. | EDISTRIBUCIÓN REDES DIGITALES S.L.U. |  |  | Mercado Libre | 3x400 | Trifásico | 20.0 | 20.0 | 20.0 | 20.0 | 20.0 | 20.0 | 3.0TD | Modo 2 (Con Maxímetro) | Tipo 4 | En Propiedad |  | 501812362 | false | false | [5 empty] | No | [24 empty] | 63.0 | 2023-05-10
PW | 5951 | PW-5951 | SPA-SE | 1005 | SPA-SE01005 | 2023-11-15 18:24:15 | Tipo 1 (propio on grid) | Activo | Tipo 1 (propio on grid)-Si-No | Si | [15 empty] | 6.9 |  | 6.9 | ES0031102743264001JP0F | IBERDROLA CLIENTES, S.A.U. | EDISTRIBUCIÓN REDES DIGITALES S.L.U. | 683842274 | 500004046068 | Mercado Libre | 1x230 | Monofásico | 8.05 | 8.05 |  |  |  |  | 2.0TD |  | Tipo 5 Con Telegestión | Distribuidora |  | 200016006 | false | false | [5 empty] | No | [25 empty] | 2023-05-10
PW | 6166 | PW-6166 | SPA-SO | 9796 | SPA-SO09796 | 2023-10-18 22:10:55 | Tipo 2 (cedido propiedad) | Activo | Tipo 2 (cedido propiedad)-Si-No | Si | [38 empty] | false | false | [5 empty] | No | [25 empty] | 2023-05-10
PW | 6475 | PW-6475 | SPA-TE | 121 | SPA-TE00121 | 2023-11-15 18:10:24 | Tipo 1 (propio on grid) | Activo | Tipo 1 (propio on grid)-Si-No | Si | [13 empty] | 20.24 |  | 20.24 | 6.9 | 6.9 | ES0031300719092001AT0F | IBERDROLA CLIENTES, S.A.U. | EDISTRIBUCIÓN REDES DIGITALES S.L.U. | 686174471 | 500004056184 | Mercado Libre | 1x230 | Monofásico | 6.9 | 6.9 |  |  |  |  | 2.0TD |  | Tipo 5 Sin Telegestión | Distribuidora |  | 84147751 | false | false | [5 empty] | No | [24 empty] | 63.0 | 2023-05-10
PW | 1635 | PW-1635 | SPA-CC | 6500 | SPA-CC06500 | 2023-10-18 22:13:55 | Tipo 2 (cedido propiedad) | Activo | Tipo 2 (cedido propiedad)-Si-No | Si | [38 empty] | false | false | [5 empty] | No | [25 empty] | 2023-05-10
PW | 6370 | PW-6370 | SPA-SX | 3001 | SPA-SX03001 | 2023-10-19 09:12:20 | Tipo 1 (propio on grid) | Activo | Tipo 1 (propio on grid)-Si-No | Si | [13 empty] | 26.28 |  | 26.28 | 26.28 | 26.28 | ES0027700506414001ST0F | IBERDROLA CLIENTES, S.A.U. | VIESGO DISTRIBUCIÓN ELECTRICA, S.L | 684144335 | 6105608054 | Mercado Libre | 3x380 | Trifásico | 12.29 | 12.29 | 12.29 | 12.29 | 12.29 | 26.28 | 3.0TD | Modo 2 (Con Maxímetro) | Tipo 4 | Distribuidora |  |  | false | false | [5 empty] | Si | 10.0 | 390.0 |  | 3.9 | [20 empty] | 63.0 | 2023-05-10
PW | 4859 | PW-4859 | SPA-MX | 4813 | SPA-MX04813 | 2023-10-18 21:50:14 | Tipo 2 (cedido propiedad) | Activo | Tipo 2 (cedido propiedad)-Si-No | Si | [38 empty] | false | false | [5 empty] | No | [25 empty] | 2023-05-10
PW | 4807 | PW-4807 | SPA-MX | 3911 | SPA-MX03911 | 2023-11-15 18:03:31 | Tipo 1 (propio on grid) | Activo | Tipo 1 (propio on grid)-Si-No | Si | [13 empty] | 86.6 | 0.0 | 35.1 | 15.1 | 15.1 | ES0021000013565746GK | IBERDROLA CLIENTES, S.A.U. | i-DE REDES ELÉCTRICAS INTELIGENTES, S.A.U | 684398163 | 478090250 | Mercado Libre | 3x400 | Trifásico | 7.0 | 7.0 | 7.0 | 7.0 | 7.0 | 15.1 | 3.0TD | Modo 2 (Con Maxímetro) | Tipo 4 | Distribuidora |  | 3175629.0 | false | false | [5 empty] | No | [25 empty] | 2023-05-10
PW | 7021 | PW-7021 | SPA-VA | 2127 | SPA-VA02127 | 2023-11-15 18:20:07 | Tipo 1 (propio on grid) | Activo | Tipo 1 (propio on grid)-Si-No | Si | [13 empty] | 13.856 | 0.0 | 33.856 | 13.856 | 13.856 | ES0021000010262651GW | IBERDROLA CLIENTES, S.A.U. | i-DE REDES ELÉCTRICAS INTELIGENTES, S.A.U | 684150566 | 403726360 | Mercado Libre | 3x400 | Trifásico | 13.856 | 13.856 |  |  |  |  | 2.0TD | Modo 2 (Con Maxímetro) | Tipo 5 Con Telegestión | Distribuidora |  | 156034059 | false | false | [5 empty] | No | [25 empty] | 2023-05-10
PW | 2598 | PW-2598 | SPA-GI | 8537 | SPA-GI08537 | 2023-11-15 18:07:54 | Tipo 1 (propio on grid) | Activo | Tipo 1 (propio on grid)-Si-No | Si | [13 empty] | 43.648 |  | 43.648 | 13.856 | 13.856 | ES0031406234310001LK0F | IBERDROLA CLIENTES, S.A.U. | EDISTRIBUCIÓN REDES DIGITALES S.L.U. | 686173170 | 500004049134 | Mercado Libre | 3x400 | Trifásico | 13.856 | 13.856 |  |  |  |  | 2.0TD | Modo 2 (Con Maxímetro) | Tipo 5 Con Telegestión | Distribuidora |  | 400205595 | false | false | [5 empty] | No | [24 empty] | 63.0 | 2023-05-10
PW | 5372 | PW-5372 | SPA-OX | 6105 | SPA-OX06105 | 2023-11-15 18:17:32 | Tipo 1 (propio on grid) | Activo | Tipo 1 (propio on grid)-Si-No | Si | [13 empty] | 13.86 | 0.0 | 13.86 | 13.86 | 13.86 | ES0026000000879186YG0F | IBERDROLA CLIENTES, S.A.U. | HIDROCANTÁBRICO DISTRIBUCIÓN ELÉCTRICA S.A.U | 687094150 | 1005796098 | Mercado Libre | 3x400 | Trifásico | 13.86 | 13.86 |  |  |  |  | 2.0TD |  | Tipo 5 Sin Telegestión | Distribuidora |  | 42304058 | false | false | [5 empty] | No | [25 empty] | 2023-05-10
PW | 3472 | PW-3472 | SPA-LE | 951 | SPA-LE00951 | 2023-12-12 13:21:35 | Tipo 1 (propio on grid) | Activo | Tipo 1 (propio on grid)-Si-No | Si | [13 empty] | 13.856 | 0.0 | 13.856 | 13.2 | 13.2 | ES0022000008067885NR1P | IBERDROLA CLIENTES, S.A.U. | UFD DISTRIBUCIÓN ELECTRICIDAD, SA | 686028120 | 105120010014 | Mercado Libre | 3x380 | Trifásico | 13.0 | 13.0 |  |  |  |  | 2.0TD | Modo 2 (Con Maxímetro) | Tipo 5 Con Telegestión | Distribuidora |  | 40144249 | false | false | [5 empty] | Si | 10.0 | 390.0 |  | 3.9 | [20 empty] | 32.0 | 2023-05-10
PW | 1881 | PW-1881 | SPA-CR | 5502 | SPA-CR05502 | 2023-11-15 18:00:13 | Tipo 1 (propio on grid) | Activo | Tipo 1 (propio on grid)-Si-No | Si | [13 empty] | 13.856 | 0.0 | 13.856 | 13.8 | 13.8 | ES0022000007938915QS1P | IBERDROLA CLIENTES, S.A.U. | UFD DISTRIBUCIÓN ELECTRICIDAD, SA | 684117654 | 1000606145 | Mercado Libre | 3x380 | Trifásico | 13.8 | 13.8 |  |  |  |  | 2.0TD | Modo 2 (Con Maxímetro) | Tipo 5 Con Telegestión | Distribuidora |  | 100012155 | false | false | [5 empty] | No | [25 empty] | 2023-05-10
PW | 2170 | PW-2170 | SPA-CX | 306 | SPA-CX00306 | 2023-11-15 18:14:35 | Tipo 1 (propio on grid) | Activo | Tipo 1 (propio on grid)-Si-No | Si | [13 empty] | 13.856 | 0.0 | 13.856 | 13.2 | 13.2 | ES0022000008275489EF1P | IBERDROLA CLIENTES, S.A.U. | UFD DISTRIBUCIÓN ELECTRICIDAD, SA | 684134160 | 1000604130 | Mercado Libre | 3x400 | Trifásico | 13.2 | 13.2 |  |  |  |  | 2.0TD | Modo 2 (Con Maxímetro) | Tipo 5 Sin Telegestión | Distribuidora |  | 40145548 | false | false | [5 empty] | No | [24 empty] | 50.0 | 2023-05-10
PW | 4555 | PW-4555 | SPA-MX | 923 | SPA-MX00923 | 2023-11-15 18:02:43 | Tipo 1 (propio on grid) | Activo | Tipo 1 (propio on grid)-Si-No | Si | [13 empty] | 21.0 | 0.0 | 13.856 |  | 13.856 | ES0021000011024164QP | IBERDROLA CLIENTES, S.A.U. | i-DE REDES ELÉCTRICAS INTELIGENTES, S.A.U | 684093625 | 230133460 | Mercado Libre | 3x400 | Trifásico | 17.32 | 17.32 | 17.32 | 17.32 | 17.32 | 17.32 | 3.0TD | Modo 2 (Con Maxímetro) | Tipo 4 | Distribuidora |  | 60122194 | false | false | [5 empty] | No | [25 empty] | 2023-05-10
PW | 1330 | PW-1330 | SPA-BX | 2097 | SPA-BX02097 | 2023-11-15 18:07:00 | Tipo 1 (propio on grid) | Activo | Tipo 1 (propio on grid)-Si-No | Si | [13 empty] | 27.713 |  | 27.713 | 27.713 | 27.713 | ES0031408016571001YZ0F | IBERDROLA CLIENTES, S.A.U. | EDISTRIBUCIÓN REDES DIGITALES S.L.U. | 684144402 | 500004047825 | Mercado Libre | 3x400 | Trifásico | 10.0 | 10.0 | 10.0 | 10.0 | 10.0 | 27.713 | 3.0TD | Modo 2 (Con Maxímetro) | Tipo 4 | Distribuidora |  | 2118147.0 | false | false | [5 empty] | Si | 10.0 | 390.0 |  | 3.9 | [20 empty] | 30.0 | 2023-05-10
PW | 2697 | PW-2697 | SPA-GI | 9146 | SPA-GI09146 | 2023-11-15 18:08:14 | Tipo 1 (propio on grid) | Activo | Tipo 1 (propio on grid)-Si-No | Si | [13 empty] | 9.2 |  | 9.2 | 9.2 | 9.2 | ES0031406235118004YB | IBERDROLA CLIENTES, S.A.U. | EDISTRIBUCIÓN REDES DIGITALES S.L.U. | 683890645 | 500004046567 | Mercado Libre | 1x230 | Monofásico | 9.2 | 9.2 |  |  |  |  | 2.0TD |  | Tipo 5 Con Telegestión | Distribuidora |  |  | false | false | [5 empty] | No | [25 empty] | 2023-05-10
PW | 4874 | PW-4874 | SPA-MX | 5424 | SPA-MX05424 | 2023-10-18 21:50:17 | Tipo 2 (cedido propiedad) | Activo | Tipo 2 (cedido propiedad)-Si-No | Si | [38 empty] | false | false | [5 empty] | No | [25 empty] | 2023-05-10
PW | 4530 | PW-4530 | SPA-MX | 692 | SPA-MX00692 | 2023-10-18 21:48:51 | Tipo 1 (propio on grid) | Activo | Tipo 1 (propio on grid)-Si-No | Si | [13 empty] | 17.321 | 0.0 | 35.001 | 15.001 | 15.001 | ES0021000036942675TA | IBERDROLA CLIENTES, S.A.U. | i-DE REDES ELÉCTRICAS INTELIGENTES, S.A.U | 683888950 | 663522146 | Mercado Libre | 3x400 | Trifásico | 15.001 | 15.001 | 15.001 | 15.001 | 15.001 | 15.001 | 3.0TD | Modo 2 (Con Maxímetro) | Tipo 4 | Distribuidora |  |  | false | false | [5 empty] | No | [24 empty] | 63.0 | 2023-05-10
PW | 1110 | PW-1110 | SPA-BX | 937 | SPA-BX00937 | 2023-10-18 21:54:20 | Tipo 1 (propio on grid) | Activo | Tipo 1 (propio on grid)-Si-No | Si | [13 empty] | 20.785 |  | 20.785 | 15.001 | 15.001 | ES0031405497860006LK0F | IBERDROLA CLIENTES, S.A.U. | EDISTRIBUCIÓN REDES DIGITALES S.L.U. | 684068783 | 500004047895 | Mercado Libre | 3x400 | Trifásico | 15.001 | 15.001 | 15.001 | 15.001 | 15.001 | 15.001 | 3.0TD | Modo 2 (Con Maxímetro) | Tipo 4 | Distribuidora |  | 501707880 | false | false | [5 empty] | No | [24 empty] | 63.0 | 2023-05-10
PW | 1002 | PW-1002 | SPA-BX | 532 | SPA-BX00532 | 2023-11-15 18:06:00 | Tipo 1 (propio on grid) | Activo | Tipo 1 (propio on grid)-Si-No | Si | [13 empty] | 14.49 |  | 14.49 | 14.49 | 14.49 | ES0031406291853002HN0F | IBERDROLA CLIENTES, S.A.U. | EDISTRIBUCIÓN REDES DIGITALES S.L.U. | 686185407 | 500004048706 | Mercado Libre | 1x220 | Monofásico | 14.49 | 14.49 |  |  |  |  | 2.0TD | Modo 2 (Con Maxímetro) | Tipo 5 Sin Telegestión | Distribuidora |  | 101714615 | false | false | [5 empty] | No | [24 empty] | 63.0 | 2023-05-10
PW | 1036 | PW-1036 | SPA-BX | 601 | SPA-BX00601 | 2023-11-15 18:06:07 | Tipo 1 (propio on grid) | Activo | Tipo 1 (propio on grid)-Si-No | Si | [13 empty] | 27.71 |  | 27.71 | 25.097 | 24.249 | ES0031405459163028SZ0F | IBERDROLA CLIENTES, S.A.U. | EDISTRIBUCIÓN REDES DIGITALES S.L.U. | 683844337 | 500004046394 | Mercado Libre | 3x400 | Trifásico | 14.49 | 14.49 |  |  |  |  | 2.0TD |  | Tipo 5 Con Telegestión | Distribuidora |  | 203320398 | false | false | [5 empty] | No | [25 empty] | 2023-05-10
PW | 3236 | PW-3236 | SPA-IB | 359 | SPA-IB00359 | 2023-11-15 18:09:09 | Tipo 1 (propio on grid) | Activo | Tipo 1 (propio on grid)-Si-No | Si | [13 empty] | 31.6 |  | 31.6 | 13.856 | 13.856 | ES0031500137865005EE0F | IBERDROLA CLIENTES, S.A.U. | EDISTRIBUCIÓN REDES DIGITALES S.L.U. | 686206022 | 500004056516 | Mercado Libre | 3x400 | Trifásico | 13.856 | 13.856 |  |  |  |  | 2.0TD | Modo 2 (Con Maxímetro) | Tipo 5 Con Telegestión | Distribuidora |  | 400046929 | false | false | [5 empty] | No | [24 empty] | 40.0 | 2023-05-10
PW | 907 | PW-0907 | SPA-BX | 323 | SPA-BX00323 | 2023-11-15 18:05:42 | Tipo 1 (propio on grid) | Activo | Tipo 1 (propio on grid)-Si-No | Si | [13 empty] | 13.856 |  | 13.856 | 13.856 | 13.856 | ES0031405978811011TG0F | IBERDROLA CLIENTES, S.A.U. | EDISTRIBUCIÓN REDES DIGITALES S.L.U. | 684069040 | 500004048164 | Mercado Libre | 3x400 | Trifásico | 13.856 | 13.856 |  |  |  |  | 2.0TD |  | Tipo 5 Con Telegestión | Distribuidora |  | 400231971 | false | false | [5 empty] | No | [24 empty] | 40.0 | 2023-05-10
PW | 7788 | PW-7788 | SPA-ZX | 522 | SPA-ZX00522 | 2023-11-15 18:12:54 | Tipo 1 (propio on grid) | Activo | Tipo 1 (propio on grid)-Si-Yes | Si | [13 empty] | 18.7 | 25.0 | 18.7 | 25.0 | 13.2 | ES0031300533229001FT0F | IBERDROLA CLIENTES, S.A.U. | EDISTRIBUCIÓN REDES DIGITALES S.L.U. | 684144748 | 500004048397 | Mercado Libre | 3x15000 | Alta Tensión | 5.0 | 5.0 | 5.0 | 5.0 | 5.0 | 13.2 | 6.1TD | Modo 2 (Con Maxímetro) | Tipo 4 | Distribuidora |  | 75451765 | false | true | THALES (GLOBAL TELECOM THALES |  |  |  |  | No | [24 empty] | 25.0 | 2023-05-10
PW | 144 | PW-0144 | SPA-AB | 6355 | SPA-AB06355 | 2023-10-18 21:45:08 | Tipo 2 (cedido propiedad) | Activo | Tipo 2 (cedido propiedad)-Si-No | Si | [38 empty] | false | false | [5 empty] | No | [25 empty] | 2023-05-10
PW | 6707 | PW-6707 | SPA-TO | 125 | SPA-TO00125 | 2023-10-18 21:51:51 | Tipo 2 (cedido propiedad) | Activo | Tipo 2 (cedido propiedad)-Si-No | Si | [38 empty] | false | false | [5 empty] | No | [25 empty] | 2023-05-10
PW | 656 | PW-0656 | SPA-BI | 887 | SPA-BI00887 | 2023-10-18 22:04:15 | Tipo 2 (cedido propiedad) | Activo | Tipo 2 (cedido propiedad)-Si-No | Si | [38 empty] | false | false | [5 empty] | No | [25 empty] | 2023-05-10
PW | 2428 | PW-2428 | SPA-GC | 101 | SPA-GC00101 | 2023-10-18 21:46:31 | Tipo 2 (cedido propiedad) | Activo | Tipo 2 (cedido propiedad)-Si-No | Si | [38 empty] | false | false | [5 empty] | No | [25 empty] | 2023-05-10
PW | 3906 | PW-3906 | SPA-MA | 2633 | SPA-MA02633 | 2024-01-05 11:01:53 | Tipo 1 (propio on grid) | Activo | Tipo 1 (propio on grid)-Si-Yes | Si | [13 empty] | 9.2 |  | 9.2 | 13.856 | 6.9 | ES0031104142355001RL0F | IBERDROLA CLIENTES, S.A.U. | EDISTRIBUCIÓN REDES DIGITALES S.L.U. | 683842705 | 500004047103 | Mercado Libre | 1x230 | Monofásico | 9.2 | 9.2 |  |  |  |  | 2.0TD |  | Tipo 5 Con Telegestión | Distribuidora |  | 6890425.0 | false | true | GARTEL TELEFONIA Y COMUNICACION, S.L. |  |  |  |  | No | [24 empty] | 63.0 | 2023-05-10 |  | En Vigor |  | 2019-03-29
PW | 4543 | PW-4543 | SPA-MX | 826 | SPA-MX00826 | 2023-11-15 18:02:40 | Tipo 1 (propio on grid) | Activo | Tipo 1 (propio on grid)-Si-No | Si | [13 empty] | 34.6 | 0.0 | 19.606 | 13.856 | 13.856 | ES0021000013955416LW | IBERDROLA CLIENTES, S.A.U. | i-DE REDES ELÉCTRICAS INTELIGENTES, S.A.U | 684113958 | 268232982 | Mercado Libre | 3x400 | Trifásico | 13.856 | 13.856 |  |  |  |  | 2.0TD | Modo 2 (Con Maxímetro) | Tipo 5 Con Telegestión | Distribuidora |  | 41653140 | false | false | [5 empty] | No | [25 empty] | 2023-05-10
PW | 2256 | PW-2256 | SPA-CX | 1132 | SPA-CX01132 | 2023-10-18 22:05:40 | Tipo 2 (cedido propiedad) | Activo | Tipo 2 (cedido propiedad)-Si-No | Si | [38 empty] | false | false | [5 empty] | No | [25 empty] | 2023-05-10
PW | 4228 | PW-4228 | SPA-MX | 11 | SPA-MX00011 | 2023-11-15 18:01:24 | Tipo 1 (propio on grid) | Activo | Tipo 1 (propio on grid)-Si-No | Si | [13 empty] | 18.229 | 0.0 | 18.229 | 6.9 | 6.9 | ES0022000007864597MX1P | IBERDROLA CLIENTES, S.A.U. | UFD DISTRIBUCIÓN ELECTRICIDAD, SA | 686176546 | 1000608114 | Mercado Libre | 3x400 | Trifásico | 6.9 | 6.9 |  |  |  |  | 2.0TD | Modo 2 (Con Maxímetro) | Tipo 5 Sin Telegestión | Distribuidora |  | 80036932 | false | false | [5 empty] | No | [25 empty] | 2023-05-10
PW | 7589 | PW-7589 | SPA-VX | 3102 | SPA-VX03102 | 2023-11-15 18:12:24 | Tipo 1 (propio on grid) | Activo | Tipo 1 (propio on grid)-Si-No | Si | [13 empty] | 17.321 |  |  |  |  | ES0021000040157458WF | IBERDROLA CLIENTES, S.A.U. | i-DE REDES ELÉCTRICAS INTELIGENTES, S.A.U | 731952030 | 732344311 | Mercado Libre | 3x400 | Trifásico | 17.321 | 17.321 | 17.321 | 17.321 | 17.321 | 17.321 | 3.0TD | Modo 2 (Con Maxímetro) | Tipo 4 | Distribuidora |  |  | false | false | [5 empty] | No | [25 empty] | 2023-05-10
PW | 7105 | PW-7105 | SPA-VA | 2266 | SPA-VA02266 | 2024-01-05 10:58:37 | Tipo 1 (propio on grid) | Activo | Tipo 1 (propio on grid)-Si-Yes | Si | [13 empty] | 0.0 | 6.6 | 6.6 | 6.6 | 6.6 | ES0021000009130742XS | IBERDROLA CLIENTES, S.A.U. | i-DE REDES ELÉCTRICAS INTELIGENTES, S.A.U | 684069088 | 223195479 | Mercado Libre | Otros | Alta Tensión | 3.63 | 3.63 | 3.63 | 3.63 | 3.63 | 6.6 | 6.1TD | Modo 2 (Con Maxímetro) | Tipo 5 Con Telegestión | Distribuidora |  | 175195519 | false | true | MONTAJES Y MANTENIMIENTOS ELECTRICOS 2010 SL | VA2266 | 2005-11-20 | 28235 | 2005-12-12 | No | [25 empty] | 2023-05-10 |  | En Vigor |  | 2020-10-01
PW | 3106 | PW-3106 | SPA-IB | 91 | SPA-IB00091 | 2023-11-15 18:08:41 | Tipo 1 (propio on grid) | Activo | Tipo 1 (propio on grid)-Si-No | Si | [13 empty] | 20.0 |  | 20.0 | 13.856 | 13.856 | ES0031500267842003GH0F | IBERDROLA CLIENTES, S.A.U. | EDISTRIBUCIÓN REDES DIGITALES S.L.U. | 686172334 | 500004056822 | Mercado Libre | 3x400 | Trifásico | 13.856 | 13.856 |  |  |  |  | 2.0TD | Modo 2 (Con Maxímetro) | Tipo 5 Con Telegestión | Distribuidora |  | 400063597 | false | false | [5 empty] | No | [24 empty] | 63.0 | 2023-05-10
PW | 1206 | PW-1206 | SPA-BX | 1403 | SPA-BX01403 | 2023-11-15 18:06:34 | Tipo 1 (propio on grid) | Activo | Tipo 1 (propio on grid)-Si-No | Si | [13 empty] | 13.856 |  | 13.856 | 63.0 | 10.392 | ES0031405143921001TN0F | IBERDROLA CLIENTES, S.A.U. | EDISTRIBUCIÓN REDES DIGITALES S.L.U. | 686211297 | 500004047934 | Mercado Libre | 3x400 | Trifásico | 10.392 | 10.392 |  |  |  |  | 2.0TD | Modo 2 (Con Maxímetro) | Tipo 5 Con Telegestión | Distribuidora |  | 400251632 | false | false | [5 empty] | No | [24 empty] | 50.0 | 2023-05-10
PW | 5500 | PW-5500 | SPA-PO | 4055 | SPA-PO04055 | 2023-11-15 18:17:56 | Tipo 1 (propio on grid) | Activo | Tipo 1 (propio on grid)-Si-No | Si | [13 empty] | 6.928 | 0.0 | 6.928 | 6.928 | 6.928 | ES0022000009110391MD | IBERDROLA CLIENTES, S.A.U. | UFD DISTRIBUCIÓN ELECTRICIDAD, SA | 686211777 | 1000603984 | Mercado Libre | 3x400 | Trifásico | 6.928 | 6.928 |  |  |  |  | 2.0TD |  | Tipo 5 Con Telegestión | Distribuidora |  |  | false | false | [5 empty] | No | [25 empty] | 2023-05-10
PW | 7256 | PW-7256 | SPA-VX | 54 | SPA-VX00054 | 2023-11-15 18:11:13 | Tipo 1 (propio on grid) | Activo | Tipo 1 (propio on grid)-Si-No | Si | [13 empty] | 9.2 | 0.0 | 14.49 | 9.2 | 9.2 | ES0021000008207729ZS | IBERDROLA CLIENTES, S.A.U. | i-DE REDES ELÉCTRICAS INTELIGENTES, S.A.U | 684096286 | 217817099 | Mercado Libre | 1x230 | Monofásico | 9.2 | 9.2 |  |  |  |  | 2.0TD | Modo 2 (Con Maxímetro) | Tipo 5 Con Telegestión | Distribuidora |  | 11314923 | false | false | [5 empty] | No | [25 empty] | 2023-05-10
PW | 5264 | PW-5264 | SPA-OX | 209 | SPA-OX00209 | 2023-11-15 18:17:12 | Tipo 1 (propio on grid) | Activo | Tipo 1 (propio on grid)-Si-No | Si | [13 empty] | 27.68 | 0.0 | 27.68 | 17.32 | 17.32 | ES0026000000879749FS0F | IBERDROLA CLIENTES, S.A.U. | HIDROCANTÁBRICO DISTRIBUCIÓN ELÉCTRICA S.A.U | 684080229 | 1005795192 | Mercado Libre | 3x400 | Trifásico | 17.32 | 17.32 | 17.32 | 17.32 | 17.32 | 17.32 | 3.0TD | Modo 2 (Con Maxímetro) | Tipo 4 | Distribuidora |  | 49972685 | false | false | [5 empty] | No | [24 empty] | 63.0 | 2023-05-10
PW | 3538 | PW-3538 | SPA-LE | 1802 | SPA-LE01802 | 2023-10-18 22:06:49 | Tipo 2 (cedido propiedad) | Activo | Tipo 2 (cedido propiedad)-Si-No | Si | [38 empty] | false | false | [5 empty] | No | [25 empty] | 2023-05-10
PW | 2002 | PW-2002 | SPA-CS | 9115 | SPA-CS09115 | 2023-10-18 21:56:32 | Tipo 2 (cedido propiedad) | Activo | Tipo 2 (cedido propiedad)-Si-No | Si | [38 empty] | false | false | [5 empty] | No | [25 empty] | 2023-05-10
PW | 3001 | PW-3001 | SPA-HX | 9615 | SPA-HX09615 | 2023-12-12 13:18:26 | Tipo 1 (propio on grid) | Activo | Tipo 1 (propio on grid)-Si-No | Si | [18 empty] | ES0133000001010268KC | IBERDROLA CLIENTES, S.A.U. | COMPAÑIA DE ELECTRICIDAD DEL CONDADO S.A. | 683897240 |  | Mercado Libre | 3x400 | Trifásico | 13.856 | 13.856 |  |  |  |  | 2.0TD | Modo 2 (Con Maxímetro) | Tipo 5 Sin Telegestión | Distribuidora |  | 94010683 | false | false | [5 empty] | Si | 10.0 | 390.0 |  | 3.9 | [21 empty] | 2023-05-10
PW | 4208 | PW-4208 | SPA-MU | 3060 | SPA-MU03060 | 2023-11-15 18:10:12 | Tipo 1 (propio on grid) | Activo | Tipo 1 (propio on grid)-Si-No | Si | [13 empty] | 13.2 | 0.0 | 33.2 | 13.2 | 13.2 | ES0021000010720132EJ | IBERDROLA CLIENTES, S.A.U. | i-DE REDES ELÉCTRICAS INTELIGENTES, S.A.U | 684115591 | 233545013 | Mercado Libre | 3x380 | Trifásico | 13.2 | 13.2 |  |  |  |  | 2.0TD | Modo 2 (Con Maxímetro) | Tipo 5 Sin Telegestión | Distribuidora |  | 126203383 | false | false | [5 empty] | No | [25 empty] | 2023-05-10
PW | 6871 | PW-6871 | SPA-TX | 7631 | SPA-TX07631 | 2023-11-15 18:10:38 | Tipo 1 (propio on grid) | Activo | Tipo 1 (propio on grid)-Si-No | Si | [13 empty] | 11.5 |  | 11.5 | 11.5 | 11.5 | ES0031405610740003JC0F | IBERDROLA CLIENTES, S.A.U. | EDISTRIBUCIÓN REDES DIGITALES S.L.U. | 683858830 | 500004046504 | Mercado Libre | 1x230 | Monofásico | 11.5 | 11.5 |  |  |  |  | 2.0TD |  | Tipo 5 Con Telegestión | Distribuidora |  | 202055416 | false | false | [5 empty] | No | [25 empty] | 2023-05-10
PW | 7798 | PW-7798 | SPA-ZX | 561 | SPA-ZX00561 | 2023-12-20 18:44:50 | Tipo 1 (propio on grid) | Activo | Tipo 1 (propio on grid)-Si-Yes | Si | [13 empty] | 6.6 | 25.0 | 6.6 | 6.6 | 6.6 | ES0031300531627001KL0F | IBERDROLA CLIENTES, S.A.U. | EDISTRIBUCIÓN REDES DIGITALES S.L.U. | 684392653 | 500004055341 | Mercado Libre | 3x15000 | Alta Tensión | 6.6 | 6.6 | 6.6 | 6.6 | 6.6 | 6.6 | 6.1TD | Modo 2 (Con Maxímetro) | Tipo 5 Con Telegestión | Distribuidora |  | 73316738 | false | true | THALES (GLOBAL TELECOM THALES |  |  |  |  | No | [25 empty] | 2023-05-10
PW | 7115 | PW-7115 | SPA-VA | 2282 | SPA-VA02282 | 2023-11-15 18:20:29 | Tipo 1 (propio on grid) | Activo | Tipo 1 (propio on grid)-Si-No | Si | [13 empty] | 10.392 | 0.0 | 30.392 | 10.392 | 10.392 | ES0021000010872357VR | IBERDROLA CLIENTES, S.A.U. | i-DE REDES ELÉCTRICAS INTELIGENTES, S.A.U | 684552280 | 386193794 | Mercado Libre | 3x400 | Trifásico | 10.392 | 10.392 |  |  |  |  | 2.0TD | Modo 2 (Con Maxímetro) | Tipo 5 Con Telegestión | Distribuidora |  | 166066946 | false | false | [5 empty] | No | [25 empty] | 2023-05-10
PW | 4911 | PW-4911 | SPA-MX | 6164 | SPA-MX06164 | 2023-10-18 21:50:27 | Tipo 2 (cedido propiedad) | Activo | Tipo 2 (cedido propiedad)-Si-No | Si | [38 empty] | false | false | [5 empty] | No | [25 empty] | 2023-05-10
PW | 1836 | PW-1836 | SPA-CR | 3225 | SPA-CR03225 | 2023-10-18 21:45:36 | Tipo 2 (cedido propiedad) | Activo | Tipo 2 (cedido propiedad)-Si-No | Si | [38 empty] | false | false | [5 empty] | No | [25 empty] | 2023-05-10
PW | 16083 | PW-16083 | SPA-VX | 3739 | SPA-VX03739 | 2023-12-20 18:36:46 | Tipo 1 (propio on grid) | Activo | Tipo 1 (propio on grid)-Si-No | Si | [18 empty] | ES0021000042972675CR | IBERDROLA CLIENTES, S.A.U. | i-DE REDES ELÉCTRICAS INTELIGENTES, S.A.U |  |  | Mercado Libre | 3x400 | Trifásico | 13.856 | 13.856 |  |  |  |  | 2.0TD | Modo 2 (Con Maxímetro) | Tipo 5 Con Telegestión | Distribuidora |  |  | false | false | [5 empty] | No | [25 empty] | 2023-11-15
PW | 3957 | PW-3957 | SPA-MA | 2891 | SPA-MA02891 | 2023-11-15 18:23:17 | Tipo 1 (propio on grid) | Activo | Tipo 1 (propio on grid)-Si-No | Si | [18 empty] | ES0031102864817009DV | IBERDROLA CLIENTES, S.A.U. | EDISTRIBUCIÓN REDES DIGITALES S.L.U. | 733265005 | 500006174997 | Mercado Libre | 1x230 | Monofásico | 10.35 | 10.35 |  |  |  |  | 2.0TD |  | Tipo 5 Con Telegestión | Distribuidora |  |  | false | false | [5 empty] | No | [25 empty] | 2023-05-10
PW | 7026 | PW-7026 | SPA-VA | 2134 | SPA-VA02134 | 2023-11-15 18:20:08 | Tipo 1 (propio on grid) | Activo | Tipo 1 (propio on grid)-Si-No | Si | [13 empty] | 20.785 | 0.0 | 14.49 |  | 14.49 | ES0021000009304872ZN | IBERDROLA CLIENTES, S.A.U. | i-DE REDES ELÉCTRICAS INTELIGENTES, S.A.U | 684153970 | 219282171 | Mercado Libre | 3x400 | Trifásico | 20.785 | 20.785 | 20.785 | 20.785 | 20.785 | 20.785 | 3.0TD | Modo 2 (Con Maxímetro) | Tipo 4 | Distribuidora |  | 165135076 | false | false | [5 empty] | No | [25 empty] | 2023-05-10
PW | 6186 | PW-6186 | SPA-SO | 9846 | SPA-SO09846 | 2023-10-18 22:10:59 | Tipo 2 (cedido propiedad) | Activo | Tipo 2 (cedido propiedad)-Si-No | Si | [38 empty] | false | false | [5 empty] | No | [25 empty] | 2023-05-10
PW | 7354 | PW-7354 | SPA-VX | 340 | SPA-VX00340 | 2023-11-15 18:11:34 | Tipo 1 (propio on grid) | Activo | Tipo 1 (propio on grid)-Si-No | Si | [14 empty] | 0.0 | 33.85 |  | 13.85 | ES0021000012076865SE | IBERDROLA CLIENTES, S.A.U. | i-DE REDES ELÉCTRICAS INTELIGENTES, S.A.U | 684135784 | 247720549 | Mercado Libre | 3x400 | Trifásico | 15.1 | 15.1 | 15.1 | 15.1 | 15.1 | 15.1 | 3.0TD | Modo 2 (Con Maxímetro) | Tipo 4 | Distribuidora |  | 45165671 | false | false | [5 empty] | No | [25 empty] | 2023-05-10
PW | 7290 | PW-7290 | SPA-VX | 108 | SPA-VX00108 | 2023-11-15 18:11:22 | Tipo 1 (propio on grid) | Activo | Tipo 1 (propio on grid)-Si-No | Si | [13 empty] | 13.85 | 13.85 | 13.85 | 13.85 | 13.85 | ES0212000212140094YG | IBERDROLA CLIENTES, S.A.U. | VINALESA DISTRIBUCION DE ENERGIA SL | 684097345 | 97235.0 | Mercado Libre | 3x400 | Trifásico | 13.85 | 13.85 |  |  |  |  | 2.0TD | Modo 2 (Con Maxímetro) | Tipo 5 Sin Telegestión | Distribuidora |  | 50080268 | false | false | [5 empty] | No | [25 empty] | 2023-05-10
PW | 532 | PW-0532 | SPA-BI | 39 | SPA-BI00039 | 2023-10-18 22:03:42 | Tipo 1 (propio on grid) | Activo | Tipo 1 (propio on grid)-Si-No | Si | [13 empty] | 34.64 | 0.0 | 37.321 | 17.321 | 17.321 | ES0021000009599386PB | IBERDROLA CLIENTES, S.A.U. | i-DE REDES ELÉCTRICAS INTELIGENTES, S.A.U | 684092074 | 212539668 | Mercado Libre | 3x380 | Trifásico | 17.321 | 17.321 | 17.321 | 17.321 | 17.321 | 17.321 | 3.0TD | Modo 2 (Con Maxímetro) | Tipo 4 | Distribuidora |  | 37592551 | false | false | [5 empty] | No | [25 empty] | 2023-05-10
PW | 1162 | PW-1162 | SPA-BX | 1038 | SPA-BX01038 | 2023-11-15 18:06:29 | Tipo 1 (propio on grid) | Activo | Tipo 1 (propio on grid)-Si-No | Si | [13 empty] | 14.49 |  | 14.49 | 14.49 | 14.49 | ES0031408317242001XH0F | IBERDROLA CLIENTES, S.A.U. | EDISTRIBUCIÓN REDES DIGITALES S.L.U. | 683834241 | 500004047412 | Mercado Libre | 1x230 | Monofásico | 14.49 | 14.49 |  |  |  |  | 2.0TD |  | Tipo 5 Con Telegestión | Distribuidora |  | 201447350 | false | false | [5 empty] | No | [24 empty] | 0.0 | 2023-05-10
PW | 608 | PW-0608 | SPA-BI | 612 | SPA-BI00612 | 2023-11-15 18:13:39 | Tipo 1 (propio on grid) | Activo | Tipo 1 (propio on grid)-Si-No | Si | [13 empty] | 14.49 | 0.0 | 14.49 | 14.49 | 14.49 | ES0021000010748826MA | IBERDROLA CLIENTES, S.A.U. | i-DE REDES ELÉCTRICAS INTELIGENTES, S.A.U | 684104210 | 230254706 | Mercado Libre | 1x220 | Monofásico | 14.49 | 14.49 |  |  |  |  | 2.0TD | Modo 2 (Con Maxímetro) | Tipo 5 Con Telegestión | Distribuidora |  | 43094470 | false | false | [5 empty] | No | [25 empty] | 2023-05-10
PW | 7772 | PW-7772 | SPA-ZX | 412 | SPA-ZX00412 | 2023-10-18 22:02:55 | Tipo 2 (cedido propiedad) | Activo | Tipo 2 (cedido propiedad)-Si-No | Si | [38 empty] | false | false | [5 empty] | No | [25 empty] | 2023-05-10
PW | 6197 | PW-6197 | SPA-SO | 9890 | SPA-SO09890 | 2024-01-05 10:59:04 | Tipo 1 (propio on grid) | Activo | Tipo 1 (propio on grid)-Si-Yes | Si | [13 empty] | 9.2 | 25.0 | 9.2 | 25.0 | 9.2 | ES0031300541016001NM0F | IBERDROLA CLIENTES, S.A.U. | EDISTRIBUCIÓN REDES DIGITALES S.L.U. | 684394030 | 500004056002 | Mercado Libre | 3x15000 | Alta Tensión | 9.2 | 9.2 | 9.2 | 9.2 | 9.2 | 9.2 | 6.1TD | Modo 2 (Con Maxímetro) | Tipo 5 Con Telegestión | Distribuidora |  | 2114791.0 | false | true | MONTAJES Y MANTENIMIENTOS ELECTRICOS 2010 SL | SO9890 | 2005-10-30 | 8422 | 2005-11-02 | No | [24 empty] | 32.0 | 2023-05-10 |  | En Vigor |  | 2020-08-18
PW | 7263 | PW-7263 | SPA-VX | 63 | SPA-VX00063 | 2023-11-15 18:11:15 | Tipo 1 (propio on grid) | Activo | Tipo 1 (propio on grid)-Si-No | Si | [13 empty] | 17.321 | 0.0 | 37.321 | 17.321 | 17.321 | ES0021000015819450NR | IBERDROLA CLIENTES, S.A.U. | i-DE REDES ELÉCTRICAS INTELIGENTES, S.A.U | 684399611 | 276740415 | Mercado Libre | 3x400 | Trifásico | 5.0 | 5.0 | 5.0 | 5.0 | 5.0 | 17.321 | 3.0TD | Modo 2 (Con Maxímetro) | Tipo 4 | En Propiedad |  | 88514476 | false | false | [5 empty] | No | [25 empty] | 2023-05-10
PW | 2640 | PW-2640 | SPA-GI | 8648 | SPA-GI08648 | 2023-11-15 18:08:03 | Tipo 1 (propio on grid) | Activo | Tipo 1 (propio on grid)-Si-No | Si | [13 empty] | 6.9 | 5.9 | 6.9 | 6.9 | 14.49 | ES0112000000110423LF | IBERDROLA CLIENTES, S.A.U. | AGRI-ENERGIA ELECTRICA, SA | 683892964 | 5622015.0 | Mercado Libre | 1x230 | Monofásico | 14.49 | 14.49 |  |  |  |  | 2.0TD |  | Tipo 5 Sin Telegestión | Distribuidora |  | 165782235 | false | false | [5 empty] | No | [25 empty] | 2023-05-10
PW | 5820 | PW-5820 | SPA-SE | 128 | SPA-SE00128 | 2024-01-05 11:01:59 | Tipo 1 (propio on grid) | Activo | Tipo 1 (propio on grid)-Si-Yes | Si | [15 empty] | 6.9 |  | 6.6 | ES0031104016852001FS0F | IBERDROLA CLIENTES, S.A.U. | EDISTRIBUCIÓN REDES DIGITALES S.L.U. | 683844751 | 500004047444 | Mercado Libre | 1x220 | Monofásico | 8.8 | 8.8 |  |  |  |  | 2.0TD |  | Tipo 5 Sin Telegestión | Distribuidora |  | 302167041 | false | true | GARTEL TELEFONIA Y COMUNICACION, S.L. |  |  |  |  | Si | 9.0 | 400.0 |  | 3.6 | [20 empty] | 63.0 | 2023-05-10 |  | En Vigor |  | 2020-12-18
PW | 1000 | PW-1000 | SPA-BX | 527 | SPA-BX00527 | 2023-10-18 21:53:46 | Tipo 2 (cedido propiedad) | Activo | Tipo 2 (cedido propiedad)-Si-No | Si | [38 empty] | false | false | [5 empty] | No | [25 empty] | 2023-05-10
PW | 2718 | PW-2718 | SPA-GR | 5701 | SPA-GR05701 | 2023-11-15 18:22:00 | Tipo 1 (propio on grid) | Activo | Tipo 1 (propio on grid)-Si-No | Si | [13 empty] | 18.0 |  | 18.0 | 14.49 | 14.49 | ES0031103158313006YY0F | IBERDROLA CLIENTES, S.A.U. | EDISTRIBUCIÓN REDES DIGITALES S.L.U. | 686180975 | 500004054228 | Mercado Libre | 3x230 | Trifásico | 13.86 | 13.86 |  |  |  |  | 2.0TD | Modo 2 (Con Maxímetro) | Tipo 5 Con Telegestión | Distribuidora |  | 302760303 | false | false | [5 empty] | No | [24 empty] | 40.0 | 2023-05-10
PW | 6207 | PW-6207 | SPA-SO | 9975 | SPA-SO09975 | 2023-11-15 18:19:29 | Tipo 1 (propio on grid) | Activo | Tipo 1 (propio on grid)-Si-No | Si | [13 empty] | 6.92 | 0.0 | 26.9 | 6.9 | 6.9 | ES0021000015992994JX | IBERDROLA CLIENTES, S.A.U. | i-DE REDES ELÉCTRICAS INTELIGENTES, S.A.U | 684074692 | 277658172 | Mercado Libre | 3x400 | Trifásico | 6.9 | 6.9 |  |  |  |  | 2.0TD | Modo 2 (Con Maxímetro) | Tipo 5 Con Telegestión | Distribuidora |  | 14534578 | false | false | [5 empty] | No | [25 empty] | 2023-05-10
PW | 2699 | PW-2699 | SPA-GR | 3100 | SPA-GR03100 | 2023-11-15 18:21:58 | Tipo 1 (propio on grid) | Activo | Tipo 1 (propio on grid)-Si-No | Si | [13 empty] | 9.2 |  | 9.2 | 9.2 | 9.2 | ES0031104197405001PW0F | IBERDROLA CLIENTES, S.A.U. | EDISTRIBUCIÓN REDES DIGITALES S.L.U. | 683869930 | 500004046969 | Mercado Libre | 1x230 | Monofásico | 8.8 | 8.8 |  |  |  |  | 2.0TD |  | Tipo 5 Con Telegestión | Distribuidora |  | 20356809 | false | false | [5 empty] | Si | 10.0 | 390.0 |  | 3.9 | [20 empty] | 32.0 | 2023-05-10
PW | 2029 | PW-2029 | SPA-CU | 8316 | SPA-CU08316 | 2023-11-15 18:00:18 | Tipo 1 (propio on grid) | Activo | Tipo 1 (propio on grid)-Si-Yes | Si | [13 empty] | 0.0 | 6.6 | 6.6 | 6.6 | 6.6 | ES0021000003045102DZ | IBERDROLA CLIENTES, S.A.U. | i-DE REDES ELÉCTRICAS INTELIGENTES, S.A.U | 684085343 | 227385226 | Mercado Libre | Otros | Alta Tensión | 6.6 | 6.6 | 6.6 | 6.6 | 6.6 | 6.6 | 6.1TD | Modo 2 (Con Maxímetro) | Tipo 5 Con Telegestión | Distribuidora |  | 60144278 | false | true | MONTAJES Y MANTENIMIENTOS ELECTRICOS 2010 SL | CU8316 | 2011-08-01 |  | 2011-10-17 | Si | 10.0 | 390.0 |  | 3.9 | [21 empty] | 2023-05-10 |  | En Vigor |  | 2021-08-02
PW | 7481 | PW-7481 | SPA-VX | 1182 | SPA-VX01182 | 2023-11-15 18:11:59 | Tipo 1 (propio on grid) | Activo | Tipo 1 (propio on grid)-Si-No | Si | [13 empty] | 6.9 | 0.0 | 14.49 | 6.9 | 6.9 | ES0021000022261900RJ | IBERDROLA CLIENTES, S.A.U. | i-DE REDES ELÉCTRICAS INTELIGENTES, S.A.U | 683896295 | 637723430 | Mercado Libre | 1x230 | Monofásico | 6.9 | 6.9 |  |  |  |  | 2.0TD |  | Tipo 5 Con Telegestión | Distribuidora |  |  | false | false | [5 empty] | No | [25 empty] | 2023-05-10
PW | 5678 | PW-5678 | SPA-PX | 8028 | SPA-PX08028 | 2023-11-15 18:18:34 | Tipo 1 (propio on grid) | Activo | Tipo 1 (propio on grid)-Si-No | Si | [13 empty] | 9.2 | 0.0 | 9.2 | 9.2 | 9.2 | ES0021000010373126TP | IBERDROLA CLIENTES, S.A.U. | i-DE REDES ELÉCTRICAS INTELIGENTES, S.A.U | 684155291 | 226274160 | Mercado Libre | 1x220 | Monofásico | 9.2 | 9.2 |  |  |  |  | 2.0TD | Modo 2 (Con Maxímetro) | Tipo 5 Con Telegestión | Distribuidora |  | 2000012206 | false | false | [5 empty] | No | [25 empty] | 2023-05-10
PW | 1003 | PW-1003 | SPA-BX | 542 | SPA-BX00542 | 2023-11-15 18:06:00 | Tipo 1 (propio on grid) | Activo | Tipo 1 (propio on grid)-Si-No | Si | [13 empty] | 17.321 |  | 17.321 | 10.392 | 10.392 | ES0031406168590002XS0F | IBERDROLA CLIENTES, S.A.U. | EDISTRIBUCIÓN REDES DIGITALES S.L.U. | 684080187 | 500004054555 | Mercado Libre | 3x400 | Trifásico | 17.321 | 17.321 | 17.321 | 17.321 | 17.321 | 17.321 | 3.0TD | Modo 2 (Con Maxímetro) | Tipo 4 | Distribuidora |  | 700012582 | false | false | [5 empty] | No | [25 empty] | 2023-05-10
PW | 3939 | PW-3939 | SPA-MA | 2774 | SPA-MA02774 | 2023-11-15 18:23:12 | Tipo 1 (propio on grid) | Activo | Tipo 1 (propio on grid)-Si-No | Si | [13 empty] | 27.713 |  | 27.713 | 13.856 | 13.856 | ES0031103689247001MT0F | IBERDROLA CLIENTES, S.A.U. | EDISTRIBUCIÓN REDES DIGITALES S.L.U. | 684076299 | 500004047914 | Mercado Libre | 3x400 | Trifásico | 13.164 | 13.164 |  |  |  |  | 2.0TD | Modo 2 (Con Maxímetro) | Tipo 5 Sin Telegestión | Distribuidora |  | 47640940 | false | false | [5 empty] | No | [24 empty] | 30.0 | 2023-05-10
PW | 6117 | PW-6117 | SPA-SG | 9541 | SPA-SG09541 | 2024-01-05 11:00:03 | Tipo 1 (propio on grid) | Activo | Tipo 1 (propio on grid)-Si-Yes | Si | [13 empty] | 27.713 | 20.0 | 27.713 | 10.4 | 10.35 | ES0022000008142915PM1P | IBERDROLA CLIENTES, S.A.U. | UFD DISTRIBUCIÓN ELECTRICIDAD, SA | 684387682 | 105120010015 | Mercado Libre | 3x15000 | Alta Tensión | 10.35 | 10.35 | 10.35 | 10.35 | 10.35 | 10.35 | 6.1TD | Modo 2 (Con Maxímetro) | Tipo 5 Con Telegestión | Distribuidora |  | 520483.0 | false | true | MONTAJES Y MANTENIMIENTOS ELECTRICOS 2010 SL | SG9541 | 2005-04-01 | AT-11424 | 2005-04-18 | No | [25 empty] | 2023-05-10 |  | En Vigor |  | 2020-09-17
PW | 3273 | PW-3273 | SPA-IB | 456 | SPA-IB00456 | 2023-10-18 21:58:21 | Tipo 2 (cedido propiedad) | Activo | Tipo 2 (cedido propiedad)-Si-No | Si | [38 empty] | false | false | [5 empty] | No | [25 empty] | 2023-05-10
PW | 2967 | PW-2967 | SPA-HX | 9425 | SPA-HX09425 | 2023-12-12 13:18:38 | Tipo 1 (propio on grid) | Activo | Tipo 1 (propio on grid)-Si-No | Si | [13 empty] | 20.85 |  | 20.85 | 13.943 | 13.943 | ES0031102765304001WM0F | IBERDROLA CLIENTES, S.A.U. | EDISTRIBUCIÓN REDES DIGITALES S.L.U. | 686212800 | 500004047285 | Mercado Libre | 3x230 | Trifásico | 13.943 | 13.943 |  |  |  |  | 2.0TD | Modo 2 (Con Maxímetro) | Tipo 5 Con Telegestión | Distribuidora |  | 400054406 | false | false | [5 empty] | Si | 10.0 | 390.0 |  | 3.9 | [20 empty] | 32.0 | 2023-05-10
PW | 7361 | PW-7361 | SPA-VX | 362 | SPA-VX00362 | 2023-11-15 18:11:36 | Tipo 1 (propio on grid) | Activo | Tipo 1 (propio on grid)-Si-No | Si | [13 empty] | 17.321 | 0.0 | 37.321 | 17.321 | 17.321 | ES0021000012585084DX | IBERDROLA CLIENTES, S.A.U. | i-DE REDES ELÉCTRICAS INTELIGENTES, S.A.U | 684121347 | 258309258 | Mercado Libre | 3x400 | Trifásico | 6.0 | 6.0 | 6.0 | 6.0 | 6.0 | 17.321 | 3.0TD | Modo 2 (Con Maxímetro) | Tipo 4 | En Propiedad |  | 88510919 | false | false | [5 empty] | No | [25 empty] | 2023-05-10
PW | 6127 | PW-6127 | SPA-SG | 9620 | SPA-SG09620 | 2023-10-18 22:10:45 | Tipo 2 (cedido propiedad) | Activo | Tipo 2 (cedido propiedad)-Si-No | Si | [38 empty] | false | false | [5 empty] | No | [25 empty] | 2023-05-10
PW | 3031 | PW-3031 | SPA-HX | 9725 | SPA-HX09725 | 2023-11-15 18:22:29 | Tipo 1 (propio on grid) | Activo | Tipo 1 (propio on grid)-Si-No | Si | [13 empty] | 13.856 |  | 13.856 | 13.856 | 13.856 | ES0031102208232034EK0F | IBERDROLA CLIENTES, S.A.U. | EDISTRIBUCIÓN REDES DIGITALES S.L.U. | 686173867 | 500004048373 | Mercado Libre | 3x400 | Trifásico | 13.164 | 13.164 |  |  |  |  | 2.0TD | Modo 2 (Con Maxímetro) | Tipo 5 Sin Telegestión | Distribuidora |  | 400194896 | false | false | [5 empty] | No | [24 empty] | 16.0 | 2023-05-10
PW | 7742 | PW-7742 | SPA-ZX | 326 | SPA-ZX00326 | 2023-11-15 18:12:44 | Tipo 1 (propio on grid) | Activo | Tipo 1 (propio on grid)-Si-No | Si | [13 empty] | 16.72 |  | 16.72 | 14.49 | 14.49 | ES0031300032011051PM0F | IBERDROLA CLIENTES, S.A.U. | EDISTRIBUCIÓN REDES DIGITALES S.L.U. | 684102213 | 500004048663 | Mercado Libre | 1x230 | Monofásico | 14.49 | 14.49 |  |  |  |  | 2.0TD |  | Tipo 5 Con Telegestión | Distribuidora |  | 302970757 | false | false | [5 empty] | No | [25 empty] | 2023-05-10
PW | 4230 | PW-4230 | SPA-MX | 15 | SPA-MX00015 | 2023-10-18 21:47:33 | Tipo 1 (propio on grid) | Activo | Tipo 1 (propio on grid)-Si-No | Si | [13 empty] | 17.321 | 0.0 | 17.321 | 15.001 | 15.001 | ES0021000005268357AC | IBERDROLA CLIENTES, S.A.U. | i-DE REDES ELÉCTRICAS INTELIGENTES, S.A.U | 684096559 | 218215551 | Mercado Libre | 3x400 | Trifásico | 13.856 | 13.856 | 13.856 | 13.856 | 13.856 | 15.001 | 3.0TD | Modo 2 (Con Maxímetro) | Tipo 4 | Distribuidora |  | 38935028 | false | false | [5 empty] | No | [25 empty] | 2023-05-10
PW | 3737 | PW-3737 | SPA-LX | 286 | SPA-LX00286 | 2023-10-18 21:58:43 | Tipo 2 (cedido propiedad) | Activo | Tipo 2 (cedido propiedad)-Si-No | Si | [38 empty] | false | false | [5 empty] | No | [25 empty] | 2023-05-10
PW | 2286 | PW-2286 | SPA-CX | 1804 | SPA-CX01804 | 2023-11-15 18:15:03 | Tipo 1 (propio on grid) | Activo | Tipo 1 (propio on grid)-Si-No | Si | [13 empty] | 9.2 | 0.0 | 9.2 | 6.9 | 6.9 | ES0022000007922847PR1P | IBERDROLA CLIENTES, S.A.U. | UFD DISTRIBUCIÓN ELECTRICIDAD, SA | 686192965 | 1000607705 | Mercado Libre | 1x220 | Monofásico | 6.9 | 6.9 |  |  |  |  | 2.0TD | Modo 2 (Con Maxímetro) | Tipo 5 Sin Telegestión | Distribuidora |  | 125701964 | false | false | [5 empty] | No | [24 empty] | 63.0 | 2023-05-10
PW | 6732 | PW-6732 | SPA-TO | 322 | SPA-TO00322 | 2023-11-15 18:04:41 | Tipo 1 (propio on grid) | Activo | Tipo 1 (propio on grid)-Si-No | Si | [13 empty] | 17.321 | 0.0 | 30.392 | 10.392 | 10.392 | ES0021000021673286PS | IBERDROLA CLIENTES, S.A.U. | i-DE REDES ELÉCTRICAS INTELIGENTES, S.A.U | 683857630 | 598075082 | Mercado Libre | 3x400 | Trifásico | 10.392 | 10.392 |  |  |  |  | 2.0TD |  | Tipo 5 Con Telegestión | Distribuidora |  | 166061479 | false | false | [5 empty] | No | [25 empty] | 2023-05-10
PW | 3247 | PW-3247 | SPA-IB | 383 | SPA-IB00383 | 2023-11-15 18:09:11 | Tipo 1 (propio on grid) | Activo | Tipo 1 (propio on grid)-Si-No | Si | [13 empty] | 14.49 |  | 14.49 | 14.49 | 14.49 | ES0031500161347513PJ0F | IBERDROLA CLIENTES, S.A.U. | EDISTRIBUCIÓN REDES DIGITALES S.L.U. | 686205649 | 500004049073 | Mercado Libre | 1x230 | Monofásico | 14.49 | 14.49 |  |  |  |  | 2.0TD | Modo 2 (Con Maxímetro) | Tipo 5 Con Telegestión | Distribuidora |  | 302538287 | false | false | [5 empty] | No | [24 empty] | 32.0 | 2023-05-10
PW | 5404 | PW-5404 | SPA-OX | 7201 | SPA-OX07201 | 2023-11-22 19:16:24 | Tipo 1 (propio on grid) | Activo | Tipo 1 (propio on grid)-Si-No | Si | [13 empty] | 14.49 |  | 14.49 | 14.49 | 14.49 | ES0027700503320001CY0F | IBERDROLA CLIENTES, S.A.U. | VIESGO DISTRIBUCIÓN ELECTRICA, S.L | 683853375 | 6105488524 | Mercado Libre | 1x220 | Monofásico | 14.49 | 14.49 |  |  |  |  | 2.0TD |  | Tipo 5 Con Telegestión | Distribuidora |  |  | false | false | [5 empty] | No | [24 empty] | 63.0 | 2023-05-10
PW | 2733 | PW-2733 | SPA-GR | 5880 | SPA-GR05880 | 2023-10-18 22:14:33 | Tipo 1 (propio on grid) | Activo | Tipo 1 (propio on grid)-Si-No | Si | [13 empty] | 20.8 |  | 20.8 | 20.785 | 20.785 | ES0031104121987001MZ0F | IBERDROLA CLIENTES, S.A.U. | EDISTRIBUCIÓN REDES DIGITALES S.L.U. | 683879601 | 500004046442 | Mercado Libre | 3x380 | Trifásico | 20.785 | 20.785 | 20.785 | 20.785 | 20.785 | 20.785 | 3.0TD | Modo 2 (Con Maxímetro) | Tipo 4 | Distribuidora |  | 300011672 | false | false | [5 empty] | No | [24 empty] | 63.0 | 2023-05-10
PW | 3616 | PW-3616 | SPA-LU | 7332 | SPA-LU07332 | 2023-12-12 13:21:10 | Tipo 1 (propio on grid) | Activo | Tipo 1 (propio on grid)-Si-No | Si | [13 empty] | 14.5 | 0.0 | 14.5 |  | 10.392 | ES0022000008469638EJ1P | IBERDROLA CLIENTES, S.A.U. | UFD DISTRIBUCIÓN ELECTRICIDAD, SA | 686217720 | 1000608847 | Mercado Libre | 3x400 | Trifásico | 14.2 | 14.2 |  |  |  |  | 2.0TD | Modo 2 (Con Maxímetro) | Tipo 5 Con Telegestión | Distribuidora |  | 40122458 | false | false | [5 empty] | Si | 15.0 | 390.0 |  | 5.85 | [20 empty] | 80.0 | 2023-05-10
PW | 373 | PW-0373 | SPA-AX | 5511 | SPA-AX05511 | 2023-11-15 18:05:12 | Tipo 1 (propio on grid) | Activo | Tipo 1 (propio on grid)-Si-No | Si | [13 empty] | 10.392 | 0.0 | 10.392 | 10.392 | 10.392 | ES0021000001411107JP | IBERDROLA CLIENTES, S.A.U. | i-DE REDES ELÉCTRICAS INTELIGENTES, S.A.U | 704657259 | 215844920 | Mercado Libre | 3x400 | Trifásico | 10.392 | 10.392 |  |  |  |  | 2.0TD | Modo 2 (Con Maxímetro) | Tipo 5 Con Telegestión | Distribuidora |  | 60157102 | false | false | [5 empty] | No | [25 empty] | 2023-05-10
PW | 6401 | PW-6401 | SPA-SX | 7613 | SPA-SX07613 | 2023-11-15 18:19:58 | Tipo 1 (propio on grid) | Activo | Tipo 1 (propio on grid)-Si-No | Si | [13 empty] | 6.9 |  | 6.9 | 6.6 | 6.6 | ES0027700506562001DH0F | IBERDROLA CLIENTES, S.A.U. | VIESGO DISTRIBUCIÓN ELECTRICA, S.L | 683860240 | 6105559317 | Mercado Libre | 1x220 | Monofásico | 6.6 | 6.6 |  |  |  |  | 2.0TD |  | Tipo 5 Sin Telegestión | Distribuidora |  |  | false | false | [5 empty] | No | [25 empty] | 2023-05-10
PW | 4258 | PW-4258 | SPA-MX | 72 | SPA-MX00072 | 2023-11-15 18:01:32 | Tipo 1 (propio on grid) | Activo | Tipo 1 (propio on grid)-Si-No | Si | [13 empty] | 16.5 | 0.0 | 36.5 | 16.5 | 16.5 | ES0021000005293098KJ | IBERDROLA CLIENTES, S.A.U. | i-DE REDES ELÉCTRICAS INTELIGENTES, S.A.U | 684132072 | 213906132 | Mercado Libre | 3x380 | Trifásico | 16.5 | 16.5 | 16.5 | 16.5 | 16.5 | 16.5 | 3.0TD | Modo 2 (Con Maxímetro) | Tipo 4 | En Propiedad |  | 88514364 | false | false | [5 empty] | No | [25 empty] | 2023-05-10
PW | 1558 | PW-1558 | SPA-CA | 4532 | SPA-CA04532 | 2023-10-18 22:13:36 | Tipo 2 (cedido propiedad) | Activo | Tipo 2 (cedido propiedad)-Si-No | Si | [38 empty] | false | false | [5 empty] | No | [25 empty] | 2023-05-10
PW | 2050 | PW-2050 | SPA-CU | 8442 | SPA-CU08442 | 2023-11-15 18:00:22 | Tipo 1 (propio on grid) | Activo | Tipo 1 (propio on grid)-Si-No | Si | [13 empty] | 25.0 | 0.0 | 25.0 | 25.0 | 25.0 | ES0032000010362617HS1P | IBERDROLA CLIENTES, S.A.U. | ELÉCTRICA CONQUENSE DISTRIBUCIÓN S.A. | 683893312 | 221694298 | Mercado Libre | 3x400 | Trifásico | 25.0 | 25.0 | 25.0 | 25.0 | 25.0 | 25.0 | 3.0TD | Modo 2 (Con Maxímetro) | Tipo 4 | Distribuidora |  | 44419345 | false | false | [5 empty] | No | [25 empty] | 2023-05-10
PW | 7726 | PW-7726 | SPA-ZX | 196 | SPA-ZX00196 | 2023-10-18 22:02:44 | Tipo 2 (cedido propiedad) | Activo | Tipo 2 (cedido propiedad)-Si-No | Si | [38 empty] | false | false | [5 empty] | No | [25 empty] | 2023-05-10
PW | 4218 | PW-4218 | SPA-MU | 6305 | SPA-MU06305 | 2023-11-15 18:10:12 | Tipo 1 (propio on grid) | Activo | Tipo 1 (propio on grid)-Si-No | Si | [13 empty] | 9.2 | 0.0 | 14.49 | 4.6 | 4.6 | ES0021000020496047EP | IBERDROLA CLIENTES, S.A.U. | i-DE REDES ELÉCTRICAS INTELIGENTES, S.A.U | 683855396 | 550758732 | Mercado Libre | 1x230 | Monofásico | 4.6 | 4.6 |  |  |  |  | 2.0TD | Modo 2 (Con Maxímetro) | Tipo 5 Con Telegestión | Distribuidora |  |  | false | false | [5 empty] | No | [25 empty] | 2023-05-10
PW | 6761 | PW-6761 | SPA-TO | 537 | SPA-TO00537 | 2023-11-15 18:04:49 | Tipo 1 (propio on grid) | Activo | Tipo 1 (propio on grid)-Si-No | Si | [13 empty] | 6.9 | 0.0 | 6.9 | 6.6 | 6.6 | ES0022000008013827FQ1P | IBERDROLA CLIENTES, S.A.U. | UFD DISTRIBUCIÓN ELECTRICIDAD, SA | 686186760 | 1000605672 | Mercado Libre | 3x380 | Trifásico | 6.6 | 6.6 |  |  |  |  | 2.0TD | Modo 2 (Con Maxímetro) | Tipo 5 Sin Telegestión | Distribuidora |  | 50047244 | false | false | [5 empty] | No | [25 empty] | 2023-05-10
PW | 2011 | PW-2011 | SPA-CU | 15 | SPA-CU00015 | 2023-11-15 18:00:15 | Tipo 1 (propio on grid) | Activo | Tipo 1 (propio on grid)-Si-Yes | Si | [13 empty] | 17.2 | 50.0 | 17.2 | 17.2 | 17.2 | ES0356037301100335AF | IBERDROLA CLIENTES, S.A.U. | SOCIEDAD ELECTRICA NUESTRA SEÑORA DE LOS DESAMPARADOS SL | 683885844 |  | Mercado Libre | 3x15000 | Alta Tensión | 8.0 | 8.0 | 8.0 | 8.0 | 8.0 | 17.2 | 6.1TD | Modo 2 (Con Maxímetro) | Tipo 4 | Distribuidora |  | 85522122 | false | true | MONTAJES Y MANTENIMIENTOS ELECTRICOS 2010 SL |  | 2013-03-09 |  | 2013-09-20 | Si | 10.0 | 390.0 |  | 3.9 | [21 empty] | 2023-05-10 |  | En Vigor |  | 2021-07-29
PW | 2453 | PW-2453 | SPA-GC | 181 | SPA-GC00181 | 2023-10-18 21:46:38 | Tipo 2 (cedido propiedad) | Activo | Tipo 2 (cedido propiedad)-Si-No | Si | [38 empty] | false | false | [5 empty] | No | [25 empty] | 2023-05-10
PW | 2392 | PW-2392 | SPA-GC | 23 | SPA-GC00023 | 2023-11-15 18:00:36 | Tipo 1 (propio on grid) | Activo | Tipo 1 (propio on grid)-Si-No | Si | [13 empty] | 13.856 |  | 13.856 | 13.856 | 13.856 | ES0031607007772022NP0F | IBERDROLA CLIENTES, S.A.U. | EDISTRIBUCIÓN REDES DIGITALES S.L.U. | 686201462 | 500004048275 | Mercado Libre | 3x400 | Trifásico | 13.856 | 13.856 |  |  |  |  | 2.0TD | Modo 2 (Con Maxímetro) | Tipo 5 Con Telegestión | Distribuidora |  | 214193.0 | false | false | [5 empty] | No | [25 empty] | 2023-05-10
PW | 6654 | PW-6654 | SPA-TO | 11 | SPA-TO00011 | 2023-11-15 18:04:25 | Tipo 1 (propio on grid) | Activo | Tipo 1 (propio on grid)-Si-No | Si | [13 empty] | 10.35 | 0.0 | 13.29 | 10.35 | 10.35 | ES0021000010534004AR | IBERDROLA CLIENTES, S.A.U. | i-DE REDES ELÉCTRICAS INTELIGENTES, S.A.U | 684101439 | 224389944 | Mercado Libre | 1x220 | Monofásico | 10.35 | 10.35 |  |  |  |  | 2.0TD | Modo 2 (Con Maxímetro) | Tipo 5 Con Telegestión | Distribuidora |  | 228732.0 | false | false | [5 empty] | No | [25 empty] | 2023-05-10
PW | 6777 | PW-6777 | SPA-TO | 607 | SPA-TO00607 | 2023-11-15 18:04:52 | Tipo 1 (propio on grid) | Activo | Tipo 1 (propio on grid)-Si-No | Si | [13 empty] | 20.78 | 0.0 | 40.0 | 20.0 | 20.0 | ES0021000011167539VR | IBERDROLA CLIENTES, S.A.U. | i-DE REDES ELÉCTRICAS INTELIGENTES, S.A.U | 684155540 | 231605122 | Mercado Libre | 3x400 | Trifásico | 10.0 | 10.0 | 10.0 | 10.0 | 10.0 | 20.0 | 3.0TD | Modo 2 (Con Maxímetro) | Tipo 4 | En Propiedad |  | 88513900 | false | false | [5 empty] | No | [25 empty] | 2023-05-10
PW | 4729 | PW-4729 | SPA-MX | 3103 | SPA-MX03103 | 2023-11-15 18:03:15 | Tipo 1 (propio on grid) | Activo | Tipo 1 (propio on grid)-Si-No | Si | [13 empty] | 10.392 | 0.0 | 30.392 | 10.392 | 10.392 | ES0021000021808365QS | IBERDROLA CLIENTES, S.A.U. | i-DE REDES ELÉCTRICAS INTELIGENTES, S.A.U | 683894365 | 590639651 | Mercado Libre | 3x400 | Trifásico | 10.392 | 10.392 |  |  |  |  | 2.0TD | Modo 2 (Con Maxímetro) | Tipo 5 Con Telegestión | Distribuidora |  | 166063539 | false | false | [5 empty] | No | [25 empty] | 2023-05-10
PW | 6668 | PW-6668 | SPA-TO | 44 | SPA-TO00044 | 2023-11-15 18:04:27 | Tipo 1 (propio on grid) | Activo | Tipo 1 (propio on grid)-Si-No | Si | [13 empty] | 40.0 | 0.0 | 33.85 | 13.85 | 13.85 | ES0021000007327862PJ | IBERDROLA CLIENTES, S.A.U. | i-DE REDES ELÉCTRICAS INTELIGENTES, S.A.U | 684100307 | 218274490 | Mercado Libre | 3x400 | Trifásico | 13.85 | 13.85 |  |  |  |  | 2.0TD | Modo 2 (Con Maxímetro) | Tipo 5 Con Telegestión | Distribuidora |  | 21051320 | false | false | [5 empty] | No | [25 empty] | 2023-05-10
PW | 2181 | PW-2181 | SPA-CX | 419 | SPA-CX00419 | 2023-11-15 18:14:39 | Tipo 1 (propio on grid) | Activo | Tipo 1 (propio on grid)-Si-No | Si | [13 empty] | 6.9 |  |  | 6.6 |  | ES0390000007955152XZ1P | IBERDROLA CLIENTES, S.A.U. | UFD DISTRIBUCIÓN ELECTRICIDAD, SA | 683857599 | 1000607699 | Mercado Libre | 1x220 | Monofásico | 6.6 | 6.6 |  |  |  |  | 2.0TD |  | Tipo 5 Sin Telegestión | Distribuidora |  | 7397878.0 | false | false | [5 empty] | No | [24 empty] | 50.0 | 2023-05-10
PW | 1232 | PW-1232 | SPA-BX | 1554 | SPA-BX01554 | 2023-11-15 18:06:40 | Tipo 1 (propio on grid) | Activo | Tipo 1 (propio on grid)-Si-No | Si | [13 empty] | 20.785 |  | 20.785 | 15.001 | 15.001 | ES0031405220219005SR0F | IBERDROLA CLIENTES, S.A.U. | EDISTRIBUCIÓN REDES DIGITALES S.L.U. | 684110880 | 500004048454 | Mercado Libre | 3x400 | Trifásico | 10.0 | 10.0 | 10.0 | 10.0 | 10.0 | 15.001 | 3.0TD | Modo 2 (Con Maxímetro) | Tipo 4 | Distribuidora |  | 75455207 | false | false | [5 empty] | No | [24 empty] | 63.0 | 2023-05-10
PW | 3079 | PW-3079 | SPA-IB | 38 | SPA-IB00038 | 2023-11-15 18:08:36 | Tipo 1 (propio on grid) | Activo | Tipo 1 (propio on grid)-Si-No | Si | [13 empty] | 6.9 |  | 6.9 | 6.9 | 6.9 | ES0031500191753054VZ0F | IBERDROLA CLIENTES, S.A.U. | EDISTRIBUCIÓN REDES DIGITALES S.L.U. | 684000430 | 500004048966 | Mercado Libre | 1x230 | Monofásico | 6.9 | 6.9 |  |  |  |  | 2.0TD |  | Tipo 5 Con Telegestión | Distribuidora |  | 10612218 | false | false | [5 empty] | No | [24 empty] | 63.0 | 2023-05-10
PW | 6823 | PW-6823 | SPA-TX | 27 | SPA-TX00027 | 2023-11-15 18:10:30 | Tipo 1 (propio on grid) | Activo | Tipo 1 (propio on grid)-Si-No | Si | [38 empty] | false | false | [5 empty] | No | [25 empty] | 2023-05-10
PW | 4990 | PW-4990 | SPA-MX | 6602 | SPA-MX06602 | 2023-10-18 21:50:47 | Tipo 2 (cedido propiedad) | Activo | Tipo 2 (cedido propiedad)-Si-No | Si | [38 empty] | false | false | [5 empty] | No | [25 empty] | 2023-05-10
PW | 547 | PW-0547 | SPA-BI | 130 | SPA-BI00130 | 2023-11-15 18:13:26 | Tipo 1 (propio on grid) | Activo | Tipo 1 (propio on grid)-Si-No | Si | [13 empty] | 27.713 | 0.0 | 27.713 | 27.713 | 27.713 | ES0021000015687811SZ | IBERDROLA CLIENTES, S.A.U. | i-DE REDES ELÉCTRICAS INTELIGENTES, S.A.U | 684112796 | 273664992 | Mercado Libre | 3x400 | Trifásico | 24.249 | 24.249 | 24.249 | 24.249 | 24.249 | 24.249 | 3.0TD | Modo 2 (Con Maxímetro) | Tipo 4 | En Propiedad |  | 88513792 | false | false | [5 empty] | No | [25 empty] | 2023-05-10
PW | 3901 | PW-3901 | SPA-MA | 2616 | SPA-MA02616 | 2023-11-15 18:23:04 | Tipo 1 (propio on grid) | Activo | Tipo 1 (propio on grid)-Si-No | Si | [15 empty] | 13.86 |  | 13.856 | ES0031103090206001JA0F | IBERDROLA CLIENTES, S.A.U. | EDISTRIBUCIÓN REDES DIGITALES S.L.U. | 686191675 | 500004054544 | Mercado Libre | 3x400 | Trifásico | 17.32 | 17.32 | 17.32 | 17.32 | 17.32 | 17.32 | 3.0TD | Modo 2 (Con Maxímetro) | Tipo 4 | Distribuidora |  | 400172969 | false | false | [5 empty] | No | [24 empty] | 63.0 | 2023-05-10
PW | 4576 | PW-4576 | SPA-MX | 1034 | SPA-MX01034 | 2023-12-12 13:23:05 | Tipo 1 (propio on grid) | Activo | Tipo 1 (propio on grid)-Si-No | Si | [13 empty] | 34.917 | 0.0 | 33.856 | 13.856 | 13.856 | ES0021000010277863KB | IBERDROLA CLIENTES, S.A.U. | i-DE REDES ELÉCTRICAS INTELIGENTES, S.A.U | 684071034 | 224509652 | Mercado Libre | 3x400 | Trifásico | 13.856 | 13.856 |  |  |  |  | 2.0TD | Modo 2 (Con Maxímetro) | Tipo 5 Con Telegestión | Distribuidora |  | 60143315 | false | false | [5 empty] | Si | 10.0 | 390.0 |  | 3.9 | [21 empty] | 2023-05-10
PW | 5893 | PW-5893 | SPA-SE | 368 | SPA-SE00368 | 2023-11-15 18:24:05 | Tipo 1 (propio on grid) | Activo | Tipo 1 (propio on grid)-Si-No | Si | [15 empty] | 13.856 |  | 13.15 | ES0031102225718029HJ0F | IBERDROLA CLIENTES, S.A.U. | EDISTRIBUCIÓN REDES DIGITALES S.L.U. | 684073055 | 500004048027 | Mercado Libre | 3x380 | Trifásico | 23.05 | 23.05 | 23.05 | 23.05 | 23.05 | 23.05 | 3.0TD | Modo 2 (Con Maxímetro) | Tipo 4 | Distribuidora |  | 77730800 | false | false | [5 empty] | No | [24 empty] | 63.0 | 2023-05-10
PW | 4000 | PW-4000 | SPA-MA | 3020 | SPA-MA03020 | 2023-10-18 22:16:20 | Tipo 2 (cedido propiedad) | Activo | Tipo 2 (cedido propiedad)-Si-No | Si | [38 empty] | false | false | [5 empty] | No | [25 empty] | 2023-05-10
PW | 6494 | PW-6494 | SPA-TE | 171 | SPA-TE00171 | 2023-11-15 18:10:27 | Tipo 1 (propio on grid) | Activo | Tipo 1 (propio on grid)-Si-No | Si | [13 empty] | 15.18 | 0.0 | 15.18 | 15.18 | 6.9 | ES0189000023210134MW | IBERDROLA CLIENTES, S.A.U. | MAESTRAZGO DISTRIBUCION ELECTRICA SL | 683867740 | 23210134 | Mercado Libre | 1x230 | Monofásico | 6.9 | 6.9 |  |  |  |  | 2.0TD |  | Tipo 5 Sin Telegestión | Distribuidora |  | 436114.0 | false | false | [5 empty] | No | [25 empty] | 2023-05-10
PW | 3381 | PW-3381 | SPA-JX | 8308 | SPA-JX08308 | 2023-11-15 18:22:42 | Tipo 1 (propio on grid) | Activo | Tipo 1 (propio on grid)-Si-No | Si | [13 empty] | 9.2 |  | 9.2 | 9.2 | 9.2 | ES0031105358848001VL | IBERDROLA CLIENTES, S.A.U. | EDISTRIBUCIÓN REDES DIGITALES S.L.U. | 683893956 | 500004047765 | Mercado Libre | 1x230 | Monofásico | 9.2 | 9.2 |  |  |  |  | 2.0TD |  | Tipo 5 Con Telegestión | Distribuidora |  |  | false | false | [5 empty] | No | [25 empty] | 2023-05-10
PW | 5310 | PW-5310 | SPA-OX | 1102 | SPA-OX01102 | 2023-11-15 18:17:22 | Tipo 1 (propio on grid) | Activo | Tipo 1 (propio on grid)-Si-No | Si | [13 empty] | 17.3 | 0.0 | 17.3 | 13.86 | 13.86 | ES0026000000889436ZL0F | IBERDROLA CLIENTES, S.A.U. | HIDROCANTÁBRICO DISTRIBUCIÓN ELÉCTRICA S.A.U | 684079847 | 1005796110 | Mercado Libre | 3x400 | Trifásico | 13.86 | 13.86 |  |  |  |  | 2.0TD | Modo 2 (Con Maxímetro) | Tipo 5 Con Telegestión | Distribuidora |  | 39339476 | false | false | [5 empty] | No | [24 empty] | 63.0 | 2023-05-10
PW | 1820 | PW-1820 | SPA-CR | 3122 | SPA-CR03122 | 2023-11-15 18:00:02 | Tipo 1 (propio on grid) | Activo | Tipo 1 (propio on grid)-Si-No | Si | [13 empty] | 13.856 | 0.0 | 13.856 | 13.856 | 13.856 | ES0022000009125553CZ | IBERDROLA CLIENTES, S.A.U. | UFD DISTRIBUCIÓN ELECTRICIDAD, SA | 686212230 | 1000605745 | Mercado Libre | 3x400 | Trifásico | 13.856 | 13.856 |  |  |  |  | 2.0TD |  | Tipo 5 Con Telegestión | Distribuidora |  | 100068540 | false | false | [5 empty] | No | [25 empty] | 2023-05-10
PW | 6304 | PW-6304 | SPA-SX | 103 | SPA-SX00103 | 2023-11-22 19:16:29 | Tipo 1 (propio on grid) | Activo | Tipo 1 (propio on grid)-Si-No | Si | [15 empty] | 14.49 |  | 14.49 | ES0027700507405001EE0F | IBERDROLA CLIENTES, S.A.U. | VIESGO DISTRIBUCIÓN ELECTRICA, S.L | 686205893 | 6105606024 | Mercado Libre | 3x400 | Trifásico | 17.321 | 17.321 | 17.321 | 17.321 | 17.321 | 17.321 | 3.0TD | Modo 2 (Con Maxímetro) | Tipo 4 | Distribuidora |  |  | false | false | [5 empty] | No | [24 empty] | 40.0 | 2023-05-10
PW | 6563 | PW-6563 | SPA-TF | 6138 | SPA-TF06138 | 2023-11-15 18:04:06 | Tipo 1 (propio on grid) | Activo | Tipo 1 (propio on grid)-Si-No | Si | [13 empty] | 9.2 |  | 9.2 | 9.2 | 9.2 | ES0031607235347015TY0F | IBERDROLA CLIENTES, S.A.U. | EDISTRIBUCIÓN REDES DIGITALES S.L.U. | 683838829 | 500004046370 | Mercado Libre | 1x230 | Monofásico | 9.2 | 9.2 |  |  |  |  | 2.0TD |  | Tipo 5 Sin Telegestión | Distribuidora |  | 6912849.0 | false | false | [5 empty] | No | [24 empty] | 63.0 | 2023-05-10
PW | 6637 | PW-6637 | SPA-TF | 7011 | SPA-TF07011 | 2023-11-15 18:04:22 | Tipo 1 (propio on grid) | Activo | Tipo 1 (propio on grid)-Si-No | Si | [13 empty] | 9.2 |  | 9.2 | 9.2 | 9.2 | ES0031607453685003MY0F | IBERDROLA CLIENTES, S.A.U. | EDISTRIBUCIÓN REDES DIGITALES S.L.U. | 683839706 | 500004046962 | Mercado Libre | 1x230 | Monofásico | 9.2 | 9.2 |  |  |  |  | 2.0TD |  | Tipo 5 Con Telegestión | Distribuidora |  |  | false | false | [5 empty] | No | [24 empty] | 40.0 | 2023-05-10
PW | 326 | PW-0326 | SPA-AX | 206 | SPA-AX00206 | 2023-10-18 21:52:29 | Tipo 2 (cedido propiedad) | Activo | Tipo 2 (cedido propiedad)-Si-No | Si | [38 empty] | false | false | [5 empty] | No | [25 empty] | 2023-05-10
PW | 4412 | PW-4412 | SPA-MX | 405 | SPA-MX00405 | 2023-11-15 18:02:09 | Tipo 1 (propio on grid) | Activo | Tipo 1 (propio on grid)-Si-No | Si | [13 empty] | 27.68 | 0.0 | 34.49 | 14.49 | 14.49 | ES0021000004937086KH | IBERDROLA CLIENTES, S.A.U. | i-DE REDES ELÉCTRICAS INTELIGENTES, S.A.U | 684123551 | 213849458 | Mercado Libre | 3x230 | Trifásico | 14.49 | 14.49 |  |  |  |  | 2.0TD | Modo 2 (Con Maxímetro) | Tipo 5 Con Telegestión | Distribuidora |  | 37603773 | false | false | [5 empty] | No | [25 empty] | 2023-05-10
PW | 3117 | PW-3117 | SPA-IB | 120 | SPA-IB00120 | 2023-11-15 18:08:43 | Tipo 1 (propio on grid) | Activo | Tipo 1 (propio on grid)-Si-No | Si | [13 empty] | 9.2 |  | 9.2 | 9.2 | 9.2 | ES0031500155815002KZ0F | IBERDROLA CLIENTES, S.A.U. | EDISTRIBUCIÓN REDES DIGITALES S.L.U. | 683854756 | 500004048815 | Mercado Libre | 1x230 | Monofásico | 9.2 | 9.2 |  |  |  |  | 2.0TD |  | Tipo 5 Con Telegestión | Distribuidora |  | 302046945 | false | false | [5 empty] | No | [24 empty] | 32.0 | 2023-05-10
PW | 4388 | PW-4388 | SPA-MX | 362 | SPA-MX00362 | 2023-11-15 18:02:03 | Tipo 1 (propio on grid) | Activo | Tipo 1 (propio on grid)-Si-No | Si | [13 empty] | 15.5 | 0.0 | 33.2 | 13.2 | 13.2 | ES0021000004925290ZK | IBERDROLA CLIENTES, S.A.U. | i-DE REDES ELÉCTRICAS INTELIGENTES, S.A.U | 684093212 | 213246971 | Mercado Libre | 3x380 | Trifásico | 13.2 | 13.2 |  |  |  |  | 2.0TD | Modo 2 (Con Maxímetro) | Tipo 5 Con Telegestión | Distribuidora |  | 136234525 | false | false | [5 empty] | No | [25 empty] | 2023-05-10
PW | 4221 | PW-4221 | SPA-MU | 8120 | SPA-MU08120 | 2023-11-15 18:10:13 | Tipo 1 (propio on grid) | Activo | Tipo 1 (propio on grid)-Si-No | Si | [13 empty] | 6.6 | 0.0 | 13.36 | 6.6 | 6.6 | ES0021000011276887XF | IBERDROLA CLIENTES, S.A.U. | i-DE REDES ELÉCTRICAS INTELIGENTES, S.A.U | 684382581 | 235327098 | Mercado Libre | 1x220 | Monofásico | 6.6 | 6.6 |  |  |  |  | 2.0TD | Modo 2 (Con Maxímetro) | Tipo 5 Sin Telegestión | Distribuidora |  | 25084.0 | false | false | [5 empty] | No | [25 empty] | 2023-05-10
PW | 2517 | PW-2517 | SPA-GC | 2037 | SPA-GC02037 | 2023-11-15 18:00:59 | Tipo 1 (propio on grid) | Activo | Tipo 1 (propio on grid)-Si-No | Si | [13 empty] | 13.856 |  | 13.856 | 13.856 | 13.856 | ES0031609085808002CH | IBERDROLA CLIENTES, S.A.U. | EDISTRIBUCIÓN REDES DIGITALES S.L.U. | 688907611 | 500004046216 | Mercado Libre | 3x400 | Trifásico | 13.856 | 13.856 |  |  |  |  | 2.0TD |  | Tipo 5 Con Telegestión | Distribuidora |  |  | false | false | [5 empty] | No | [25 empty] | 2023-05-10
PW | 7289 | PW-7289 | SPA-VX | 107 | SPA-VX00107 | 2023-10-18 22:01:03 | Tipo 2 (cedido propiedad) | Activo | Tipo 2 (cedido propiedad)-Si-No | Si | [38 empty] | false | false | [5 empty] | No | [25 empty] | 2023-05-10
PW | 2690 | PW-2690 | SPA-GI | 8838 | SPA-GI08838 | 2023-11-15 18:08:13 | Tipo 1 (propio on grid) | Activo | Tipo 1 (propio on grid)-Si-No | Si | [13 empty] | 15.0 |  | 15.0 | 13.856 | 13.856 | ES0031408246422041FW0F | IBERDROLA CLIENTES, S.A.U. | EDISTRIBUCIÓN REDES DIGITALES S.L.U. | 686170520 | 500004047830 | Mercado Libre | 3x400 | Trifásico | 13.856 | 13.856 |  |  |  |  | 2.0TD | Modo 2 (Con Maxímetro) | Tipo 5 Con Telegestión | Distribuidora |  | 400112454 | false | false | [5 empty] | No | [25 empty] | 2023-05-10
PW | 339 | PW-0339 | SPA-AX | 466 | SPA-AX00466 | 2023-10-18 21:52:33 | Tipo 2 (cedido propiedad) | Activo | Tipo 2 (cedido propiedad)-Si-No | Si | [38 empty] | false | false | [5 empty] | No | [25 empty] | 2023-05-10
PW | 3297 | PW-3297 | SPA-IB | 536 | SPA-IB00536 | 2023-10-18 21:58:28 | Tipo 2 (cedido propiedad) | Activo | Tipo 2 (cedido propiedad)-Si-No | Si | [38 empty] | false | false | [5 empty] | No | [25 empty] | 2023-05-10
PW | 84 | PW-0084 | SPA-AB | 5806 | SPA-AB05806 | 2023-11-15 17:59:29 | Tipo 1 (propio on grid) | Activo | Tipo 1 (propio on grid)-Si-No | Si | [13 empty] | 11.5 | 0.0 | 14.49 | 11.5 | 11.5 | ES0021000010330528BY | IBERDROLA CLIENTES, S.A.U. | i-DE REDES ELÉCTRICAS INTELIGENTES, S.A.U | 684155217 | 221402743 | Mercado Libre | 1x220 | Monofásico | 11.5 | 11.5 |  |  |  |  | 2.0TD | Modo 2 (Con Maxímetro) | Tipo 5 Con Telegestión | Distribuidora |  | 38756866 | false | false | [5 empty] | No | [25 empty] | 2023-05-10
PW | 3146 | PW-3146 | SPA-IB | 174 | SPA-IB00174 | 2023-11-15 18:08:49 | Tipo 1 (propio on grid) | Activo | Tipo 1 (propio on grid)-Si-No | Si | [13 empty] | 13.86 |  | 13.86 | 13.856 | 13.856 | ES0031500504631002XS0F | IBERDROLA CLIENTES, S.A.U. | EDISTRIBUCIÓN REDES DIGITALES S.L.U. | 683846644 | 500004049074 | Mercado Libre | 3x400 | Trifásico | 13.856 | 13.856 |  |  |  |  | 2.0TD |  | Tipo 5 Con Telegestión | Distribuidora |  | 395598.0 | false | false | [5 empty] | No | [24 empty] | 50.0 | 2023-05-10
PW | 4820 | PW-4820 | SPA-MX | 3980 | SPA-MX03980 | 2023-10-18 21:50:04 | Tipo 2 (cedido propiedad) | Activo | Tipo 2 (cedido propiedad)-Si-No | Si | [38 empty] | false | false | [5 empty] | No | [25 empty] | 2023-05-10
PW | 548 | PW-0548 | SPA-BI | 146 | SPA-BI00146 | 2023-11-15 18:13:26 | Tipo 1 (propio on grid) | Activo | Tipo 1 (propio on grid)-Si-No | Si | [13 empty] | 17.32 | 0.0 | 26.928 | 6.928 | 6.928 | ES0021000015866774EZ | IBERDROLA CLIENTES, S.A.U. | i-DE REDES ELÉCTRICAS INTELIGENTES, S.A.U | 684077450 | 275542713 | Mercado Libre | 3x400 | Trifásico | 6.928 | 6.928 |  |  |  |  | 2.0TD | Modo 2 (Con Maxímetro) | Tipo 5 Con Telegestión | Distribuidora |  | 72607266 | false | false | [5 empty] | No | [25 empty] | 2023-05-10
PW | 5265 | PW-5265 | SPA-OX | 211 | SPA-OX00211 | 2023-11-15 18:17:13 | Tipo 1 (propio on grid) | Activo | Tipo 1 (propio on grid)-Si-No | Si | [13 empty] | 27.68 | 0.0 | 27.68 | 13.86 | 13.86 | ES0026000000881334FJ0F | IBERDROLA CLIENTES, S.A.U. | HIDROCANTÁBRICO DISTRIBUCIÓN ELÉCTRICA S.A.U | 687094008 | 1005796095 | Mercado Libre | 3x400 | Trifásico | 13.86 | 13.86 |  |  |  |  | 2.0TD | Modo 2 (Con Maxímetro) | Tipo 5 Con Telegestión | Distribuidora |  | 36288894 | false | false | [5 empty] | No | [24 empty] | 63.0 | 2023-05-10
PW | 1028 | PW-1028 | SPA-BX | 588 | SPA-BX00588 | 2023-11-15 18:06:06 | Tipo 1 (propio on grid) | Activo | Tipo 1 (propio on grid)-Si-No | Si | [15 empty] | 20.785 |  | 20.785 | ES0031405832357016PG0F | IBERDROLA CLIENTES, S.A.U. | EDISTRIBUCIÓN REDES DIGITALES S.L.U. | 684068540 | 500004054514 | Mercado Libre | 3x400 | Trifásico | 24.24 | 24.24 | 24.24 | 24.24 | 24.24 | 24.24 | 3.0TD | Modo 2 (Con Maxímetro) | Tipo 4 | Distribuidora |  | 2119100.0 | false | false | [5 empty] | No | [25 empty] | 2023-05-10
PW | 1497 | PW-1497 | SPA-BX | 6372 | SPA-BX06372 | 2023-10-18 21:55:57 | Tipo 2 (cedido propiedad) | Activo | Tipo 2 (cedido propiedad)-Si-No | Si | [38 empty] | false | false | [5 empty] | No | [25 empty] | 2023-05-10
PW | 1944 | PW-1944 | SPA-CS | 108 | SPA-CS00108 | 2023-11-15 18:07:36 | Tipo 1 (propio on grid) | Activo | Tipo 1 (propio on grid)-Si-No | Si | [13 empty] | 6.6 | 0.0 | 14.49 | 6.6 | 6.6 | ES0021000002849570HM | IBERDROLA CLIENTES, S.A.U. | i-DE REDES ELÉCTRICAS INTELIGENTES, S.A.U | 684367038 | 223038556 | Mercado Libre | 1x220 | Monofásico | 6.6 | 6.6 |  |  |  |  | 2.0TD | Modo 2 (Con Maxímetro) | Tipo 5 Con Telegestión | Distribuidora |  | 2000011127 | false | false | [5 empty] | No | [25 empty] | 2023-05-10
PW | 5731 | PW-5731 | SPA-SA | 5702 | SPA-SA05702 | 2023-11-15 18:18:48 | Tipo 1 (propio on grid) | Activo | Tipo 1 (propio on grid)-Si-No | Si | [13 empty] | 11.5 | 0.0 | 14.49 | 11.5 | 11.5 | ES0021000011390031FZ | IBERDROLA CLIENTES, S.A.U. | i-DE REDES ELÉCTRICAS INTELIGENTES, S.A.U | 684134380 | 247537421 | Mercado Libre | 1x230 | Monofásico | 11.5 | 11.5 |  |  |  |  | 2.0TD | Modo 2 (Con Maxímetro) | Tipo 5 Con Telegestión | Distribuidora |  | 41080593 | false | false | [5 empty] | Si | 9.0 | 400.0 |  | 3.6 | [21 empty] | 2023-05-10
PW | 5969 | PW-5969 | SPA-SE | 1115 | SPA-SE01115 | 2023-11-15 18:24:20 | Tipo 1 (propio on grid) | Activo | Tipo 1 (propio on grid)-Si-No | Si | [13 empty] | 15.0 |  | 15.0 | 13.856 | 13.856 | ES0031102773094001EC0F | IBERDROLA CLIENTES, S.A.U. | EDISTRIBUCIÓN REDES DIGITALES S.L.U. | 686201012 | 500004056471 | Mercado Libre | 3x400 | Trifásico | 13.164 | 13.164 |  |  |  |  | 2.0TD | Modo 2 (Con Maxímetro) | Tipo 5 Con Telegestión | Distribuidora |  | 400285936 | false | false | [5 empty] | Si | 9.0 | 400.0 |  | 3.6 | [20 empty] | 63.0 | 2023-05-10
PW | 16062 | PW-16062 | SPA-CX | 1019 | SPA-CX01019 | 2023-11-15 18:14:53 | Tipo 1 (propio on grid) | Baja | Tipo 1 (propio on grid)-Si-No | Si | [13 empty] | 13.856 | 0.0 | 13.856 | 6.6 | 6.6 | ES0022000007921451QP1P | IBERDROLA CLIENTES, S.A.U. | UFD DISTRIBUCIÓN ELECTRICIDAD, SA | 683866473 | 683866485 | Mercado Libre | 3x380 | Trifásico | 6.6 | 6.6 |  |  |  |  | 2.0TD | Modo 2 (Con Maxímetro) | Tipo 5 Sin Telegestión | Distribuidora |  | 6942895.0 | false | false | [5 empty] | No | [25 empty] | 2023-10-18
PW | 1168 | PW-1168 | SPA-BX | 1052 | SPA-BX01052 | 2023-10-18 21:54:35 | Tipo 2 (cedido propiedad) | Activo | Tipo 2 (cedido propiedad)-Si-No | Si | [38 empty] | false | false | [5 empty] | No | [25 empty] | 2023-05-10
PW | 6728 | PW-6728 | SPA-TO | 226 | SPA-TO00226 | 2023-11-15 18:04:40 | Tipo 1 (propio on grid) | Activo | Tipo 1 (propio on grid)-Si-No | Si | [13 empty] | 6.6 | 0.0 | 14.49 | 6.6 | 6.6 | ES0021000007406663FQ | IBERDROLA CLIENTES, S.A.U. | i-DE REDES ELÉCTRICAS INTELIGENTES, S.A.U | 684154432 | 558405988 | Mercado Libre | 1x220 | Monofásico | 6.6 | 6.6 |  |  |  |  | 2.0TD | Modo 2 (Con Maxímetro) | Tipo 5 Con Telegestión | Distribuidora |  | 11299055 | false | false | [5 empty] | Si | 10.0 | 250.0 |  | 2.5 | [21 empty] | 2023-05-10
PW | 2259 | PW-2259 | SPA-CX | 1535 | SPA-CX01535 | 2023-11-15 18:14:57 | Tipo 1 (propio on grid) | Activo | Tipo 1 (propio on grid)-Si-No | Si | [14 empty] | 0.0 | 6.9 |  | 6.9 | ES0022000008946960YQ1P | IBERDROLA CLIENTES, S.A.U. | UFD DISTRIBUCIÓN ELECTRICIDAD, SA | 686192801 | 1000608600 | Mercado Libre | 1x230 | Monofásico | 9.2 | 9.2 |  |  |  |  | 2.0TD | Modo 2 (Con Maxímetro) | Tipo 5 Sin Telegestión | Distribuidora |  | 50077688 | false | false | [5 empty] | No | [24 empty] | 50.0 | 2023-05-10
PW | 1425 | PW-1425 | SPA-BX | 4036 | SPA-BX04036 | 2023-10-18 21:55:39 | Tipo 2 (cedido propiedad) | Activo | Tipo 2 (cedido propiedad)-Si-No | Si | [38 empty] | false | false | [5 empty] | No | [25 empty] | 2023-05-10
PW | 1153 | PW-1153 | SPA-BX | 1011 | SPA-BX01011 | 2023-11-15 18:06:27 | Tipo 1 (propio on grid) | Activo | Tipo 1 (propio on grid)-Si-No | Si | [15 empty] | 17.321 |  | 17.321 | ES0031406101269031ZK0F | IBERDROLA CLIENTES, S.A.U. | EDISTRIBUCIÓN REDES DIGITALES S.L.U. | 684074783 | 500004054045 | Mercado Libre | 3x400 | Trifásico | 20.78 | 20.78 | 20.78 | 20.78 | 20.78 | 20.78 | 3.0TD | Modo 2 (Con Maxímetro) | Tipo 4 | Distribuidora |  | 99817644 | false | false | [5 empty] | No | [24 empty] | 30.0 | 2023-05-10
PW | 16033 | PW-16033 | SPA-BX | 1122 | SPA-BX01122 | 2023-11-15 18:06:31 | Tipo 1 (propio on grid) | Baja | Tipo 1 (propio on grid)-Si-No | Si | [13 empty] | 6.9 |  |  | 6.9 |  | ES0031405972983002EB0F | NEXUS ENERGIA SA | EDISTRIBUCIÓN REDES DIGITALES S.L.U. |  | 486562801 | Mercado Libre | 1x230 | Monofásico | 6.9 | 6.9 | [6 empty] | Tipo 5 Sin Telegestión | Distribuidora |  | 5522287.0 | false | false | [5 empty] | No | [25 empty] | 2023-10-18
PW | 5852 | PW-5852 | SPA-SE | 271 | SPA-SE00271 | 2023-11-15 18:23:55 | Tipo 1 (propio on grid) | Activo | Tipo 1 (propio on grid)-Si-No | Si | [15 empty] | 6.9 |  | 6.9 | ES0031102262058012DL0F | IBERDROLA CLIENTES, S.A.U. | EDISTRIBUCIÓN REDES DIGITALES S.L.U. | 683887245 | 500004046446 | Mercado Libre | 1x230 | Monofásico | 11.5 | 11.5 |  |  |  |  | 2.0TD |  | Tipo 5 Con Telegestión | Distribuidora |  | 200027387 | false | false | [5 empty] | No | [24 empty] | 63.0 | 2023-05-10
PW | 2597 | PW-2597 | SPA-GI | 8534 | SPA-GI08534 | 2023-10-18 21:56:44 | Tipo 1 (propio on grid) | Activo | Tipo 1 (propio on grid)-Si-No | Si | [13 empty] | 17.321 |  | 17.321 | 17.321 | 17.321 | ES0031406004280003NS0F | IBERDROLA CLIENTES, S.A.U. | EDISTRIBUCIÓN REDES DIGITALES S.L.U. | 684105925 | 500004049386 | Mercado Libre | 3x400 | Trifásico | 17.321 | 17.321 | 17.321 | 17.321 | 17.321 | 17.321 | 3.0TD | Modo 2 (Con Maxímetro) | Tipo 4 | Distribuidora |  |  | false | false | [5 empty] | No | [25 empty] | 2023-05-10
PW | 6719 | PW-6719 | SPA-TO | 210 | SPA-TO00210 | 2023-11-15 18:04:38 | Tipo 1 (propio on grid) | Activo | Tipo 1 (propio on grid)-Si-No | Si | [13 empty] | 9.2 | 0.0 | 14.49 | 9.2 | 9.2 | ES0021000007393118QH | IBERDROLA CLIENTES, S.A.U. | i-DE REDES ELÉCTRICAS INTELIGENTES, S.A.U | 684153737 | 219670602 | Mercado Libre | 1x220 | Monofásico | 9.2 | 9.2 |  |  |  |  | 2.0TD | Modo 2 (Con Maxímetro) | Tipo 5 Con Telegestión | Distribuidora |  | 38933577 | false | false | [5 empty] | No | [25 empty] | 2023-05-10
PW | 949 | PW-0949 | SPA-BX | 407 | SPA-BX00407 | 2023-11-15 18:05:49 | Tipo 1 (propio on grid) | Activo | Tipo 1 (propio on grid)-Si-No | Si | [15 empty] | 20.785 |  | 13.856 | ES0031406305402002YB0F | IBERDROLA CLIENTES, S.A.U. | EDISTRIBUCIÓN REDES DIGITALES S.L.U. | 686165275 | 500004047625 | Mercado Libre | 3x380 | Trifásico | 24.24 | 24.24 | 24.24 | 24.24 | 24.24 | 24.24 | 3.0TD | Modo 2 (Con Maxímetro) | Tipo 4 | Distribuidora |  | 400212486 | false | false | [5 empty] | No | [24 empty] | 63.0 | 2023-05-10
PW | 954 | PW-0954 | SPA-BX | 420 | SPA-BX00420 | 2023-11-15 18:05:51 | Tipo 1 (propio on grid) | Activo | Tipo 1 (propio on grid)-Si-No | Si | [15 empty] | 11.5 |  | 11.5 | ES0031406307442002ZA0F | IBERDROLA CLIENTES, S.A.U. | EDISTRIBUCIÓN REDES DIGITALES S.L.U. | 684101038 | 500004056744 | Mercado Libre | 1x230 | Monofásico | 14.49 | 14.49 |  |  |  |  | 2.0TD |  | Tipo 5 Sin Telegestión | Distribuidora |  | 19606.0 | false | false | [5 empty] | No | [24 empty] | 63.0 | 2023-05-10
PW | 7631 | PW-7631 | SPA-ZA | 3 | SPA-ZA00003 | 2023-11-15 18:20:50 | Tipo 1 (propio on grid) | Activo | Tipo 1 (propio on grid)-Si-No | Si | [13 empty] | 10.392 | 0.0 | 10.392 | 10.392 | 10.392 | ES0021000022363041YT | IBERDROLA CLIENTES, S.A.U. | i-DE REDES ELÉCTRICAS INTELIGENTES, S.A.U | 683889450 | 632865647 | Mercado Libre | 3x400 | Trifásico | 10.392 | 10.392 |  |  |  |  | 2.0TD |  | Tipo 5 Con Telegestión | Distribuidora |  | 21049131 | false | false | [5 empty] | No | [25 empty] | 2023-05-10
PW | 2807 | PW-2807 | SPA-GU | 9113 | SPA-GU09113 | 2023-11-15 18:01:09 | Tipo 1 (propio on grid) | Activo | Tipo 1 (propio on grid)-Si-Yes | Si | [13 empty] | 0.0 | 13.85 | 13.85 | 13.85 | 13.85 | ES0021000010325612GN | IBERDROLA CLIENTES, S.A.U. | i-DE REDES ELÉCTRICAS INTELIGENTES, S.A.U |  |  | Mercado Libre | Otros | Alta Tensión | 7.62 | 7.62 | 7.62 | 7.62 | 7.62 | 13.85 | 6.1TD | Modo 2 (Con Maxímetro) | Tipo 5 Con Telegestión | Distribuidora |  | 45122861 | false | true | MONTAJES Y MANTENIMIENTOS ELECTRICOS 2010 SL |  | 2011-08-01 |  | 2011-10-17 | Si | 15.0 | 390.0 |  | 5.85 | [21 empty] | 2023-05-10 |  | En Vigor |  | 2021-07-14
PW | 7473 | PW-7473 | SPA-VX | 1161 | SPA-VX01161 | 2023-10-18 22:01:52 | Tipo 1 (propio on grid) | Activo | Tipo 1 (propio on grid)-Si-No | Si | [13 empty] | 17.321 | 0.0 | 37.321 | 17.321 | 17.321 | ES0021000007687971WB | IBERDROLA CLIENTES, S.A.U. | i-DE REDES ELÉCTRICAS INTELIGENTES, S.A.U | 684096894 | 213158140 | Mercado Libre | 3x400 | Trifásico | 17.321 | 17.321 | 17.321 | 17.321 | 17.321 | 17.321 | 3.0TD | Modo 2 (Con Maxímetro) | Tipo 4 | Distribuidora |  | 155658071 | false | false | [5 empty] | No | [25 empty] | 2023-05-10
PW | 1670 | PW-1670 | SPA-CO | 7003 | SPA-CO07003 | 2023-10-18 22:14:03 | Tipo 2 (cedido propiedad) | Activo | Tipo 2 (cedido propiedad)-Si-No | Si | [38 empty] | false | false | [5 empty] | No | [25 empty] | 2023-05-10
PW | 4163 | PW-4163 | SPA-MU | 380 | SPA-MU00380 | 2023-12-20 17:36:42 | Tipo 1 (propio on grid) | Activo | Tipo 1 (propio on grid)-Si-No | Si | [14 empty] | 0.0 | 14.49 |  | 10.35 | ES0021000015642526RQ | IBERDROLA CLIENTES, S.A.U. | i-DE REDES ELÉCTRICAS INTELIGENTES, S.A.U | 684088009 | 272144393 | Mercado Libre | 3x400 | Trifásico | 15.1 | 15.1 | 15.1 | 15.1 | 15.1 | 15.1 | 3.0TD | Modo 2 (Con Maxímetro) | Tipo 4 | Distribuidora |  | 359093.0 | false | false | [5 empty] | No | [25 empty] | 2023-05-10
PW | 4459 | PW-4459 | SPA-MX | 508 | SPA-MX00508 | 2023-11-15 18:02:20 | Tipo 1 (propio on grid) | Activo | Tipo 1 (propio on grid)-Si-No | Si | [13 empty] | 23.26 | 0.0 | 23.26 | 17.33 | 13.8 | ES0022000007765856JP1P | IBERDROLA CLIENTES, S.A.U. | UFD DISTRIBUCIÓN ELECTRICIDAD, SA | 684123411 | 1000612238 | Mercado Libre | 3x400 | Trifásico | 15.001 | 15.001 | 15.001 | 15.001 | 15.001 | 15.001 | 3.0TD | Modo 2 (Con Maxímetro) | Tipo 4 | Distribuidora |  | 166120162 | false | false | [5 empty] | No | [25 empty] | 2023-05-10
PW | 6043 | PW-6043 | SPA-SE | 6198 | SPA-SE06198 | 2023-10-18 22:17:49 | Tipo 2 (cedido propiedad) | Activo | Tipo 2 (cedido propiedad)-Si-No | Si | [38 empty] | false | false | [5 empty] | No | [25 empty] | 2023-05-10
PW | 4252 | PW-4252 | SPA-MX | 60 | SPA-MX00060 | 2023-11-15 18:01:30 | Tipo 1 (propio on grid) | Activo | Tipo 1 (propio on grid)-Si-No | Si | [14 empty] | 0.0 | 6.928 |  | 6.6 | ES0022000007877422BR1P | IBERDROLA CLIENTES, S.A.U. | UFD DISTRIBUCIÓN ELECTRICIDAD, SA | 686176121 | 1000608023 | Mercado Libre | 3x380 | Trifásico | 11.5 | 11.5 |  |  |  |  | 2.0TD |  | Tipo 5 Con Telegestión | Distribuidora |  | 12693.0 | false | false | [5 empty] | No | [25 empty] | 2023-05-10
PW | 4276 | PW-4276 | SPA-MX | 106 | SPA-MX00106 | 2023-10-18 21:47:45 | Tipo 1 (propio on grid) | Activo | Tipo 1 (propio on grid)-Si-No | Si | [13 empty] | 43.59 | 0.0 | 20.785 | 20.785 | 20.785 | ES0021000004862050WP | IBERDROLA CLIENTES, S.A.U. | i-DE REDES ELÉCTRICAS INTELIGENTES, S.A.U | 684130622 | 214127357 | Mercado Libre | 3x400 | Trifásico | 20.785 | 20.785 | 20.785 | 20.785 | 20.785 | 20.785 | 3.0TD | Modo 2 (Con Maxímetro) | Tipo 4 | En Propiedad |  | 88514388 | false | false | [5 empty] | No | [25 empty] | 2023-05-10
PW | 5727 | PW-5727 | SPA-SA | 5620 | SPA-SA05620 | 2023-11-15 18:18:47 | Tipo 1 (propio on grid) | Activo | Tipo 1 (propio on grid)-Si-Yes | Si | [13 empty] | 0.0 | 8.8 | 6.6 | 6.6 | 6.6 | ES0021000007059276ZK | IBERDROLA CLIENTES, S.A.U. | i-DE REDES ELÉCTRICAS INTELIGENTES, S.A.U | 684122431 | 222432408 | Mercado Libre | Otros | Alta Tensión | 3.63 | 3.63 | 3.63 | 3.63 | 3.63 | 6.6 | 6.1TD | Modo 2 (Con Maxímetro) | Tipo 5 Con Telegestión | Distribuidora |  | 20884473 | false | true | MONTAJES Y MANTENIMIENTOS ELECTRICOS 2010 SL | SA5620 | 2004-11-15 | PP-2622 |  | Si | 9.0 | 400.0 |  | 3.6 | [21 empty] | 2023-05-10 |  | En Vigor |  | 2019-11-15
PW | 6973 | PW-6973 | SPA-TX | 7800 | SPA-TX07800 | 2023-11-15 18:11:02 | Tipo 1 (propio on grid) | Activo | Tipo 1 (propio on grid)-Si-No | Si | [13 empty] | 6.9 |  | 6.9 | 6.9 | 6.9 | ES0031405956281001GN0F | IBERDROLA CLIENTES, S.A.U. | EDISTRIBUCIÓN REDES DIGITALES S.L.U. | 683852280 | 500004046377 | Mercado Libre | 1x230 | Monofásico | 6.9 | 6.9 |  |  |  |  | 2.0TD |  | Tipo 5 Sin Telegestión | Distribuidora |  | 6956633.0 | false | false | [5 empty] | No | [25 empty] | 2023-05-10
PW | 680 | PW-0680 | SPA-BU | 16 | SPA-BU00016 | 2023-11-22 19:16:09 | Tipo 1 (propio on grid) | Activo | Tipo 1 (propio on grid)-Si-No | Si | [13 empty] | 28.0 |  | 28.0 | 13.856 | 13.856 | ES0027700537180001XG0F | IBERDROLA CLIENTES, S.A.U. | VIESGO DISTRIBUCIÓN ELECTRICA, S.L | 686209096 | 6105587131 | Mercado Libre | 3x400 | Trifásico | 13.856 | 13.856 |  |  |  |  | 2.0TD | Modo 2 (Con Maxímetro) | Tipo 5 Sin Telegestión | Distribuidora |  |  | false | false | [5 empty] | No | [25 empty] | 2023-05-10
PW | 2305 | PW-2305 | SPA-CX | 2034 | SPA-CX02034 | 2023-11-15 18:15:08 | Tipo 1 (propio on grid) | Activo | Tipo 1 (propio on grid)-Si-No | Si | [13 empty] | 6.9 | 0.0 | 6.9 | 6.6 | 6.6 | ES0022000008024612QZ1P | IBERDROLA CLIENTES, S.A.U. | UFD DISTRIBUCIÓN ELECTRICIDAD, SA | 686196211 | 1000608493 | Mercado Libre | 1x220 | Monofásico | 6.6 | 6.6 |  |  |  |  | 2.0TD | Modo 2 (Con Maxímetro) | Tipo 5 Sin Telegestión | Distribuidora |  | 6948208.0 | false | false | [5 empty] | No | [24 empty] | 32.0 | 2023-05-10
PW | 4770 | PW-4770 | SPA-MX | 3577 | SPA-MX03577 | 2023-10-18 21:49:51 | Tipo 2 (cedido propiedad) | Activo | Tipo 2 (cedido propiedad)-Si-No | Si | [38 empty] | false | false | [5 empty] | No | [25 empty] | 2023-05-10
PW | 6230 | PW-6230 | SPA-SS | 5417 | SPA-SS05417 | 2023-12-21 13:19:37 | Tipo 1 (propio on grid) | Activo | Tipo 1 (propio on grid)-Si-No | Si | [14 empty] | 0.0 | 14.49 |  | 14.49 | ES0021000003382489GZ | IBERDROLA CLIENTES, S.A.U. | i-DE REDES ELÉCTRICAS INTELIGENTES, S.A.U | 684094850 | 213768010 | Mercado Libre | 3x400 | Trifásico | 20.785 | 20.785 | 20.785 | 20.785 | 20.785 | 20.785 | 3.0TD | Modo 2 (Con Maxímetro) | Tipo 4 | Distribuidora |  | 39993347 | false | false | [5 empty] | No | [25 empty] | 2023-05-10
PW | 757 | PW-0757 | SPA-BU | 4234 | SPA-BU04234 | 2023-11-15 18:14:09 | Tipo 1 (propio on grid) | Activo | Tipo 1 (propio on grid)-Si-No | Si | [13 empty] | 14.0 | 0.0 | 14.49 | 13.86 | 13.86 | ES0021000002178457AD | IBERDROLA CLIENTES, S.A.U. | i-DE REDES ELÉCTRICAS INTELIGENTES, S.A.U | 684127106 | 222648703 | Mercado Libre | 1x220 | Monofásico | 13.86 | 13.86 |  |  |  |  | 2.0TD | Modo 2 (Con Maxímetro) | Tipo 5 Sin Telegestión | Distribuidora |  | 175230867 | false | false | [5 empty] | No | [25 empty] | 2023-05-10
PW | 6675 | PW-6675 | SPA-TO | 55 | SPA-TO00055 | 2023-11-15 18:04:29 | Tipo 1 (propio on grid) | Activo | Tipo 1 (propio on grid)-Si-Yes | Si | [14 empty] | 6.6 | 6.6 |  | 6.6 | ES0021000007367554DF | IBERDROLA CLIENTES, S.A.U. | i-DE REDES ELÉCTRICAS INTELIGENTES, S.A.U | 684147518 | 226978667 | Mercado Libre | Otros | Alta Tensión | 10.35 | 10.35 | 10.35 | 10.35 | 10.35 | 10.35 | 6.1TD | Modo 2 (Con Maxímetro) | Tipo 5 Con Telegestión | Distribuidora |  | 186500615 | false | true | MONTAJES Y MANTENIMIENTOS ELECTRICOS 2010 SL |  | 2011-08-01 |  | 2011-10-17 | No | [25 empty] | 2023-05-10 |  | En Vigor |  | 2019-05-16
PW | 3889 | PW-3889 | SPA-MA | 2585 | SPA-MA02585 | 2023-11-15 18:23:01 | Tipo 1 (propio on grid) | Activo | Tipo 1 (propio on grid)-Si-No | Si | [13 empty] | 34.92 |  | 34.92 | 17.321 | 17.321 | ES0031103660205001DP0F | IBERDROLA CLIENTES, S.A.U. | EDISTRIBUCIÓN REDES DIGITALES S.L.U. | 684142909 | 500004047995 | Mercado Libre | 3x400 | Trifásico | 13.856 | 13.856 | 13.856 | 13.856 | 13.856 | 17.321 | 3.0TD | Modo 2 (Con Maxímetro) | Tipo 4 | En Propiedad |  | 88514391 | false | false | [5 empty] | Si | 9.0 | 400.0 |  | 3.6 | [21 empty] | 2023-05-10
PW | 5096 | PW-5096 | SPA-NA | 89 | SPA-NA00089 | 2023-11-15 18:16:35 | Tipo 1 (propio on grid) | Activo | Tipo 1 (propio on grid)-Si-No | Si | [13 empty] | 6.6 | 0.0 | 14.49 | 6.6 | 6.6 | ES0021000006625828YP | IBERDROLA CLIENTES, S.A.U. | i-DE REDES ELÉCTRICAS INTELIGENTES, S.A.U | 684125810 | 222423754 | Mercado Libre | 1x220 | Monofásico | 6.6 | 6.6 |  |  |  |  | 2.0TD | Modo 2 (Con Maxímetro) | Tipo 5 Con Telegestión | Distribuidora |  | 99309864 | false | false | [5 empty] | No | [25 empty] | 2023-05-10
PW | 3473 | PW-3473 | SPA-LE | 962 | SPA-LE00962 | 2023-12-12 13:21:35 | Tipo 1 (propio on grid) | Activo | Tipo 1 (propio on grid)-Si-No | Si | [13 empty] | 6.9 | 0.0 | 6.9 | 6.9 | 6.9 | ES0022000008382721SJ1P | IBERDROLA CLIENTES, S.A.U. | UFD DISTRIBUCIÓN ELECTRICIDAD, SA | 683862418 | 1000603469 | Mercado Libre | 1x230 | Monofásico | 6.9 | 6.9 |  |  |  |  | 2.0TD |  | Tipo 5 Sin Telegestión | Distribuidora |  | 30460332 | false | false | [5 empty] | Si | 10.0 | 390.0 |  | 3.9 | [21 empty] | 2023-05-10
PW | 4426 | PW-4426 | SPA-MX | 419 | SPA-MX00419 | 2023-11-15 18:02:12 | Tipo 1 (propio on grid) | Activo | Tipo 1 (propio on grid)-Si-No | Si | [13 empty] | 15.0 | 0.0 | 33.2 | 13.2 | 13.2 | ES0021000005187082NG | IBERDROLA CLIENTES, S.A.U. | i-DE REDES ELÉCTRICAS INTELIGENTES, S.A.U | 684093285 | 218331666 | Mercado Libre | 3x380 | Trifásico | 13.2 | 13.2 |  |  |  |  | 2.0TD | Modo 2 (Con Maxímetro) | Tipo 5 Con Telegestión | Distribuidora |  | 45158203 | false | false | [5 empty] | No | [25 empty] | 2023-05-10
PW | 16100 | PW-16100 | SPA-BX | 3503 | SPA-BX03503 | 2024-01-18 20:17:20 | Tipo 1 (propio on grid) | En Curso | Tipo 1 (propio on grid)-Si-No | Si | [38 empty] | false | false | [5 empty] | No | [25 empty] | 2024-01-10
PW | 1466 | PW-1466 | SPA-BX | 6064 | SPA-BX06064 | 2023-10-18 22:18:03 | Tipo 2 (cedido propiedad) | Activo | Tipo 2 (cedido propiedad)-Si-No | Si | [38 empty] | false | false | [5 empty] | No | [25 empty] | 2023-05-10
PW | 7724 | PW-7724 | SPA-ZX | 172 | SPA-ZX00172 | 2023-11-15 18:12:41 | Tipo 1 (propio on grid) | Activo | Tipo 1 (propio on grid)-Si-No | Si | [13 empty] | 13.856 |  | 13.856 | 13.856 | 13.856 | ES0031300838328001EK | IBERDROLA CLIENTES, S.A.U. | EDISTRIBUCIÓN REDES DIGITALES S.L.U. | 683858762 | 500004045728 | Mercado Libre | 3x400 | Trifásico | 13.856 | 13.856 |  |  |  |  | 2.0TD |  | Tipo 5 Sin Telegestión | Distribuidora |  | 308142.0 | false | false | [5 empty] | No | [25 empty] | 2023-05-10
PW | 4529 | PW-4529 | SPA-MX | 684 | SPA-MX00684 | 2023-10-18 21:48:51 | Tipo 1 (propio on grid) | Activo | Tipo 1 (propio on grid)-Si-No | Si | [13 empty] | 25.0 | 0.0 | 15.001 | 15.001 | 15.001 | ES0021000005611667AD | IBERDROLA CLIENTES, S.A.U. | i-DE REDES ELÉCTRICAS INTELIGENTES, S.A.U | 684130269 | 215368708 | Mercado Libre | 3x400 | Trifásico | 13.856 | 13.856 | 13.856 | 13.856 | 13.856 | 15.001 | 3.0TD | Modo 2 (Con Maxímetro) | Tipo 4 | Distribuidora |  | 166025688 | false | false | [5 empty] | No | [25 empty] | 2023-05-10
PW | 727 | PW-0727 | SPA-BU | 4170 | SPA-BU04170 | 2023-11-15 18:14:01 | Tipo 1 (propio on grid) | Activo | Tipo 1 (propio on grid)-Si-No | Si | [13 empty] | 9.2 | 0.0 | 12.16 | 9.2 | 9.2 | ES0021000010302100VY | IBERDROLA CLIENTES, S.A.U. | i-DE REDES ELÉCTRICAS INTELIGENTES, S.A.U | 684118348 | 221630296 | Mercado Libre | 1x220 | Monofásico | 9.2 | 9.2 |  |  |  |  | 2.0TD | Modo 2 (Con Maxímetro) | Tipo 5 Con Telegestión | Distribuidora |  | 416337.0 | false | false | [5 empty] | No | [25 empty] | 2023-05-10
PW | 7579 | PW-7579 | SPA-VX | 1659 | SPA-VX01659 | 2023-11-15 18:12:22 | Tipo 1 (propio on grid) | Activo | Tipo 1 (propio on grid)-Si-No | Si | [13 empty] | 8.05 | 0.0 | 14.49 | 8.05 | 8.05 | ES0021000010601910BB | IBERDROLA CLIENTES, S.A.U. | i-DE REDES ELÉCTRICAS INTELIGENTES, S.A.U | 684369758 | 225150529 | Mercado Libre | 1x220 | Monofásico | 8.05 | 8.05 |  |  |  |  | 2.0TD | Modo 2 (Con Maxímetro) | Tipo 5 Con Telegestión | Distribuidora |  | 2000303833 | false | false | [5 empty] | No | [25 empty] | 2023-05-10
PW | 1560 | PW-1560 | SPA-CA | 4609 | SPA-CA04609 | 2023-11-15 18:21:32 | Tipo 1 (propio on grid) | Activo | Tipo 1 (propio on grid)-Si-No | Si | [13 empty] | 14.9 |  | 14.9 | 13.856 | 13.856 | ES0031102771987001PX0F | IBERDROLA CLIENTES, S.A.U. | EDISTRIBUCIÓN REDES DIGITALES S.L.U. | 686184610 | 500004048000 | Mercado Libre | 3x400 | Trifásico | 13.164 | 13.164 |  |  |  |  | 2.0TD | Modo 2 (Con Maxímetro) | Tipo 5 Con Telegestión | Distribuidora |  | 303484160 | false | false | [5 empty] | No | [24 empty] | 40.0 | 2023-05-10
PW | 347 | PW-0347 | SPA-AX | 5405 | SPA-AX05405 | 2023-11-15 18:05:06 | Tipo 1 (propio on grid) | Activo | Tipo 1 (propio on grid)-Si-No | Si | [13 empty] | 14.49 | 0.0 | 14.49 | 14.49 | 14.49 | ES0021000000553372AN | IBERDROLA CLIENTES, S.A.U. | i-DE REDES ELÉCTRICAS INTELIGENTES, S.A.U | 684143379 | 215081948 | Mercado Libre | 1x230 | Monofásico | 14.49 | 14.49 |  |  |  |  | 2.0TD | Modo 2 (Con Maxímetro) | Tipo 5 Con Telegestión | Distribuidora |  | 10584299 | false | false | [5 empty] | No | [25 empty] | 2023-05-10
PW | 7554 | PW-7554 | SPA-VX | 1540 | SPA-VX01540 | 2023-11-15 18:12:17 | Tipo 1 (propio on grid) | Activo | Tipo 1 (propio on grid)-Si-No | Si | [13 empty] | 17.85 | 0.0 | 37.85 | 17.85 | 17.85 | ES0021000008025545MZ | IBERDROLA CLIENTES, S.A.U. | i-DE REDES ELÉCTRICAS INTELIGENTES, S.A.U | 684103515 | 216138772 | Mercado Libre | 3x400 | Trifásico | 17.85 | 17.85 | 17.85 | 17.85 | 17.85 | 17.85 | 3.0TD | Modo 2 (Con Maxímetro) | Tipo 4 | Distribuidora |  | 166306984 | false | false | [5 empty] | No | [25 empty] | 2023-05-10
PW | 3767 | PW-3767 | SPA-LX | 9452 | SPA-LX09452 | 2023-11-15 18:09:33 | Tipo 1 (propio on grid) | Activo | Tipo 1 (propio on grid)-Si-No | Si | [13 empty] | 6.9 |  | 6.9 | 6.9 | 6.9 | ES0031405776148027GW0F | IBERDROLA CLIENTES, S.A.U. | EDISTRIBUCIÓN REDES DIGITALES S.L.U. | 683850040 | 500004046141 | Mercado Libre | 1x230 | Monofásico | 6.9 | 6.9 |  |  |  |  | 2.0TD |  | Tipo 5 Con Telegestión | Distribuidora |  | 16443.0 | false | false | [5 empty] | No | [24 empty] | 32.0 | 2023-05-10
PW | 846 | PW-0846 | SPA-BX | 33 | SPA-BX00033 | 2023-10-18 21:53:07 | Tipo 1 (propio on grid) | Activo | Tipo 1 (propio on grid)-Si-No | Si | [13 empty] | 24.249 |  | 24.249 | 24.249 | 24.249 | ES0031405976452002ZJ0F | IBERDROLA CLIENTES, S.A.U. | EDISTRIBUCIÓN REDES DIGITALES S.L.U. |  |  | Mercado Libre | 3x400 | Trifásico | 24.249 | 24.249 | 24.249 | 24.249 | 24.249 | 24.249 | 3.0TD | Modo 2 (Con Maxímetro) | Tipo 4 | En Propiedad |  | 5087985.0 | false | false | [5 empty] | No | [24 empty] | 32.0 | 2023-05-10
PW | 6527 | PW-6527 | SPA-TF | 6009 | SPA-TF06009 | 2023-11-15 18:03:57 | Tipo 1 (propio on grid) | Activo | Tipo 1 (propio on grid)-Si-No | Si | [15 empty] | 13.856 |  | 13.856 | ES0031607543349040XS0F | IBERDROLA CLIENTES, S.A.U. | EDISTRIBUCIÓN REDES DIGITALES S.L.U. | 684085355 | 500004048140 | Mercado Libre | 3x400 | Trifásico | 17.321 | 17.321 | 17.321 | 17.321 | 17.321 | 17.321 | 3.0TD | Modo 2 (Con Maxímetro) | Tipo 4 | Distribuidora |  | 200073004 | false | false | [5 empty] | No | [24 empty] | 50.0 | 2023-05-10
PW | 5501 | PW-5501 | SPA-PO | 4063 | SPA-PO04063 | 2023-11-15 18:17:56 | Tipo 1 (propio on grid) | Activo | Tipo 1 (propio on grid)-Si-No | Si | [13 empty] | 10.392 | 0.0 | 10.392 | 10.392 | 10.392 | ES0022000009121164JH | IBERDROLA CLIENTES, S.A.U. | UFD DISTRIBUCIÓN ELECTRICIDAD, SA | 686212368 | 1000603228 | Mercado Libre | 3x400 | Trifásico | 10.392 | 10.392 |  |  |  |  | 2.0TD |  | Tipo 5 Con Telegestión | Distribuidora |  | 46321780 | false | false | [5 empty] | No | [25 empty] | 2023-05-10
PW | 542 | PW-0542 | SPA-BI | 78 | SPA-BI00078 | 2023-11-15 18:13:25 | Tipo 1 (propio on grid) | Activo | Tipo 1 (propio on grid)-Si-No | Si | [13 empty] | 34.64 | 0.0 | 27.71 | 27.71 | 27.71 | ES0021000013316095YN | IBERDROLA CLIENTES, S.A.U. | i-DE REDES ELÉCTRICAS INTELIGENTES, S.A.U | 684115669 | 263289035 | Mercado Libre | 3x400 | Trifásico | 27.71 | 27.71 | 27.71 | 27.71 | 27.71 | 27.71 | 3.0TD | Modo 2 (Con Maxímetro) | Tipo 4 | Distribuidora |  | 41669182 | false | false | [5 empty] | No | [25 empty] | 2023-05-10
PW | 2111 | PW-2111 | SPA-CX | 1 | SPA-CX00001 | 2023-11-15 18:14:23 | Tipo 1 (propio on grid) | Activo | Tipo 1 (propio on grid)-Si-No | Si | [14 empty] | 0.0 | 13.856 |  | 13.856 | ES0022000007947312JV1P | IBERDROLA CLIENTES, S.A.U. | UFD DISTRIBUCIÓN ELECTRICIDAD, SA | 686165366 | 1000610454 | Mercado Libre | 3x400 | Trifásico | 17.32 | 17.32 | 17.32 | 17.32 | 17.32 | 17.32 | 3.0TD | Modo 2 (Con Maxímetro) | Tipo 4 | Distribuidora |  | 136415651 | false | false | [5 empty] | No | [24 empty] | 63.0 | 2023-05-10
PW | 1144 | PW-1144 | SPA-BX | 995 | SPA-BX00995 | 2023-11-15 18:06:24 | Tipo 1 (propio on grid) | Activo | Tipo 1 (propio on grid)-Si-No | Si | [13 empty] | 6.9 |  | 6.9 | 6.9 | 6.9 | ES0031408098305001CH0F | IBERDROLA CLIENTES, S.A.U. | EDISTRIBUCIÓN REDES DIGITALES S.L.U. | 683833017 | 500004049136 | Mercado Libre | 1x230 | Monofásico | 6.9 | 6.9 |  |  |  |  | 2.0TD |  | Tipo 5 Sin Telegestión | Distribuidora |  | 7094833.0 | false | false | [5 empty] | No | [25 empty] | 2023-05-10
PW | 3207 | PW-3207 | SPA-IB | 313 | SPA-IB00313 | 2023-11-15 18:09:02 | Tipo 1 (propio on grid) | Activo | Tipo 1 (propio on grid)-Si-No | Si | [15 empty] | 11.5 |  | 11.5 | ES0031500111651032GT0F | IBERDROLA CLIENTES, S.A.U. | EDISTRIBUCIÓN REDES DIGITALES S.L.U. | 683855463 | 500004047579 | Mercado Libre | 1x230 | Monofásico | 14.49 | 14.49 |  |  |  |  | 2.0TD |  | Tipo 5 Con Telegestión | Distribuidora |  | 6799818.0 | false | false | [5 empty] | No | [24 empty] | 63.0 | 2023-05-10
PW | 5694 | PW-5694 | SPA-PX | 8080 | SPA-PX08080 | 2023-11-15 18:18:38 | Tipo 1 (propio on grid) | Activo | Tipo 1 (propio on grid)-Si-No | Si | [13 empty] | 11.5 |  | 11.5 | 6.6 | 6.6 | ES0027700510937001VG0F | IBERDROLA CLIENTES, S.A.U. | VIESGO DISTRIBUCIÓN ELECTRICA, S.L | 683858361 | 6105606018 | Mercado Libre | 1x220 | Monofásico | 11.5 | 11.5 |  |  |  |  | 2.0TD |  | Tipo 5 Sin Telegestión | Distribuidora |  | 10131431 | false | false | [5 empty] | Si | 9.0 | 400.0 |  | 3.6 | [20 empty] | 32.0 | 2023-05-10
PW | 4009 | PW-4009 | SPA-MA | 3070 | SPA-MA03070 | 2023-10-18 22:16:23 | Tipo 2 (cedido propiedad) | Activo | Tipo 2 (cedido propiedad)-Si-No | Si | [38 empty] | false | false | [5 empty] | No | [25 empty] | 2023-05-10
PW | 2107 | PW-2107 | SPA-CU | 8615 | SPA-CU08615 | 2023-11-15 18:00:31 | Tipo 1 (propio on grid) | Activo | Tipo 1 (propio on grid)-Si-No | Si | [13 empty] | 8050.0 | 0.0 | 8050.0 | 8.05 | 0.002 | ES0356020302030373PE1P | IBERDROLA CLIENTES, S.A.U. | SOCIEDAD ELECTRICA NUESTRA SEÑORA DE LOS DESAMPARADOS SL | 683873957 |  | Mercado Libre | 1x230 | Monofásico | 8.05 | 8.05 |  |  |  |  | 2.0TD |  | Tipo 5 Con Telegestión | Distribuidora |  | 131800927 | false | false | [5 empty] | No | [25 empty] | 2023-05-10
PW | 5106 | PW-5106 | SPA-NA | 332 | SPA-NA00332 | 2023-10-18 22:07:42 | Tipo 2 (cedido propiedad) | Activo | Tipo 2 (cedido propiedad)-Si-No | Si | [38 empty] | false | false | [5 empty] | No | [25 empty] | 2023-05-10
PW | 4130 | PW-4130 | SPA-MU | 182 | SPA-MU00182 | 2023-11-15 18:09:56 | Tipo 1 (propio on grid) | Activo | Tipo 1 (propio on grid)-Si-No | Si | [13 empty] | 20.0 | 0.0 | 40.0 | 20.0 | 20.0 | ES0021000010262046TH | IBERDROLA CLIENTES, S.A.U. | i-DE REDES ELÉCTRICAS INTELIGENTES, S.A.U | 684115050 | 223711380 | Mercado Libre | 3x380 | Trifásico | 20.0 | 20.0 | 20.0 | 20.0 | 20.0 | 20.0 | 3.0TD | Modo 2 (Con Maxímetro) | Tipo 4 | En Propiedad |  | 88514315 | false | false | [5 empty] | No | [25 empty] | 2023-05-10
PW | 4297 | PW-4297 | SPA-MX | 141 | SPA-MX00141 | 2023-11-15 18:01:43 | Tipo 1 (propio on grid) | Activo | Tipo 1 (propio on grid)-Si-No | Si | [13 empty] | 13.856 | 0.0 | 13.856 | 13.2 | 13.2 | ES0022000007864598MB1P | IBERDROLA CLIENTES, S.A.U. | UFD DISTRIBUCIÓN ELECTRICIDAD, SA | 686218012 | 1000608246 | Mercado Libre | 3x380 | Trifásico | 13.2 | 13.2 |  |  |  |  | 2.0TD | Modo 2 (Con Maxímetro) | Tipo 5 Con Telegestión | Distribuidora |  | 146429760 | false | false | [5 empty] | No | [25 empty] | 2023-05-10
PW | 1311 | PW-1311 | SPA-BX | 2054 | SPA-BX02054 | 2023-10-18 21:55:11 | Tipo 1 (propio on grid) | Activo | Tipo 1 (propio on grid)-Si-No | Si | [13 empty] | 17.321 |  | 17.321 | 17.321 | 17.321 | ES0031405962764001DW0F | IBERDROLA CLIENTES, S.A.U. | EDISTRIBUCIÓN REDES DIGITALES S.L.U. | 684109232 | 500004048084 | Mercado Libre | 3x380 | Trifásico | 17.321 | 17.321 | 17.321 | 17.321 | 17.321 | 17.321 | 3.0TD | Modo 2 (Con Maxímetro) | Tipo 4 | Distribuidora |  | 501625585 | false | false | [5 empty] | No | [24 empty] | 30.0 | 2023-05-10
PW | 6762 | PW-6762 | SPA-TO | 538 | SPA-TO00538 | 2023-11-15 18:04:49 | Tipo 1 (propio on grid) | Activo | Tipo 1 (propio on grid)-Si-No | Si | [13 empty] | 6.9 | 0.0 | 6.9 | 6.6 | 6.6 | ES0022000008018540MZ1P | IBERDROLA CLIENTES, S.A.U. | UFD DISTRIBUCIÓN ELECTRICIDAD, SA | 684100472 | 1000607095 | Mercado Libre | 1x220 | Monofásico | 6.6 | 6.6 |  |  |  |  | 2.0TD |  | Tipo 5 Sin Telegestión | Distribuidora |  | 7029682.0 | false | false | [5 empty] | No | [25 empty] | 2023-05-10
PW | 1503 | PW-1503 | SPA-BX | 8205 | SPA-BX08205 | 2023-11-15 18:07:19 | Tipo 1 (propio on grid) | Activo | Tipo 1 (propio on grid)-Si-No | Si | [18 empty] | ES0031405462480037TD | IBERDROLA CLIENTES, S.A.U. | EDISTRIBUCIÓN REDES DIGITALES S.L.U. |  |  | Mercado Libre | 3x230 | Trifásico | 17.92 | 17.92 | 17.92 | 17.92 | 17.92 | 17.92 | 3.0TD | Modo 2 (Con Maxímetro) | Tipo 4 | Distribuidora |  |  | false | false | [5 empty] | No | [25 empty] | 2023-05-10
PW | 946 | PW-0946 | SPA-BX | 402 | SPA-BX00402 | 2023-10-18 21:53:32 | Tipo 1 (propio on grid) | Activo | Tipo 1 (propio on grid)-Si-No | Si | [13 empty] | 17.321 |  | 17.321 | 17.321 | 17.321 | ES0031405970937003FT0F | IBERDROLA CLIENTES, S.A.U. | EDISTRIBUCIÓN REDES DIGITALES S.L.U. |  |  | Mercado Libre | 3x400 | Trifásico | 17.321 | 17.321 | 17.321 | 17.321 | 17.321 | 17.321 | 3.0TD | Modo 2 (Con Maxímetro) | Tipo 4 | En Propiedad |  | 501508228 | false | false | [5 empty] | No | [24 empty] | 40.0 | 2023-05-10
PW | 231 | PW-0231 | SPA-AV | 8485 | SPA-AV08485 | 2024-01-05 10:59:53 | Tipo 1 (propio on grid) | Activo | Tipo 1 (propio on grid)-Si-Yes | Si | [13 empty] | 0.0 | 13.85 | 13.85 | 13.85 | 13.85 | ES0021000010290660WC | IBERDROLA CLIENTES, S.A.U. | i-DE REDES ELÉCTRICAS INTELIGENTES, S.A.U | 684075313 | 225972414 | Mercado Libre | Otros | Alta Tensión | 5.0 | 5.0 | 5.0 | 5.0 | 5.0 | 13.85 | 6.1TD | Modo 2 (Con Maxímetro) | Tipo 5 Con Telegestión | Distribuidora |  | 21048328 | false | true | MONTAJES Y MANTENIMIENTOS ELECTRICOS 2010 SL | AV8485 | 2004-11-15 | ATLI-3991/ATCT-3186 | 2004-12-22 | No | [25 empty] | 2023-05-10 |  | En Vigor |  | 2020-10-08
PW | 4738 | PW-4738 | SPA-MX | 3307 | SPA-MX03307 | 2023-11-15 18:03:16 | Tipo 1 (propio on grid) | Activo | Tipo 1 (propio on grid)-Si-No | Si | [13 empty] | 11.5 | 0.0 | 11.5 | 11.5 | 11.5 | ES0022000007989555XD1P | IBERDROLA CLIENTES, S.A.U. | UFD DISTRIBUCIÓN ELECTRICIDAD, SA | 686179158 | 1000609819 | Mercado Libre | 1x220 | Monofásico | 11.5 | 11.5 |  |  |  |  | 2.0TD |  | Tipo 5 Sin Telegestión | Distribuidora |  | 6906100.0 | false | false | [5 empty] | No | [24 empty] | 32.0 | 2023-05-10
PW | 1481 | PW-1481 | SPA-BX | 6109 | SPA-BX06109 | 2023-10-18 21:55:53 | Tipo 2 (cedido propiedad) | Activo | Tipo 2 (cedido propiedad)-Si-No | Si | [38 empty] | false | false | [5 empty] | No | [25 empty] | 2023-05-10
PW | 6658 | PW-6658 | SPA-TO | 18 | SPA-TO00018 | 2023-11-15 18:04:26 | Tipo 1 (propio on grid) | Activo | Tipo 1 (propio on grid)-Si-No | Si | [13 empty] | 13.856 | 0.0 | 13.856 | 13.8 | 13.8 | ES0022000007959590HJ1P | IBERDROLA CLIENTES, S.A.U. | UFD DISTRIBUCIÓN ELECTRICIDAD, SA | 684128743 | 1000604681 | Mercado Libre | 3x400 | Trifásico | 13.8 | 13.8 |  |  |  |  | 2.0TD | Modo 2 (Con Maxímetro) | Tipo 5 Con Telegestión | Distribuidora |  | 100023234 | false | false | [5 empty] | No | [24 empty] | 63.0 | 2023-05-10
PW | 3518 | PW-3518 | SPA-LE | 1715 | SPA-LE01715 | 2023-12-12 13:21:23 | Tipo 1 (propio on grid) | Activo | Tipo 1 (propio on grid)-Si-Yes | Si | [13 empty] | 15.0 | 20.0 | 15.0 | 13.9 | 13.9 | ES0022000008036658BP1P | IBERDROLA CLIENTES, S.A.U. | UFD DISTRIBUCIÓN ELECTRICIDAD, SA | 684386045 | 104220010695 | Mercado Libre | 3x15000 | Alta Tensión | 2.88 | 2.88 | 2.88 | 2.88 | 2.88 | 13.9 | 6.1TD | Modo 2 (Con Maxímetro) | Tipo 5 Con Telegestión | Distribuidora |  | 1063277.0 | false | true | MONTAJES Y MANTENIMIENTOS ELECTRICOS 2010 SL | LE1715 | 2005-08-04 |  | 2005-08-24 | Si | 10.0 | 390.0 |  | 3.9 | [21 empty] | 2023-05-10 |  | En Vigor |  | 2020-08-11
PW | 6111 | PW-6111 | SPA-SG | 9306 | SPA-SG09306 | 2024-01-05 10:59:37 | Tipo 1 (propio on grid) | Activo | Tipo 1 (propio on grid)-Si-Yes | Si | [13 empty] | 0.0 | 6.6 | 6.6 | 6.6 | 6.6 | ES0021000010617228XB | IBERDROLA CLIENTES, S.A.U. | i-DE REDES ELÉCTRICAS INTELIGENTES, S.A.U | 684371637 | 227749637 | Mercado Libre | Otros | Alta Tensión | 6.6 | 6.6 | 6.6 | 6.6 | 6.6 | 6.6 | 6.1TD | Modo 2 (Con Maxímetro) | Tipo 5 Con Telegestión | Distribuidora |  | 175234035 | false | true | MONTAJES Y MANTENIMIENTOS ELECTRICOS 2010 SL | SG9306 | 2005-04-01 | AT-11061 | 2005-04-18 | No | [25 empty] | 2023-05-10 |  | En Vigor |  | 2020-09-17
PW | 1415 | PW-1415 | SPA-BX | 3162 | SPA-BX03162 | 2023-11-15 18:07:14 | Tipo 1 (propio on grid) | Activo | Tipo 1 (propio on grid)-Si-No | Si | [13 empty] | 11.5 |  | 11.5 | 11.5 | 11.5 | ES0031408107956001VB0F | IBERDROLA CLIENTES, S.A.U. | EDISTRIBUCIÓN REDES DIGITALES S.L.U. | 683833753 | 500004049305 | Mercado Libre | 1x230 | Monofásico | 11.5 | 11.5 |  |  |  |  | 2.0TD |  | Tipo 5 Con Telegestión | Distribuidora |  | 700646588 | false | false | [5 empty] | No | [24 empty] | 40.0 | 2023-05-10
PW | 6553 | PW-6553 | SPA-TF | 6120 | SPA-TF06120 | 2023-11-15 18:04:03 | Tipo 1 (propio on grid) | Activo | Tipo 1 (propio on grid)-Si-No | Si | [13 empty] | 9.2 |  | 9.2 | 8.05 | 8.05 | ES0031601037623001JH0F | IBERDROLA CLIENTES, S.A.U. | EDISTRIBUCIÓN REDES DIGITALES S.L.U. | 683849967 | 500004046454 | Mercado Libre | 1x230 | Monofásico | 8.05 | 8.05 |  |  |  |  | 2.0TD |  | Tipo 5 Con Telegestión | Distribuidora |  | 301078620 | false | false | [5 empty] | No | [24 empty] | 32.0 | 2023-05-10
PW | 5981 | PW-5981 | SPA-SE | 1205 | SPA-SE01205 | 2023-11-15 18:24:23 | Tipo 1 (propio on grid) | Activo | Tipo 1 (propio on grid)-Si-No | Si | [13 empty] | 14.5 |  | 14.5 | 14.49 | 14.49 | ES0031105299246001JN | IBERDROLA CLIENTES, S.A.U. | EDISTRIBUCIÓN REDES DIGITALES S.L.U. | 683845913 | 500004046361 | Mercado Libre | 1x230 | Monofásico | 14.49 | 14.49 |  |  |  |  | 2.0TD |  | Tipo 5 Con Telegestión | Distribuidora |  | 800058302 | false | false | [5 empty] | No | [25 empty] | 2023-05-10
PW | 2959 | PW-2959 | SPA-HX | 9402 | SPA-HX09402 | 2023-12-12 13:18:42 | Tipo 1 (propio on grid) | Activo | Tipo 1 (propio on grid)-Si-No | Si | [13 empty] | 20.0 |  | 20.0 | 20.0 | 19.72 | ES0031102768862001EC0F | IBERDROLA CLIENTES, S.A.U. | EDISTRIBUCIÓN REDES DIGITALES S.L.U. | 684144918 | 500004048376 | Mercado Libre | 3x380 | Trifásico | 10.583 | 10.75 | 10.75 | 10.75 | 10.75 | 19.72 | 3.0TD | Modo 2 (Con Maxímetro) | Tipo 4 | Distribuidora |  | 2144810.0 | false | false | [5 empty] | Si | 20.0 | 390.0 |  | 7.8 | [20 empty] | 32.0 | 2023-05-10
PW | 2058 | PW-2058 | SPA-CU | 8481 | SPA-CU08481 | 2023-11-15 18:00:24 | Tipo 1 (propio on grid) | Activo | Tipo 1 (propio on grid)-Si-No | Si | [13 empty] | 14.49 | 0.0 | 14.49 | 14.49 | 14.49 | ES0022000008063946RH1P | IBERDROLA CLIENTES, S.A.U. | UFD DISTRIBUCIÓN ELECTRICIDAD, SA | 686181529 | 1000604317 | Mercado Libre | 1x220 | Monofásico | 14.49 | 14.49 |  |  |  |  | 2.0TD | Modo 2 (Con Maxímetro) | Tipo 5 Sin Telegestión | Distribuidora |  | 185734699 | false | false | [5 empty] | No | [25 empty] | 2023-05-10
PW | 3782 | PW-3782 | SPA-LX | 9558 | SPA-LX09558 | 2023-10-18 21:58:55 | Tipo 2 (cedido propiedad) | Activo | Tipo 2 (cedido propiedad)-Si-No | Si | [38 empty] | false | false | [5 empty] | No | [25 empty] | 2023-05-10
PW | 5367 | PW-5367 | SPA-OX | 6003 | SPA-OX06003 | 2023-10-18 22:08:46 | Tipo 2 (cedido propiedad) | Activo | Tipo 2 (cedido propiedad)-Si-No | Si | [38 empty] | false | false | [5 empty] | No | [25 empty] | 2023-05-10
PW | 7047 | PW-7047 | SPA-VA | 2172 | SPA-VA02172 | 2023-11-15 18:20:13 | Tipo 1 (propio on grid) | Activo | Tipo 1 (propio on grid)-Si-No | Si | [13 empty] | 9.2 | 0.0 | 14.49 | 9.2 | 9.2 | ES0021000009092592FE | IBERDROLA CLIENTES, S.A.U. | i-DE REDES ELÉCTRICAS INTELIGENTES, S.A.U | 684155709 | 220423052 | Mercado Libre | 1x220 | Monofásico | 9.2 | 9.2 |  |  |  |  | 2.0TD | Modo 2 (Con Maxímetro) | Tipo 5 Con Telegestión | Distribuidora |  | 10154486 | false | false | [5 empty] | No | [25 empty] | 2023-05-10
PW | 962 | PW-0962 | SPA-BX | 439 | SPA-BX00439 | 2023-10-18 21:53:35 | Tipo 1 (propio on grid) | Activo | Tipo 1 (propio on grid)-Si-No | Si | [13 empty] | 27.712 |  | 27.712 | 17.321 | 17.321 | ES0031405980813002BY0F | IBERDROLA CLIENTES, S.A.U. | EDISTRIBUCIÓN REDES DIGITALES S.L.U. | 684071113 | 500004048728 | Mercado Libre | 3x380 | Trifásico | 13.856 | 13.856 | 13.856 | 13.856 | 13.856 | 17.321 | 3.0TD | Modo 2 (Con Maxímetro) | Tipo 4 | En Propiedad |  |  | false | false | [5 empty] | No | [24 empty] | 63.0 | 2023-05-10
PW | 6835 | PW-6835 | SPA-TX | 87 | SPA-TX00087 | 2023-11-15 18:10:32 | Tipo 1 (propio on grid) | Activo | Tipo 1 (propio on grid)-Si-No | Si | [13 empty] | 9.2 |  | 9.2 | 9.2 | 9.2 | ES0031405680772007MZ0F | IBERDROLA CLIENTES, S.A.U. | EDISTRIBUCIÓN REDES DIGITALES S.L.U. | 683848483 | 500004046208 | Mercado Libre | 1x230 | Monofásico | 9.2 | 9.2 |  |  |  |  | 2.0TD |  | Tipo 5 Sin Telegestión | Distribuidora |  | 7267633.0 | false | false | [5 empty] | No | [25 empty] | 2023-05-10
PW | 159 | PW-0159 | SPA-AB | 8871 | SPA-AB08871 | 2023-10-18 21:45:12 | Tipo 1 (propio on grid) | Activo | Tipo 1 (propio on grid)-Si-No | Si | [13 empty] | 0.0 | 20.0 | 6.928 | 6.928 | 6.928 | ES0021000021365511JA | IBERDROLA CLIENTES, S.A.U. | i-DE REDES ELÉCTRICAS INTELIGENTES, S.A.U | 683843606 | 596752258 | Mercado Libre | 3x20000 | Alta Tensión | 6.928 | 6.928 | 6.928 | 6.928 | 6.928 | 6.928 | 6.1TD | Modo 2 (Con Maxímetro) | Tipo 5 Con Telegestión | Distribuidora |  |  | false | false | [5 empty] | No | [25 empty] | 2023-05-10
PW | 4054 | PW-4054 | SPA-MA | 9523 | SPA-MA09523 | 2023-10-18 22:16:34 | Tipo 2 (cedido propiedad) | Activo | Tipo 2 (cedido propiedad)-Si-No | Si | [38 empty] | false | false | [5 empty] | No | [25 empty] | 2023-05-10
PW | 16082 | PW-16082 | SPA-JX | 8228 | SPA-JX08228 | 2023-11-15 17:51:25 | Tipo 1 (propio on grid) | Activo | Tipo 1 (propio on grid)-Si-No | Si | [18 empty] | ES0031105562997001QF0F | IBERDROLA CLIENTES, S.A.U. | EDISTRIBUCIÓN REDES DIGITALES S.L.U. |  |  | Mercado Libre | 1x230 | Monofásico | 14.49 | 14.49 |  |  |  |  | 2.0TD | Modo 2 (Con Maxímetro) | Tipo 5 Con Telegestión | Distribuidora |  |  | false | false | [5 empty] | No | [25 empty] | 2023-11-15
PW | 2229 | PW-2229 | SPA-CX | 954 | SPA-CX00954 | 2023-11-15 18:14:50 | Tipo 1 (propio on grid) | Activo | Tipo 1 (propio on grid)-Si-No | Si | [38 empty] | false | false | [5 empty] | No | [24 empty] | 63.0 | 2023-05-10
PW | 7175 | PW-7175 | SPA-VI | 8675 | SPA-VI08675 | 2023-12-21 13:43:38 | Tipo 1 (propio on grid) | Activo | Tipo 1 (propio on grid)-Si-No | Si | [18 empty] | ES0021000040517589CG | IBERDROLA CLIENTES, S.A.U. | i-DE REDES ELÉCTRICAS INTELIGENTES, S.A.U |  |  | Mercado Libre | 3x400 | Trifásico | 17.0 | 17.0 | 17.0 | 17.0 | 17.0 | 17.0 | 3.0TD | Modo 2 (Con Maxímetro) | Tipo 4 | Distribuidora |  |  | false | false | [5 empty] | No | [25 empty] | 2023-05-10
PW | 3506 | PW-3506 | SPA-LE | 1664 | SPA-LE01664 | 2023-11-15 18:15:47 | Tipo 1 (propio on grid) | Activo | Tipo 1 (propio on grid)-Si-No | Si | [18 empty] | ES0310000000340040HJ | IBERDROLA CLIENTES, S.A.U. | LA PROHIDA DISTRIBUCIÓN ELÉCTRICA, S.L | 684489843 | 361011.0 | Mercado Libre | 3x400 | Trifásico | 14.49 | 14.49 |  |  |  |  | 2.0TD | Modo 2 (Con Maxímetro) | Tipo 5 Sin Telegestión | Distribuidora |  | 46892908 | false | false | [5 empty] | No | [25 empty] | 2023-05-10
PW | 3386 | PW-3386 | SPA-JX | 8508 | SPA-JX08508 | 2023-11-15 18:22:43 | Tipo 1 (propio on grid) | Activo | Tipo 1 (propio on grid)-Si-No | Si | [13 empty] | 15.2 |  | 15.2 | 13.856 | 13.856 | ES0031101902328001BJ0F | IBERDROLA CLIENTES, S.A.U. | EDISTRIBUCIÓN REDES DIGITALES S.L.U. | 683883963 | 500004047125 | Mercado Libre | 3x400 | Trifásico | 13.164 | 13.164 |  |  |  |  | 2.0TD |  | Tipo 5 Con Telegestión | Distribuidora |  | 400283958 | false | false | [5 empty] | No | [24 empty] | 63.0 | 2023-05-10
PW | 4356 | PW-4356 | SPA-MX | 299 | SPA-MX00299 | 2023-10-18 21:48:05 | Tipo 2 (cedido propiedad) | Activo | Tipo 2 (cedido propiedad)-Si-No | Si | [38 empty] | false | false | [5 empty] | No | [25 empty] | 2023-05-10
PW | 5263 | PW-5263 | SPA-OX | 207 | SPA-OX00207 | 2023-11-15 18:17:12 | Tipo 1 (propio on grid) | Activo | Tipo 1 (propio on grid)-Si-No | Si | [13 empty] | 6.6 | 0.0 | 6.6 | 6.9 | 6.9 | ES0026000000887317ZQ0F | IBERDROLA CLIENTES, S.A.U. | HIDROCANTÁBRICO DISTRIBUCIÓN ELÉCTRICA S.A.U | 683850957 | 1005795379 | Mercado Libre | 1x230 | Monofásico | 6.9 | 6.9 |  |  |  |  | 2.0TD |  | Tipo 5 Con Telegestión | Distribuidora |  | 34684955 | false | false | [5 empty] | No | [25 empty] | 2023-05-10
PW | 7138 | PW-7138 | SPA-VA | 4019 | SPA-VA04019 | 2023-11-15 18:20:34 | Tipo 1 (propio on grid) | Activo | Tipo 1 (propio on grid)-Si-No | Si | [13 empty] | 5.75 | 0.0 | 14.49 | 5.75 | 5.75 | ES0021000016015553MY | IBERDROLA CLIENTES, S.A.U. | i-DE REDES ELÉCTRICAS INTELIGENTES, S.A.U | 684093005 | 280321168 | Mercado Libre | 1x230 | Monofásico | 5.75 | 5.75 |  |  |  |  | 2.0TD | Modo 2 (Con Maxímetro) | Tipo 5 Con Telegestión | Distribuidora |  | 14717484 | false | false | [5 empty] | No | [25 empty] | 2023-05-10
PW | 2790 | PW-2790 | SPA-GU | 49 | SPA-GU00049 | 2023-11-15 18:01:07 | Tipo 1 (propio on grid) | Activo | Tipo 1 (propio on grid)-Si-Yes | Si | [13 empty] | 0.0 | 50.0 | 15.001 | 15.001 | 15.001 | ES0021000015838331GE | IBERDROLA CLIENTES, S.A.U. | i-DE REDES ELÉCTRICAS INTELIGENTES, S.A.U | 683887660 | 405853002 | Mercado Libre | 3x15000 | Alta Tensión | 8.25 | 8.25 | 8.25 | 8.25 | 8.25 | 15.001 | 6.1TD | Modo 2 (Con Maxímetro) | Tipo 4 | En Propiedad |  | 78513684 | false | true | MONTAJES Y MANTENIMIENTOS ELECTRICOS 2010 SL |  | 2014-03-12 |  | 2014-03-20 | No | [25 empty] | 2023-05-10 |  | En Vigor |  | 2021-07-14
PW | 2412 | PW-2412 | SPA-GC | 54 | SPA-GC00054 | 2023-11-15 18:00:41 | Tipo 1 (propio on grid) | Activo | Tipo 1 (propio on grid)-Si-No | Si | [13 empty] | 38.798 |  | 38.798 | 13.15 | 10.392 | ES0031601116747001PQ0F | IBERDROLA CLIENTES, S.A.U. | EDISTRIBUCIÓN REDES DIGITALES S.L.U. | 686203859 | 500004054463 | Mercado Libre | 3x400 | Trifásico | 10.392 | 10.392 |  |  |  |  | 2.0TD | Modo 2 (Con Maxímetro) | Tipo 5 Con Telegestión | Distribuidora |  | 214962.0 | false | false | [5 empty] | No | [25 empty] | 2023-05-10
PW | 3516 | PW-3516 | SPA-LE | 1712 | SPA-LE01712 | 2023-11-15 18:15:50 | Tipo 1 (propio on grid) | Activo | Tipo 1 (propio on grid)-Si-Yes | Si | [38 empty] | false | true | MONTAJES Y MANTENIMIENTOS ELECTRICOS 2010 SL | LE1712 | 2005-08-04 |  | 2005-08-24 | No | [25 empty] | 2023-05-10 |  | En Vigor |  | 2020-08-11
PW | 4863 | PW-4863 | SPA-MX | 5006 | SPA-MX05006 | 2023-10-18 21:50:15 | Tipo 2 (cedido propiedad) | Activo | Tipo 2 (cedido propiedad)-Si-No | Si | [38 empty] | false | false | [5 empty] | No | [25 empty] | 2023-05-10
PW | 4484 | PW-4484 | SPA-MX | 581 | SPA-MX00581 | 2023-11-15 18:02:26 | Tipo 1 (propio on grid) | Activo | Tipo 1 (propio on grid)-Si-No | Si | [13 empty] | 26.4 | 0.0 | 26.4 | 26.4 | 26.4 | ES0021000010861445WZ | IBERDROLA CLIENTES, S.A.U. | i-DE REDES ELÉCTRICAS INTELIGENTES, S.A.U | 684094381 | 229503470 | Mercado Libre | 3x400 | Trifásico | 10.0 | 10.0 | 10.0 | 10.0 | 10.0 | 26.4 | 3.0TD | Modo 2 (Con Maxímetro) | Tipo 4 | En Propiedad |  | 74650.0 | false | false | [5 empty] | No | [25 empty] | 2023-05-10
PW | 7477 | PW-7477 | SPA-VX | 1166 | SPA-VX01166 | 2023-11-15 18:11:58 | Tipo 1 (propio on grid) | Activo | Tipo 1 (propio on grid)-Si-No | Si | [13 empty] | 17.7 | 0.0 | 30.35 |  | 10.35 | ES0021000007953670PZ | IBERDROLA CLIENTES, S.A.U. | i-DE REDES ELÉCTRICAS INTELIGENTES, S.A.U | 684105159 | 213514242 | Mercado Libre | 3x400 | Trifásico | 14.49 | 14.49 |  |  |  |  | 2.0TD | Modo 2 (Con Maxímetro) | Tipo 5 Con Telegestión | Distribuidora |  | 1160366.0 | false | false | [5 empty] | No | [25 empty] | 2023-05-10
PW | 246 | PW-0246 | SPA-AV | 8551 | SPA-AV08551 | 2023-11-15 18:13:14 | Tipo 1 (propio on grid) | Activo | Tipo 1 (propio on grid)-Si-No | Si | [13 empty] | 8.05 | 0.0 | 14.49 | 8.05 | 8.05 | ES0021000010276358WR | IBERDROLA CLIENTES, S.A.U. | i-DE REDES ELÉCTRICAS INTELIGENTES, S.A.U | 684083292 | 228343847 | Mercado Libre | 1x220 | Monofásico | 8.05 | 8.05 |  |  |  |  | 2.0TD | Modo 2 (Con Maxímetro) | Tipo 5 Con Telegestión | Distribuidora |  | 80771927 | false | false | [5 empty] | No | [25 empty] | 2023-05-10
PW | 4504 | PW-4504 | SPA-MX | 633 | SPA-MX00633 | 2023-11-15 18:02:31 | Tipo 1 (propio on grid) | Activo | Tipo 1 (propio on grid)-Si-No | Si | [13 empty] | 15.6 | 0.0 | 33.2 | 13.2 | 13.2 | ES0021000004026881FS | IBERDROLA CLIENTES, S.A.U. | i-DE REDES ELÉCTRICAS INTELIGENTES, S.A.U | 684090764 | 214021555 | Mercado Libre | 3x380 | Trifásico | 13.2 | 13.2 |  |  |  |  | 2.0TD | Modo 2 (Con Maxímetro) | Tipo 5 Con Telegestión | Distribuidora |  | 60180437 | false | false | [5 empty] | No | [25 empty] | 2023-05-10
PW | 4771 | PW-4771 | SPA-MX | 3674 | SPA-MX03674 | 2023-11-15 18:03:22 | Tipo 1 (propio on grid) | Activo | Tipo 1 (propio on grid)-Si-No | Si | [13 empty] | 10.392 | 0.0 | 30.392 | 10.392 | 10.392 | ES0021000022055052RG | IBERDROLA CLIENTES, S.A.U. | i-DE REDES ELÉCTRICAS INTELIGENTES, S.A.U | 683896970 | 605717163 | Mercado Libre | 3x400 | Trifásico | 10.392 | 10.392 |  |  |  |  | 2.0TD |  | Tipo 5 Con Telegestión | Distribuidora |  | 41600397 | false | false | [5 empty] | No | [25 empty] | 2023-05-10
PW | 1578 | PW-1578 | SPA-CA | 5215 | SPA-CA05215 | 2023-10-18 22:13:41 | Tipo 2 (cedido propiedad) | Activo | Tipo 2 (cedido propiedad)-Si-No | Si | [38 empty] | false | false | [5 empty] | No | [25 empty] | 2023-05-10
PW | 1727 | PW-1727 | SPA-CO | 7502 | SPA-CO07502 | 2023-11-15 18:21:57 | Tipo 1 (propio on grid) | Activo | Tipo 1 (propio on grid)-Si-No | Si | [13 empty] | 6.9 |  | 6.9 | 6.6 | 6.6 | ES0031104091151001WE0F | IBERDROLA CLIENTES, S.A.U. | EDISTRIBUCIÓN REDES DIGITALES S.L.U. | 683835828 | 500004047304 | Mercado Libre | 1x230 | Monofásico | 6.6 | 6.6 |  |  |  |  | 2.0TD |  | Tipo 5 Con Telegestión | Distribuidora |  | 301856844 | false | false | [5 empty] | No | [25 empty] | 2023-05-10
PW | 4446 | PW-4446 | SPA-MX | 455 | SPA-MX00455 | 2023-11-15 18:02:16 | Tipo 1 (propio on grid) | Activo | Tipo 1 (propio on grid)-Si-No | Si | [13 empty] | 11.95 | 0.0 | 31.95 | 11.95 | 11.95 | ES0021000012822761QM | IBERDROLA CLIENTES, S.A.U. | i-DE REDES ELÉCTRICAS INTELIGENTES, S.A.U | 684128925 | 259918453 | Mercado Libre | 3x230 | Trifásico | 11.95 | 11.95 |  |  |  |  | 2.0TD | Modo 2 (Con Maxímetro) | Tipo 5 Con Telegestión | Distribuidora |  | 60193268 | false | false | [5 empty] | No | [25 empty] | 2023-05-10
PW | 5813 | PW-5813 | SPA-SE | 95 | SPA-SE00095 | 2023-11-15 18:23:46 | Tipo 1 (propio on grid) | Activo | Tipo 1 (propio on grid)-Si-No | Si | [13 empty] | 15.0 |  | 15.0 | 13.856 | 13.856 | ES0031102228953001RN0F | IBERDROLA CLIENTES, S.A.U. | EDISTRIBUCIÓN REDES DIGITALES S.L.U. | 686188457 | 500004054061 | Mercado Libre | 3x400 | Trifásico | 13.164 | 13.164 |  |  |  |  | 2.0TD | Modo 2 (Con Maxímetro) | Tipo 5 Con Telegestión | Distribuidora |  | 211857.0 | false | false | [5 empty] | No | [24 empty] | 63.0 | 2023-05-10
PW | 6763 | PW-6763 | SPA-TO | 539 | SPA-TO00539 | 2023-11-15 18:04:49 | Tipo 1 (propio on grid) | Activo | Tipo 1 (propio on grid)-Si-No | Si | [14 empty] | 0.0 | 6.9 |  | 6.6 | ES0022000007977341PP1P | IBERDROLA CLIENTES, S.A.U. | UFD DISTRIBUCIÓN ELECTRICIDAD, SA | 683842936 | 1000605662 | Mercado Libre | 1x220 | Monofásico | 8.05 | 8.05 |  |  |  |  | 2.0TD | Modo 2 (Con Maxímetro) | Tipo 5 Sin Telegestión | Distribuidora |  | 1125669.0 | false | false | [5 empty] | No | [24 empty] | 63.0 | 2023-05-10
PW | 446 | PW-0446 | SPA-AX | 8770 | SPA-AX08770 | 2023-11-15 18:05:26 | Tipo 1 (propio on grid) | Activo | Tipo 1 (propio on grid)-Si-No | Si | [14 empty] | 0.0 | 14.49 |  | 10.35 | ES0021000021900704YD | IBERDROLA CLIENTES, S.A.U. | i-DE REDES ELÉCTRICAS INTELIGENTES, S.A.U | 683869735 | 606572363 | Mercado Libre | 3x400 | Trifásico | 17.321 | 17.321 | 17.321 | 17.321 | 17.321 | 17.321 | 3.0TD | Modo 2 (Con Maxímetro) | Tipo 4 | Distribuidora |  |  | false | false | [5 empty] | No | [25 empty] | 2023-05-10
PW | 2557 | PW-2557 | SPA-GI | 3 | SPA-GI00003 | 2023-11-15 18:07:46 | Tipo 1 (propio on grid) | Activo | Tipo 1 (propio on grid)-Si-No | Si | [13 empty] | 40.0 |  | 40.0 | 40.0 | 40.0 | ES0031446442993001DZ0F | IBERDROLA CLIENTES, S.A.U. | EDISTRIBUCIÓN REDES DIGITALES S.L.U. | 684144670 | 500004048996 | Mercado Libre | 3x400 | Trifásico | 10.0 | 10.0 | 10.0 | 10.0 | 10.0 | 40.0 | 3.0TD | Modo 2 (Con Maxímetro) | Tipo 4 | Distribuidora |  | 958392.0 | false | false | [5 empty] | No | [24 empty] | 160.0 | 2023-05-10
PW | 7468 | PW-7468 | SPA-VX | 1141 | SPA-VX01141 | 2023-12-21 14:03:57 | Tipo 1 (propio on grid) | Activo | Tipo 1 (propio on grid)-Si-No | Si | [14 empty] | 0.0 | 33.856 |  | 13.856 | ES0021000008556853JE | IBERDROLA CLIENTES, S.A.U. | i-DE REDES ELÉCTRICAS INTELIGENTES, S.A.U | 684137264 | 213127829 | Mercado Libre | 3x400 | Trifásico | 20.785 | 20.785 | 20.785 | 20.785 | 20.785 | 20.785 | 3.0TD | Modo 2 (Con Maxímetro) | Tipo 4 | Distribuidora |  | 60034166 | false | false | [5 empty] | No | [25 empty] | 2023-05-10
PW | 2565 | PW-2565 | SPA-GI | 45 | SPA-GI00045 | 2023-11-15 18:07:47 | Tipo 1 (propio on grid) | Activo | Tipo 1 (propio on grid)-Si-No | Si | [13 empty] | 8.8 |  | 8.8 | 8.8 | 8.8 | ES0031406149411018YH0F | IBERDROLA CLIENTES, S.A.U. | EDISTRIBUCIÓN REDES DIGITALES S.L.U. | 686174616 | 500004048138 | Mercado Libre | 1x220 | Monofásico | 8.8 | 8.8 |  |  |  |  | 2.0TD |  | Tipo 5 Con Telegestión | Distribuidora |  | 200914294 | false | false | [5 empty] | No | [25 empty] | 2023-05-10
PW | 216 | PW-0216 | SPA-AV | 8452 | SPA-AV08452 | 2023-10-18 22:03:19 | Tipo 2 (cedido propiedad) | Activo | Tipo 2 (cedido propiedad)-Si-No | Si | [38 empty] | false | false | [5 empty] | No | [25 empty] | 2023-05-10
PW | 4570 | PW-4570 | SPA-MX | 1018 | SPA-MX01018 | 2023-11-15 18:02:45 | Tipo 1 (propio on grid) | Activo | Tipo 1 (propio on grid)-Si-No | Si | [13 empty] | 25.0 | 0.0 | 33.85 | 13.85 | 13.85 | ES0021000004162610CK | IBERDROLA CLIENTES, S.A.U. | i-DE REDES ELÉCTRICAS INTELIGENTES, S.A.U | 684368870 | 224911041 | Mercado Libre | 3x400 | Trifásico | 13.85 | 13.85 |  |  |  |  | 2.0TD | Modo 2 (Con Maxímetro) | Tipo 5 Con Telegestión | Distribuidora |  | 45177773 | false | false | [5 empty] | No | [25 empty] | 2023-05-10
PW | 4851 | PW-4851 | SPA-MX | 4551 | SPA-MX04551 | 2023-11-15 18:03:39 | Tipo 1 (propio on grid) | Activo | Tipo 1 (propio on grid)-Si-No | Si | [13 empty] | 34.64 | 0.0 | 34.64 | 10.392 | 10.392 | ES0022000009102420AL | IBERDROLA CLIENTES, S.A.U. | UFD DISTRIBUCIÓN ELECTRICIDAD, SA | 686211352 | 1000608404 | Mercado Libre | 3x400 | Trifásico | 10.392 | 10.392 |  |  |  |  | 2.0TD |  | Tipo 5 Con Telegestión | Distribuidora |  | 18738134 | false | false | [5 empty] | No | [25 empty] | 2023-05-10
PW | 420 | PW-0420 | SPA-AX | 6398 | SPA-AX06398 | 2023-10-18 21:52:55 | Tipo 1 (propio on grid) | Activo | Tipo 1 (propio on grid)-Si-Yes | Si | [13 empty] | 0.0 | 25.0 | 10.392 | 10.392 | 10.392 | ES0021000001625113WE | IBERDROLA CLIENTES, S.A.U. | i-DE REDES ELÉCTRICAS INTELIGENTES, S.A.U | 684363859 | 221516440 | Mercado Libre | Otros | Alta Tensión | 10.392 | 10.392 | 10.392 | 10.392 | 10.392 | 10.392 | 6.1TD | Modo 2 (Con Maxímetro) | Tipo 5 Con Telegestión | Distribuidora |  | 47552732 | false | true | ELECTRO XXI |  |  |  |  | Si | 15.0 | 300.0 |  | 4.5 | [21 empty] | 2023-05-10 |  | En Vigor |  | 2021-04-14
PW | 6318 | PW-6318 | SPA-SX | 130 | SPA-SX00130 | 2023-11-22 19:16:31 | Tipo 1 (propio on grid) | Activo | Tipo 1 (propio on grid)-Si-No | Si | [13 empty] | 34.641 |  | 34.641 | 13.856 | 13.856 | ES0027700568825001LV | IBERDROLA CLIENTES, S.A.U. | VIESGO DISTRIBUCIÓN ELECTRICA, S.L | 686208432 | 6105595145 | Mercado Libre | 3x400 | Trifásico | 13.856 | 13.856 |  |  |  |  | 2.0TD | Modo 2 (Con Maxímetro) | Tipo 5 Con Telegestión | Distribuidora |  |  | false | false | [5 empty] | No | [25 empty] | 2023-05-10
PW | 950 | PW-0950 | SPA-BX | 409 | SPA-BX00409 | 2023-11-15 18:05:50 | Tipo 1 (propio on grid) | Activo | Tipo 1 (propio on grid)-Si-No | Si | [13 empty] | 14.49 |  | 14.49 | 14.49 | 14.49 | ES0031405965651005CT0F | IBERDROLA CLIENTES, S.A.U. | EDISTRIBUCIÓN REDES DIGITALES S.L.U. | 684104301 | 500004047607 | Mercado Libre | 1x230 | Monofásico | 14.49 | 14.49 |  |  |  |  | 2.0TD |  | Tipo 5 Sin Telegestión | Distribuidora |  | 101725421 | false | false | [5 empty] | No | [24 empty] | 63.0 | 2023-05-10
PW | 5718 | PW-5718 | SPA-SA | 5520 | SPA-SA05520 | 2023-11-15 18:18:45 | Tipo 1 (propio on grid) | Activo | Tipo 1 (propio on grid)-Si-No | Si | [13 empty] | 6.6 | 0.0 | 11.35 | 6.6 | 6.6 | ES0021000007218789GY | IBERDROLA CLIENTES, S.A.U. | i-DE REDES ELÉCTRICAS INTELIGENTES, S.A.U | 684096900 | 220164824 | Mercado Libre | 1x220 | Monofásico | 6.6 | 6.6 |  |  |  |  | 2.0TD | Modo 2 (Con Maxímetro) | Tipo 5 Con Telegestión | Distribuidora |  | 11335240 | false | false | [5 empty] | Si | 9.0 | 400.0 |  | 3.6 | [21 empty] | 2023-05-10
PW | 5382 | PW-5382 | SPA-OX | 6306 | SPA-OX06306 | 2023-10-18 22:08:50 | Tipo 2 (cedido propiedad) | Activo | Tipo 2 (cedido propiedad)-Si-No | Si | [38 empty] | false | false | [5 empty] | No | [25 empty] | 2023-05-10
PW | 104 | PW-0104 | SPA-AB | 5925 | SPA-AB05925 | 2023-11-15 17:59:34 | Tipo 1 (propio on grid) | Activo | Tipo 1 (propio on grid)-Si-Yes | Si | [16 empty] | 6.9 |  | ES0277000000001731YL | IBERDROLA CLIENTES, S.A.U. | EMPRESA ELÉCTRICA DE SAN PEDRO S.L | 684090946 | 684090946 | Mercado Libre | Otros | Alta Tensión | 6.9 | 6.9 | 6.9 | 6.9 | 6.9 | 6.9 | 6.1TD | Modo 2 (Con Maxímetro) | Tipo 5 Con Telegestión | Distribuidora |  | 388935349 | false | true | ELECTRO XXI |  | 2014-08-01 | 13110014151 |  | Si | 12.0 | 390.0 |  | 4.68 | [21 empty] | 2023-05-10 |  | En Vigor |  | 2021-03-08
PW | 4858 | PW-4858 | SPA-MX | 4797 | SPA-MX04797 | 2023-10-18 21:50:14 | Tipo 1 (propio on grid) | Activo | Tipo 1 (propio on grid)-Si-No | Si | [13 empty] | 43.0 | 0.0 | 37.321 | 17.321 | 17.321 | ES0021000013370843VC | IBERDROLA CLIENTES, S.A.U. | i-DE REDES ELÉCTRICAS INTELIGENTES, S.A.U | 684141425 | 267431200 | Mercado Libre | 3x400 | Trifásico | 17.321 | 17.321 | 17.321 | 17.321 | 17.321 | 17.321 | 3.0TD | Modo 2 (Con Maxímetro) | Tipo 4 | Distribuidora |  | 186307973 | false | false | [5 empty] | No | [25 empty] | 2023-05-10
PW | 1592 | PW-1592 | SPA-CA | 9106 | SPA-CA09106 | 2023-10-18 22:13:44 | Tipo 2 (cedido propiedad) | Activo | Tipo 2 (cedido propiedad)-Si-No | Si | [38 empty] | false | false | [5 empty] | No | [25 empty] | 2023-05-10
PW | 2431 | PW-2431 | SPA-GC | 107 | SPA-GC00107 | 2023-11-15 18:00:45 | Tipo 1 (propio on grid) | Activo | Tipo 1 (propio on grid)-Si-No | Si | [13 empty] | 17.321 |  | 17.321 | 13.856 | 13.856 | ES0031607579861002GY0F | IBERDROLA CLIENTES, S.A.U. | EDISTRIBUCIÓN REDES DIGITALES S.L.U. | 686211935 | 500004048625 | Mercado Libre | 3x400 | Trifásico | 13.856 | 13.856 |  |  |  |  | 2.0TD | Modo 2 (Con Maxímetro) | Tipo 5 Con Telegestión | Distribuidora |  | 36236.0 | false | false | [5 empty] | No | [25 empty] | 2023-05-10
PW | 7098 | PW-7098 | SPA-VA | 2256 | SPA-VA02256 | 2023-11-15 18:20:25 | Tipo 1 (propio on grid) | Activo | Tipo 1 (propio on grid)-Si-No | Si | [13 empty] | 6.6 | 0.0 | 14.49 | 6.6 | 6.6 | ES0021000009373455YD | IBERDROLA CLIENTES, S.A.U. | i-DE REDES ELÉCTRICAS INTELIGENTES, S.A.U | 684096109 | 220323689 | Mercado Libre | 1x220 | Monofásico | 6.6 | 6.6 |  |  |  |  | 2.0TD | Modo 2 (Con Maxímetro) | Tipo 5 Con Telegestión | Distribuidora |  | 80949249 | false | false | [5 empty] | No | [25 empty] | 2023-05-10
PW | 4685 | PW-4685 | SPA-MX | 2508 | SPA-MX02508 | 2023-10-18 21:49:29 | Tipo 2 (cedido propiedad) | Activo | Tipo 2 (cedido propiedad)-Si-No | Si | [38 empty] | false | false | [5 empty] | No | [25 empty] | 2023-05-10
PW | 3779 | PW-3779 | SPA-LX | 9495 | SPA-LX09495 | 2023-11-15 18:09:36 | Tipo 1 (propio on grid) | Activo | Tipo 1 (propio on grid)-Si-No | Si | [13 empty] | 9.2 |  | 9.2 | 9.2 | 9.2 | ES0031408103159001QY0F | IBERDROLA CLIENTES, S.A.U. | EDISTRIBUCIÓN REDES DIGITALES S.L.U. | 683850994 | 500004046623 | Mercado Libre | 1x230 | Monofásico | 9.2 | 9.2 |  |  |  |  | 2.0TD |  | Tipo 5 Sin Telegestión | Distribuidora |  | 7218807.0 | false | false | [5 empty] | No | [24 empty] | 0.0 | 2023-05-10
PW | 5575 | PW-5575 | SPA-PO | 6201 | SPA-PO06201 | 2023-11-15 18:18:11 | Tipo 1 (propio on grid) | Activo | Tipo 1 (propio on grid)-Si-No | Si | [13 empty] | 13.856 | 0.0 | 13.856 | 13.8 | 13.8 | ES0022000007974989KW1P | IBERDROLA CLIENTES, S.A.U. | UFD DISTRIBUCIÓN ELECTRICIDAD, SA | 686215667 | 1000608291 | Mercado Libre | 3x400 | Trifásico | 13.8 | 13.8 |  |  |  |  | 2.0TD | Modo 2 (Con Maxímetro) | Tipo 5 Con Telegestión | Distribuidora |  | 40113231 | false | false | [5 empty] | No | [24 empty] | 63.0 | 2023-05-10
PW | 1185 | PW-1185 | SPA-BX | 1154 | SPA-BX01154 | 2023-10-18 21:54:40 | Tipo 2 (cedido propiedad) | Activo | Tipo 2 (cedido propiedad)-Si-No | Si | [38 empty] | false | false | [5 empty] | No | [25 empty] | 2023-05-10
PW | 90 | PW-0090 | SPA-AB | 5882 | SPA-AB05882 | 2023-11-15 17:59:30 | Tipo 1 (propio on grid) | Activo | Tipo 1 (propio on grid)-Si-No | Si | [13 empty] | 8.05 | 0.0 | 14.49 | 8.05 | 8.05 | ES0021000021755382JR | IBERDROLA CLIENTES, S.A.U. | i-DE REDES ELÉCTRICAS INTELIGENTES, S.A.U | 683874391 | 603889955 | Mercado Libre | 1x230 | Monofásico | 8.05 | 8.05 |  |  |  |  | 2.0TD |  | Tipo 5 Con Telegestión | Distribuidora |  |  | false | false | [5 empty] | No | [25 empty] | 2023-05-10
PW | 3933 | PW-3933 | SPA-MA | 2764 | SPA-MA02764 | 2023-11-15 18:23:11 | Tipo 1 (propio on grid) | Activo | Tipo 1 (propio on grid)-Si-No | Si | [13 empty] | 12.5 |  | 12.5 |  | 6.9 | ES0031103007851008RY0F | IBERDROLA CLIENTES, S.A.U. | EDISTRIBUCIÓN REDES DIGITALES S.L.U. | 683842535 | 500004047376 | Mercado Libre | 1x230 | Monofásico | 9.2 | 9.2 |  |  |  |  | 2.0TD | Modo 2 (Con Maxímetro) | Tipo 5 Con Telegestión | Distribuidora |  | 99088975 | false | false | [5 empty] | No | [25 empty] | 2023-05-10
PW | 2755 | PW-2755 | SPA-GR | 6068 | SPA-GR06068 | 2023-11-15 18:22:08 | Tipo 1 (propio on grid) | Activo | Tipo 1 (propio on grid)-Si-No | Si | [13 empty] | 5.75 |  | 5.75 | 4.6 | 4.6 | ES0031103234002002SG | IBERDROLA CLIENTES, S.A.U. | EDISTRIBUCIÓN REDES DIGITALES S.L.U. | 686190968 | 500004046578 | Mercado Libre | 1x230 | Monofásico | 4.6 | 4.6 |  |  |  |  | 2.0TD | Modo 2 (Con Maxímetro) | Tipo 5 Con Telegestión | Distribuidora |  | 5041.0 | false | false | [5 empty] | No | [25 empty] | 2023-05-10
PW | 6754 | PW-6754 | SPA-TO | 527 | SPA-TO00527 | 2023-11-15 18:04:47 | Tipo 1 (propio on grid) | Activo | Tipo 1 (propio on grid)-Si-No | Si | [13 empty] | 6.6 | 0.0 | 14.49 | 6.6 | 6.6 | ES0021000010278012GE | IBERDROLA CLIENTES, S.A.U. | i-DE REDES ELÉCTRICAS INTELIGENTES, S.A.U | 684155862 | 220738440 | Mercado Libre | 1x220 | Monofásico | 6.6 | 6.6 |  |  |  |  | 2.0TD | Modo 2 (Con Maxímetro) | Tipo 5 Con Telegestión | Distribuidora |  | 99295356 | false | false | [5 empty] | No | [25 empty] | 2023-05-10
PW | 1321 | PW-1321 | SPA-BX | 2085 | SPA-BX02085 | 2023-11-15 18:06:58 | Tipo 1 (propio on grid) | Activo | Tipo 1 (propio on grid)-Si-No | Si | [13 empty] | 10.35 |  | 10.35 | 10.35 | 10.35 | ES0031408053837001DB0F | IBERDROLA CLIENTES, S.A.U. | EDISTRIBUCIÓN REDES DIGITALES S.L.U. | 684099895 | 500004047959 | Mercado Libre | 1x230 | Monofásico | 10.35 | 10.35 |  |  |  |  | 2.0TD |  | Tipo 5 Con Telegestión | Distribuidora |  | 301870466 | false | false | [5 empty] | No | [24 empty] | 40.0 | 2023-05-10
PW | 8980 | PW-8980 | SPA-GI | 9188 | SPA-GI09188 | 2023-12-21 10:55:34 | Tipo 1 (propio on grid) | Activo | Tipo 1 (propio on grid)-Si-No | Si | [18 empty] | ES0031406086192006SW | IBERDROLA CLIENTES, S.A.U. | EDISTRIBUCIÓN REDES DIGITALES S.L.U. |  |  | Mercado Libre | 3x400 | Trifásico | 13.86 | 13.86 |  |  |  |  | 2.0TD | Modo 2 (Con Maxímetro) | Tipo 5 Con Telegestión | Distribuidora |  |  | false | false | [5 empty] | No | [25 empty] | 2023-06-02
PW | 662 | PW-0662 | SPA-BI | 1828 | SPA-BI01828 | 2023-10-18 22:04:17 | Tipo 2 (cedido propiedad) | Activo | Tipo 2 (cedido propiedad)-Si-No | Si | [38 empty] | false | false | [5 empty] | No | [25 empty] | 2023-05-10
PW | 4762 | PW-4762 | SPA-MX | 3553 | SPA-MX03553 | 2023-10-18 21:49:49 | Tipo 2 (cedido propiedad) | Activo | Tipo 2 (cedido propiedad)-Si-No | Si | [38 empty] | false | false | [5 empty] | No | [25 empty] | 2023-05-10
PW | 4290 | PW-4290 | SPA-MX | 131 | SPA-MX00131 | 2023-11-15 18:01:40 | Tipo 1 (propio on grid) | Activo | Tipo 1 (propio on grid)-Si-No | Si | [13 empty] | 29.165 | 0.0 | 29.165 | 17.32 | 17.32 | ES0022000007860542JA1P | IBERDROLA CLIENTES, S.A.U. | UFD DISTRIBUCIÓN ELECTRICIDAD, SA | 684389903 | 1000607532 | Mercado Libre | 3x400 | Trifásico | 10.3 | 10.4 | 10.4 | 10.4 | 10.4 | 17.32 | 3.0TD | Modo 2 (Con Maxímetro) | Tipo 4 | Distribuidora |  | 47582678 | false | false | [5 empty] | No | [24 empty] | 63.0 | 2023-05-10
PW | 4028 | PW-4028 | SPA-MA | 3430 | SPA-MA03430 | 2023-11-15 18:23:26 | Tipo 1 (propio on grid) | Activo | Tipo 1 (propio on grid)-Si-No | Si | [13 empty] | 14.49 |  | 14.49 | 14.49 | 14.49 | ES0031102857313052MV0F | IBERDROLA CLIENTES, S.A.U. | EDISTRIBUCIÓN REDES DIGITALES S.L.U. | 683891649 | 500004046570 | Mercado Libre | 1x230 | Monofásico | 14.49 | 14.49 |  |  |  |  | 2.0TD |  | Tipo 5 Con Telegestión | Distribuidora |  | 201584102 | false | false | [5 empty] | No | [25 empty] | 2023-05-10
PW | 6260 | PW-6260 | SPA-SS | 5617 | SPA-SS05617 | 2023-11-15 18:19:39 | Tipo 1 (propio on grid) | Activo | Tipo 1 (propio on grid)-Si-No | Si | [13 empty] | 9.9 | 0.0 | 14.49 | 6.6 | 6.6 | ES0021000003267226FG | IBERDROLA CLIENTES, S.A.U. | i-DE REDES ELÉCTRICAS INTELIGENTES, S.A.U | 684154018 | 224630088 | Mercado Libre | 1x220 | Monofásico | 6.6 | 6.6 |  |  |  |  | 2.0TD | Modo 2 (Con Maxímetro) | Tipo 5 Con Telegestión | Distribuidora |  | 99341998 | false | false | [5 empty] | No | [25 empty] | 2023-05-10
PW | 6810 | PW-6810 | SPA-TO | 2212 | SPA-TO02212 | 2023-10-18 21:52:17 | Tipo 2 (cedido propiedad) | Activo | Tipo 2 (cedido propiedad)-Si-No | Si | [38 empty] | false | false | [5 empty] | No | [25 empty] | 2023-05-10
PW | 2355 | PW-2355 | SPA-CX | 4000 | SPA-CX04000 | 2023-10-18 22:06:06 | Tipo 2 (cedido propiedad) | Activo | Tipo 2 (cedido propiedad)-Si-No | Si | [38 empty] | false | false | [5 empty] | No | [25 empty] | 2023-05-10
PW | 6574 | PW-6574 | SPA-TF | 6203 | SPA-TF06203 | 2023-11-15 18:04:09 | Tipo 1 (propio on grid) | Activo | Tipo 1 (propio on grid)-Si-No | Si | [13 empty] | 10.35 |  | 10.35 | 10.35 | 10.35 | ES0031601034163001ET0F | IBERDROLA CLIENTES, S.A.U. | EDISTRIBUCIÓN REDES DIGITALES S.L.U. | 686204815 | 500004054076 | Mercado Libre | 1x230 | Monofásico | 10.35 | 10.35 |  |  |  |  | 2.0TD | Modo 2 (Con Maxímetro) | Tipo 5 Con Telegestión | Distribuidora |  | 302738534 | false | false | [5 empty] | No | [24 empty] | 40.0 | 2023-05-10
PW | 746 | PW-0746 | SPA-BU | 4217 | SPA-BU04217 | 2023-11-15 18:14:06 | Tipo 1 (propio on grid) | Activo | Tipo 1 (propio on grid)-Si-No | Si | [13 empty] | 9.2 | 0.0 | 14.49 | 9.2 | 9.2 | ES0021000010220666HS | IBERDROLA CLIENTES, S.A.U. | i-DE REDES ELÉCTRICAS INTELIGENTES, S.A.U | 684130361 | 222241111 | Mercado Libre | 1x220 | Monofásico | 9.2 | 9.2 |  |  |  |  | 2.0TD | Modo 2 (Con Maxímetro) | Tipo 5 Con Telegestión | Distribuidora |  | 64082947 | false | false | [5 empty] | No | [25 empty] | 2023-05-10
PW | 7166 | PW-7166 | SPA-VI | 8619 | SPA-VI08619 | 2023-11-15 18:20:37 | Tipo 1 (propio on grid) | Activo | Tipo 1 (propio on grid)-Si-No | Si | [13 empty] | 14.49 | 0.0 | 14.49 | 14.49 | 14.49 | ES0021000010319623CA | IBERDROLA CLIENTES, S.A.U. | i-DE REDES ELÉCTRICAS INTELIGENTES, S.A.U | 684128664 | 221115237 | Mercado Libre | 1x230 | Monofásico | 14.49 | 14.49 |  |  |  |  | 2.0TD | Modo 2 (Con Maxímetro) | Tipo 5 Sin Telegestión | Distribuidora |  | 20891396 | false | false | [5 empty] | No | [25 empty] | 2023-05-10
PW | 845 | PW-0845 | SPA-BX | 31 | SPA-BX00031 | 2023-11-15 18:05:30 | Tipo 1 (propio on grid) | Activo | Tipo 1 (propio on grid)-Si-No | Si | [13 empty] | 14.49 |  | 14.49 | 14.49 | 14.49 | ES0031405988322006GQ0F | IBERDROLA CLIENTES, S.A.U. | EDISTRIBUCIÓN REDES DIGITALES S.L.U. | 683843692 | 500004048195 | Mercado Libre | 1x230 | Monofásico | 9.2 | 9.2 |  |  |  |  | 2.0TD |  | Tipo 5 Con Telegestión | Distribuidora |  | 8290.0 | false | false | [5 empty] | No | [24 empty] | 40.0 | 2023-05-10
PW | 6395 | PW-6395 | SPA-SX | 7401 | SPA-SX07401 | 2023-11-15 18:19:57 | Tipo 1 (propio on grid) | Activo | Tipo 1 (propio on grid)-Si-No | Si | [13 empty] | 9.2 |  | 9.2 | 9.2 | 9.2 | ES0027700506901001MK0F | IBERDROLA CLIENTES, S.A.U. | VIESGO DISTRIBUCIÓN ELECTRICA, S.L | 683861013 | 6105598157 | Mercado Libre | 1x220 | Monofásico | 9.2 | 9.2 |  |  |  |  | 2.0TD |  | Tipo 5 Sin Telegestión | Distribuidora |  |  | false | false | [5 empty] | No | [24 empty] | 63.0 | 2023-05-10
PW | 324 | PW-0324 | SPA-AX | 201 | SPA-AX00201 | 2023-10-18 21:52:29 | Tipo 2 (cedido propiedad) | Activo | Tipo 2 (cedido propiedad)-Si-No | Si | [38 empty] | false | false | [5 empty] | No | [25 empty] | 2023-05-10
PW | 1378 | PW-1378 | SPA-BX | 2723 | SPA-BX02723 | 2023-11-15 18:07:08 | Tipo 1 (propio on grid) | Activo | Tipo 1 (propio on grid)-Si-No | Si | [13 empty] | 9.2 |  | 9.2 | 9.2 | 9.2 | ES0031408465406001ZL0F | IBERDROLA CLIENTES, S.A.U. | EDISTRIBUCIÓN REDES DIGITALES S.L.U. | 686174793 | 500004048700 | Mercado Libre | 1x230 | Monofásico | 9.2 | 9.2 |  |  |  |  | 2.0TD |  | Tipo 5 Sin Telegestión | Distribuidora |  | 300012521 | false | false | [5 empty] | No | [24 empty] | 40.0 | 2023-05-10
PW | 5486 | PW-5486 | SPA-PO | 4027 | SPA-PO04027 | 2023-11-15 18:17:53 | Tipo 1 (propio on grid) | Activo | Tipo 1 (propio on grid)-Si-No | Si | [13 empty] | 14.49 | 0.0 | 14.49 | 13.856 | 13.856 | ES0022000008046249ZP1P | IBERDROLA CLIENTES, S.A.U. | UFD DISTRIBUCIÓN ELECTRICIDAD, SA | 686167442 | 1000609170 | Mercado Libre | 3x400 | Trifásico | 13.856 | 13.856 |  |  |  |  | 2.0TD | Modo 2 (Con Maxímetro) | Tipo 5 Sin Telegestión | Distribuidora |  | 80023081 | false | false | [5 empty] | No | [24 empty] | 63.0 | 2023-05-10
PW | 5660 | PW-5660 | SPA-PX | 7780 | SPA-PX07780 | 2023-11-15 18:18:30 | Tipo 1 (propio on grid) | Activo | Tipo 1 (propio on grid)-Si-No | Si | [13 empty] | 9.2 | 0.0 | 14.49 | 9.2 | 9.2 | ES0021000010302308AF | IBERDROLA CLIENTES, S.A.U. | i-DE REDES ELÉCTRICAS INTELIGENTES, S.A.U | 684131742 | 222650047 | Mercado Libre | 1x220 | Monofásico | 9.2 | 9.2 |  |  |  |  | 2.0TD | Modo 2 (Con Maxímetro) | Tipo 5 Con Telegestión | Distribuidora |  | 263003082 | false | false | [5 empty] | Si | 9.0 | 400.0 |  | 3.6 | [21 empty] | 2023-05-10
PW | 7385 | PW-7385 | SPA-VX | 611 | SPA-VX00611 | 2023-11-15 18:11:38 | Tipo 1 (propio on grid) | Activo | Tipo 1 (propio on grid)-Si-No | Si | [13 empty] | 10.0 | 0.0 | 14.49 | 6.9 | 6.9 | ES0021000016045164GQ | IBERDROLA CLIENTES, S.A.U. | i-DE REDES ELÉCTRICAS INTELIGENTES, S.A.U | 684089610 | 280591070 | Mercado Libre | 1x230 | Monofásico | 6.9 | 6.9 |  |  |  |  | 2.0TD | Modo 2 (Con Maxímetro) | Tipo 5 Sin Telegestión | Distribuidora |  | 84069845 | false | false | [5 empty] | No | [25 empty] | 2023-05-10
PW | 7716 | PW-7716 | SPA-ZX | 61 | SPA-ZX00061 | 2023-11-15 18:12:39 | Tipo 1 (propio on grid) | Activo | Tipo 1 (propio on grid)-Si-No | Si | [13 empty] | 45.22 |  | 45.22 | 13.856 | 13.856 | ES0031300639250001RQ0F | IBERDROLA CLIENTES, S.A.U. | EDISTRIBUCIÓN REDES DIGITALES S.L.U. | 684113156 | 500004048121 | Mercado Libre | 3x400 | Trifásico | 13.856 | 13.856 |  |  |  |  | 2.0TD |  | Tipo 5 Con Telegestión | Distribuidora |  | 220169.0 | false | false | [5 empty] | No | [24 empty] | 20.0 | 2023-05-10
PW | 6417 | PW-6417 | SPA-SX | 9011 | SPA-SX09011 | 2023-10-18 22:11:43 | Tipo 2 (cedido propiedad) | Activo | Tipo 2 (cedido propiedad)-Si-No | Si | [38 empty] | false | false | [5 empty] | No | [25 empty] | 2023-05-10
PW | 923 | PW-0923 | SPA-BX | 351 | SPA-BX00351 | 2023-11-15 18:05:44 | Tipo 1 (propio on grid) | Activo | Tipo 1 (propio on grid)-Si-No | Si | [13 empty] | 20.0 |  | 20.0 |  | 13.856 | ES0031405445481005VR0F | IBERDROLA CLIENTES, S.A.U. | EDISTRIBUCIÓN REDES DIGITALES S.L.U. | 683844635 | 500004047336 | Mercado Libre | 3x400 | Trifásico | 17.32 | 17.32 | 17.32 | 17.32 | 17.32 | 17.32 | 3.0TD | Modo 2 (Con Maxímetro) | Tipo 4 | Distribuidora |  | 35506513 | false | false | [5 empty] | No | [24 empty] | 0.0 | 2023-05-10
PW | 4207 | PW-4207 | SPA-MU | 1634 | SPA-MU01634 | 2023-11-15 18:10:11 | Tipo 1 (propio on grid) | Activo | Tipo 1 (propio on grid)-Si-No | Si | [13 empty] | 6.9 | 0.0 | 14.49 | 6.9 | 6.9 | ES0021000022356678MP | IBERDROLA CLIENTES, S.A.U. | i-DE REDES ELÉCTRICAS INTELIGENTES, S.A.U | 683862560 | 617036720 | Mercado Libre | 1x230 | Monofásico | 6.9 | 6.9 |  |  |  |  | 2.0TD |  | Tipo 5 Con Telegestión | Distribuidora |  |  | false | false | [5 empty] | No | [25 empty] | 2023-05-10
PW | 5342 | PW-5342 | SPA-OX | 1491 | SPA-OX01491 | 2023-11-15 18:17:27 | Tipo 1 (propio on grid) | Activo | Tipo 1 (propio on grid)-Si-No | Si | [13 empty] | 13.86 | 0.0 | 13.86 | 13.86 | 13.86 | ES0026000010056063LL | IBERDROLA CLIENTES, S.A.U. | HIDROCANTÁBRICO DISTRIBUCIÓN ELÉCTRICA S.A.U | 686209059 | 1005795465 | Mercado Libre | 3x400 | Trifásico | 13.86 | 13.86 |  |  |  |  | 2.0TD | Modo 2 (Con Maxímetro) | Tipo 5 Sin Telegestión | Distribuidora |  | 146351196 | false | false | [5 empty] | No | [25 empty] | 2023-05-10
PW | 5637 | PW-5637 | SPA-PO | 6635 | SPA-PO06635 | 2023-11-15 18:18:25 | Tipo 1 (propio on grid) | Activo | Tipo 1 (propio on grid)-Si-No | Si | [38 empty] | false | false | [5 empty] | Si | 12.0 | 400.0 |  | 4.8 | [21 empty] | 2023-05-10
PW | 1642 | PW-1642 | SPA-CE | 1004 | SPA-CE01004 | 2023-11-15 18:21:42 | Tipo 1 (propio on grid) | Activo | Tipo 1 (propio on grid)-Si-No | Si | [18 empty] | ES0275000000029634NC | IBERDROLA CLIENTES, S.A.U. | EMPRESA DE ALUMBRADO ELÉCTRICO DE CEUTA DISTRIBUCIÓN, SAU |  |  | Mercado Libre | 1x230 | Monofásico | 14.49 | 14.49 |  |  |  |  | 2.0TD |  | Tipo 5 Sin Telegestión | Distribuidora |  | 10783683 | false | false | [5 empty] | No | [25 empty] | 2023-05-10
PW | 3922 | PW-3922 | SPA-MA | 2734 | SPA-MA02734 | 2023-11-15 18:23:09 | Tipo 1 (propio on grid) | Activo | Tipo 1 (propio on grid)-Si-No | Si | [13 empty] | 27.0 |  | 27.0 | 27.0 | 27.0 | ES0031102824940002NL0F | IBERDROLA CLIENTES, S.A.U. | EDISTRIBUCIÓN REDES DIGITALES S.L.U. | 684076184 | 500004049240 | Mercado Libre | 3x400 | Trifásico | 27.0 | 27.0 | 27.0 | 27.0 | 27.0 | 27.0 | 3.0TD | Modo 2 (Con Maxímetro) | Tipo 4 | En Propiedad |  | 88514400 | false | false | [5 empty] | No | [24 empty] | 63.0 | 2023-05-10
PW | 336 | PW-0336 | SPA-AX | 364 | SPA-AX00364 | 2023-11-15 18:05:04 | Tipo 1 (propio on grid) | Activo | Tipo 1 (propio on grid)-Si-No | Si | [13 empty] | 15.1 | 0.0 | 35.1 | 15.1 | 15.1 | ES0021000019863020FX | IBERDROLA CLIENTES, S.A.U. | i-DE REDES ELÉCTRICAS INTELIGENTES, S.A.U | 683893920 | 522563703 | Mercado Libre | 3x400 | Trifásico | 6.708 | 6.708 | 6.708 | 6.708 | 6.708 | 15.1 | 3.0TD | Modo 2 (Con Maxímetro) | Tipo 4 | En Propiedad |  | 88510879 | false | false | [5 empty] | No | [25 empty] | 2023-05-10
PW | 190 | PW-0190 | SPA-AL | 9001 | SPA-AL09001 | 2023-11-15 18:21:07 | Tipo 1 (propio on grid) | Activo | Tipo 1 (propio on grid)-Si-No | Si | [13 empty] | 9.2 |  | 9.2 | 6.9 | 6.9 | ES0031104058561001FX0F | IBERDROLA CLIENTES, S.A.U. | EDISTRIBUCIÓN REDES DIGITALES S.L.U. | 683872620 | 500004046243 | Mercado Libre | 1x230 | Monofásico | 6.6 | 6.6 |  |  |  |  | 2.0TD | Modo 2 (Con Maxímetro) | Tipo 5 Sin Telegestión | Distribuidora |  | 20111924 | false | false | [5 empty] | No | [25 empty] | 2023-05-10
PW | 7311 | PW-7311 | SPA-VX | 143 | SPA-VX00143 | 2023-11-15 18:11:27 | Tipo 1 (propio on grid) | Activo | Tipo 1 (propio on grid)-Si-No | Si | [13 empty] | 5.75 | 0.0 | 5.75 | 5.75 | 5.75 | ES0575000000000719BY0F | IBERDROLA CLIENTES, S.A.U. | SERVICIOS Y SUMINISTROS MUNICIPALES ARAS SL | 683866539 |  | Mercado Libre | 1x230 | Monofásico | 5.75 | 5.75 |  |  |  |  | 2.0TD |  | Tipo 5 Con Telegestión | Distribuidora |  | 141004334 | false | false | [5 empty] | No | [24 empty] | 63.0 | 2023-05-10
PW | 7682 | PW-7682 | SPA-ZX | 7 | SPA-ZX00007 | 2023-11-15 18:12:31 | Tipo 1 (propio on grid) | Activo | Tipo 1 (propio on grid)-Si-No | Si | [13 empty] | 15.62 |  | 15.62 | 14.49 | 14.49 | ES0031300026540022AD0F | IBERDROLA CLIENTES, S.A.U. | EDISTRIBUCIÓN REDES DIGITALES S.L.U. | 684099550 | 500004049392 | Mercado Libre | 3x400 | Trifásico | 20.785 | 20.785 | 20.785 | 20.785 | 20.785 | 20.785 | 3.0TD | Modo 2 (Con Maxímetro) | Tipo 4 | Distribuidora |  | 201302241 | false | false | [5 empty] | No | [25 empty] | 2023-05-10
PW | 7335 | PW-7335 | SPA-VX | 244 | SPA-VX00244 | 2023-11-15 18:11:31 | Tipo 1 (propio on grid) | Activo | Tipo 1 (propio on grid)-Si-No | Si | [13 empty] | 14.49 | 0.0 | 14.49 | 14.49 | 14.49 | ES0021000011699586BN | IBERDROLA CLIENTES, S.A.U. | i-DE REDES ELÉCTRICAS INTELIGENTES, S.A.U | 684122467 | 238068717 | Mercado Libre | 1x220 | Monofásico | 14.49 | 14.49 |  |  |  |  | 2.0TD | Modo 2 (Con Maxímetro) | Tipo 5 Con Telegestión | Distribuidora |  | 155669253 | false | false | [5 empty] | No | [25 empty] | 2023-05-10
PW | 6967 | PW-6967 | SPA-TX | 7787 | SPA-TX07787 | 2023-11-15 18:11:01 | Tipo 1 (propio on grid) | Activo | Tipo 1 (propio on grid)-Si-No | Si | [15 empty] | 11.5 |  | 11.5 | ES0031406234658001QP0F | IBERDROLA CLIENTES, S.A.U. | EDISTRIBUCIÓN REDES DIGITALES S.L.U. | 684093741 | 500004054255 | Mercado Libre | 1x230 | Monofásico | 14.49 | 14.49 |  |  |  |  | 2.0TD |  | Tipo 5 Sin Telegestión | Distribuidora |  | 800374917 | false | false | [5 empty] | No | [25 empty] | 2023-05-10
PW | 3677 | PW-3677 | SPA-LU | 8041 | SPA-LU08041 | 2023-11-15 18:16:17 | Tipo 1 (propio on grid) | Activo | Tipo 1 (propio on grid)-Si-No | Si | [13 empty] | 6.9 | 0.0 | 6.9 | 6.6 | 6.6 | ES0022000008047928HP1P | IBERDROLA CLIENTES, S.A.U. | UFD DISTRIBUCIÓN ELECTRICIDAD, SA | 686206289 | 1000608026 | Mercado Libre | 1x220 | Monofásico | 6.6 | 6.6 |  |  |  |  | 2.0TD | Modo 2 (Con Maxímetro) | Tipo 5 Sin Telegestión | Distribuidora |  | 30387751 | false | false | [5 empty] | Si | 9.0 | 400.0 |  | 3.6 | [20 empty] | 32.0 | 2023-05-10
PW | 4210 | PW-4210 | SPA-MU | 4002 | SPA-MU04002 | 2023-10-18 21:59:38 | Tipo 2 (cedido propiedad) | Activo | Tipo 2 (cedido propiedad)-Si-No | Si | [38 empty] | false | false | [5 empty] | No | [25 empty] | 2023-05-10
PW | 263 | PW-0263 | SPA-AV | 8717 | SPA-AV08717 | 2023-11-15 18:13:17 | Tipo 1 (propio on grid) | Activo | Tipo 1 (propio on grid)-Si-No | Si | [13 empty] | 6.6 | 0.0 | 13.25 | 6.6 | 6.6 | ES0021000010327274FH | IBERDROLA CLIENTES, S.A.U. | i-DE REDES ELÉCTRICAS INTELIGENTES, S.A.U | 684552190 | 226678155 | Mercado Libre | 1x220 | Monofásico | 6.6 | 6.6 |  |  |  |  | 2.0TD | Modo 2 (Con Maxímetro) | Tipo 5 Con Telegestión | Distribuidora |  | 99322655 | false | false | [5 empty] | Si | 12.0 | 400.0 |  | 4.8 | [21 empty] | 2023-05-10
PW | 7761 | PW-7761 | SPA-ZX | 359 | SPA-ZX00359 | 2023-11-15 18:12:48 | Tipo 1 (propio on grid) | Activo | Tipo 1 (propio on grid)-Si-No | Si | [13 empty] | 17.32 |  | 17.32 | 17.32 | 17.32 | ES0031300019382017KH0F | IBERDROLA CLIENTES, S.A.U. | EDISTRIBUCIÓN REDES DIGITALES S.L.U. | 684111950 | 500004056530 | Mercado Libre | 3x400 | Trifásico | 17.32 | 17.32 | 17.32 | 17.32 | 17.32 | 17.32 | 3.0TD | Modo 2 (Con Maxímetro) | Tipo 4 | Distribuidora |  | 200068204 | false | false | [5 empty] | No | [25 empty] | 2023-05-10
PW | 4810 | PW-4810 | SPA-MX | 3935 | SPA-MX03935 | 2023-11-15 18:03:31 | Tipo 1 (propio on grid) | Activo | Tipo 1 (propio on grid)-Si-No | Si | [13 empty] | 43.596 | 0.0 | 33.856 | 13.856 | 13.856 | ES0021000015711345AL | IBERDROLA CLIENTES, S.A.U. | i-DE REDES ELÉCTRICAS INTELIGENTES, S.A.U | 684397912 | 272201893 | Mercado Libre | 3x400 | Trifásico | 13.856 | 13.856 |  |  |  |  | 2.0TD | Modo 2 (Con Maxímetro) | Tipo 5 Con Telegestión | Distribuidora |  | 45178692 | false | false | [5 empty] | No | [25 empty] | 2023-05-10
PW | 3978 | PW-3978 | SPA-MA | 2938 | SPA-MA02938 | 2023-10-18 22:16:15 | Tipo 2 (cedido propiedad) | Activo | Tipo 2 (cedido propiedad)-Si-No | Si | [38 empty] | false | false | [5 empty] | No | [25 empty] | 2023-05-10
PW | 1186 | PW-1186 | SPA-BX | 1155 | SPA-BX01155 | 2023-11-15 18:06:32 | Tipo 1 (propio on grid) | Activo | Tipo 1 (propio on grid)-Si-No | Si | [15 empty] | 9.2 |  | 9.2 | ES0031405474637027WG0F | IBERDROLA CLIENTES, S.A.U. | EDISTRIBUCIÓN REDES DIGITALES S.L.U. |  |  | Mercado Libre | 1x230 | Monofásico | 11.5 | 11.5 |  |  |  |  | 2.0TD |  | Tipo 5 Con Telegestión | Distribuidora |  | 301867889 | false | false | [5 empty] | No | [24 empty] | 0.0 | 2023-05-10
PW | 5909 | PW-5909 | SPA-SE | 417 | SPA-SE00417 | 2023-11-15 18:24:08 | Tipo 1 (propio on grid) | Activo | Tipo 1 (propio on grid)-Si-No | Si | [13 empty] | 9.2 |  | 9.2 | 3.45 | 3.45 | ES0031105209325001JL | IBERDROLA CLIENTES, S.A.U. | EDISTRIBUCIÓN REDES DIGITALES S.L.U. | 686207520 | 500004049252 | Mercado Libre | 1x230 | Monofásico | 3.45 | 3.45 |  |  |  |  | 2.0TD |  | Tipo 5 Con Telegestión | Distribuidora |  |  | false | false | [5 empty] | No | [25 empty] | 2023-05-10
PW | 2934 | PW-2934 | SPA-HU | 7212 | SPA-HU07212 | 2023-11-15 18:08:26 | Tipo 1 (propio on grid) | Activo | Tipo 1 (propio on grid)-Si-No | Si | [18 empty] | ES0418000000010956LZ0F | IBERDROLA CLIENTES, S.A.U. | HIDROELECTRICA DE CATALUNYA, S.L. | 683852887 | 500004056892 | Mercado Libre | 1x230 | Monofásico | 6.6 | 6.6 |  |  |  |  | 2.0TD |  | Tipo 5 Sin Telegestión | Distribuidora |  | 6781487.0 | false | false | [5 empty] | No | [25 empty] | 2023-05-10
PW | 4396 | PW-4396 | SPA-MX | 374 | SPA-MX00374 | 2023-11-15 18:02:05 | Tipo 1 (propio on grid) | Activo | Tipo 1 (propio on grid)-Si-No | Si | [13 empty] | 6.9 | 0.0 | 6.9 | 6.6 | 6.6 | ES0022000007862804LB1P | IBERDROLA CLIENTES, S.A.U. | UFD DISTRIBUCIÓN ELECTRICIDAD, SA | 684090820 | 1000609152 | Mercado Libre | 1x220 | Monofásico | 6.6 | 6.6 |  |  |  |  | 2.0TD |  | Tipo 5 Sin Telegestión | Distribuidora |  | 6795206.0 | false | false | [5 empty] | No | [24 empty] | 63.0 | 2023-05-10
PW | 4853 | PW-4853 | SPA-MX | 4643 | SPA-MX04643 | 2023-11-15 18:03:39 | Tipo 1 (propio on grid) | Activo | Tipo 1 (propio on grid)-Si-No | Si | [13 empty] | 17.321 | 0.0 | 30.392 |  | 10.392 | ES0021000021473243MA | IBERDROLA CLIENTES, S.A.U. | i-DE REDES ELÉCTRICAS INTELIGENTES, S.A.U | 683894328 | 579160671 | Mercado Libre | 3x400 | Trifásico | 13.856 | 13.856 |  |  |  |  | 2.0TD | Modo 2 (Con Maxímetro) | Tipo 5 Con Telegestión | Distribuidora |  | 45130166 | false | false | [5 empty] | No | [25 empty] | 2023-05-10
PW | 1124 | PW-1124 | SPA-BX | 957 | SPA-BX00957 | 2023-10-18 21:54:24 | Tipo 1 (propio on grid) | Activo | Tipo 1 (propio on grid)-Si-No | Si | [13 empty] | 20.785 |  | 20.785 | 15.001 | 15.001 | ES0031405482153003EV0F | IBERDROLA CLIENTES, S.A.U. | EDISTRIBUCIÓN REDES DIGITALES S.L.U. | 684074941 | 500004054402 | Mercado Libre | 3x380 | Trifásico | 15.001 | 15.001 | 15.001 | 15.001 | 15.001 | 15.001 | 3.0TD | Modo 2 (Con Maxímetro) | Tipo 4 | Distribuidora |  | 50461400 | false | false | [5 empty] | No | [24 empty] | 30.0 | 2023-05-10
PW | 309 | PW-0309 | SPA-AX | 98 | SPA-AX00098 | 2023-10-18 21:52:25 | Tipo 2 (cedido propiedad) | Activo | Tipo 2 (cedido propiedad)-Si-No | Si | [38 empty] | false | false | [5 empty] | No | [25 empty] | 2023-05-10
PW | 1247 | PW-1247 | SPA-BX | 1610 | SPA-BX01610 | 2023-11-15 18:06:43 | Tipo 1 (propio on grid) | Activo | Tipo 1 (propio on grid)-Si-No | Si | [15 empty] | 10.0 |  | 9.2 | ES0031405019119007DC0F | IBERDROLA CLIENTES, S.A.U. | EDISTRIBUCIÓN REDES DIGITALES S.L.U. | 683843126 | 500004047003 | Mercado Libre | 1x230 | Monofásico | 11.5 | 11.5 |  |  |  |  | 2.0TD |  | Tipo 5 Con Telegestión | Distribuidora |  | 99069453 | false | false | [5 empty] | No | [24 empty] | 40.0 | 2023-05-10
PW | 3049 | PW-3049 | SPA-HX | 9920 | SPA-HX09920 | 2023-10-18 22:15:12 | Tipo 2 (cedido propiedad) | Activo | Tipo 2 (cedido propiedad)-Si-No | Si | [38 empty] | false | false | [5 empty] | No | [25 empty] | 2023-05-10
PW | 3963 | PW-3963 | SPA-MA | 2908 | SPA-MA02908 | 2023-11-15 18:23:18 | Tipo 1 (propio on grid) | Activo | Tipo 1 (propio on grid)-Si-No | Si | [13 empty] | 18.0 |  | 18.0 | 13.856 | 13.856 | ES0031102939129403ND0F | IBERDROLA CLIENTES, S.A.U. | EDISTRIBUCIÓN REDES DIGITALES S.L.U. | 686195980 | 500004048986 | Mercado Libre | 3x400 | Trifásico | 13.164 | 13.164 |  |  |  |  | 2.0TD | Modo 2 (Con Maxímetro) | Tipo 5 Con Telegestión | Distribuidora |  | 400156074 | false | false | [5 empty] | No | [24 empty] | 63.0 | 2023-05-10
PW | 1220 | PW-1220 | SPA-BX | 1522 | SPA-BX01522 | 2023-11-15 18:06:37 | Tipo 1 (propio on grid) | Activo | Tipo 1 (propio on grid)-Si-No | Si | [38 empty] | false | false | [5 empty] | No | [24 empty] | 50.0 | 2023-05-10
PW | 5119 | PW-5119 | SPA-NA | 1057 | SPA-NA01057 | 2023-11-15 18:16:40 | Tipo 1 (propio on grid) | Activo | Tipo 1 (propio on grid)-Si-No | Si | [13 empty] | 6.6 | 0.0 | 14.49 | 6.6 | 6.6 | ES0021000010505368TT | IBERDROLA CLIENTES, S.A.U. | i-DE REDES ELÉCTRICAS INTELIGENTES, S.A.U | 684102031 | 229312172 | Mercado Libre | 1x220 | Monofásico | 6.6 | 6.6 |  |  |  |  | 2.0TD | Modo 2 (Con Maxímetro) | Tipo 5 Con Telegestión | Distribuidora |  | 99309806 | false | false | [5 empty] | No | [25 empty] | 2023-05-10
PW | 6073 | PW-6073 | SPA-SG | 9121 | SPA-SG09121 | 2023-11-15 18:18:59 | Tipo 1 (propio on grid) | Activo | Tipo 1 (propio on grid)-Si-No | Si | [13 empty] | 6.928 | 0.0 | 6.928 | 6.6 | 6.6 | ES0022000008033475XE1P | IBERDROLA CLIENTES, S.A.U. | UFD DISTRIBUCIÓN ELECTRICIDAD, SA | 684089981 | 1000603876 | Mercado Libre | 3x380 | Trifásico | 6.6 | 6.6 |  |  |  |  | 2.0TD | Modo 2 (Con Maxímetro) | Tipo 5 Sin Telegestión | Distribuidora |  | 30319061 | false | false | [5 empty] | No | [25 empty] | 2023-05-10
PW | 5262 | PW-5262 | SPA-OX | 206 | SPA-OX00206 | 2023-11-15 18:17:12 | Tipo 1 (propio on grid) | Activo | Tipo 1 (propio on grid)-Si-No | Si | [13 empty] | 17.32 | 0.0 | 17.32 | 17.32 | 17.32 | ES0026000000877905LB0F | IBERDROLA CLIENTES, S.A.U. | HIDROCANTÁBRICO DISTRIBUCIÓN ELÉCTRICA S.A.U | 683868202 | 1005795226 | Mercado Libre | 3x400 | Trifásico | 17.32 | 17.32 | 17.32 | 17.32 | 17.32 | 17.32 | 3.0TD | Modo 2 (Con Maxímetro) | Tipo 4 | Distribuidora |  | 46160820 | false | false | [5 empty] | No | [25 empty] | 2023-05-10
PW | 6566 | PW-6566 | SPA-TF | 6145 | SPA-TF06145 | 2023-11-15 18:04:07 | Tipo 1 (propio on grid) | Activo | Tipo 1 (propio on grid)-Si-No | Si | [13 empty] | 9.2 |  | 9.2 | 9.2 | 9.2 | ES0031607245460006GN0F | IBERDROLA CLIENTES, S.A.U. | EDISTRIBUCIÓN REDES DIGITALES S.L.U. | 683844430 | 500004048696 | Mercado Libre | 1x230 | Monofásico | 9.2 | 9.2 |  |  |  |  | 2.0TD |  | Tipo 5 Con Telegestión | Distribuidora |  |  | false | false | [5 empty] | No | [24 empty] | 50.0 | 2023-05-10
PW | 4424 | PW-4424 | SPA-MX | 416 | SPA-MX00416 | 2023-11-15 18:02:12 | Tipo 1 (propio on grid) | Activo | Tipo 1 (propio on grid)-Si-No | Si | [13 empty] | 15.5 | 0.0 | 35.001 | 15.001 | 15.001 | ES0021000004984464BQ | IBERDROLA CLIENTES, S.A.U. | i-DE REDES ELÉCTRICAS INTELIGENTES, S.A.U | 684374407 | 213617390 | Mercado Libre | 3x380 | Trifásico | 13.2 | 13.2 |  |  |  |  | 2.0TD | Modo 2 (Con Maxímetro) | Tipo 5 Con Telegestión | Distribuidora |  | 41671284 | false | false | [5 empty] | No | [25 empty] | 2023-05-10
PW | 3138 | PW-3138 | SPA-IB | 160 | SPA-IB00160 | 2023-11-15 18:08:47 | Tipo 1 (propio on grid) | Activo | Tipo 1 (propio on grid)-Si-No | Si | [13 empty] | 14.49 |  | 14.49 | 14.49 | 14.49 | ES0031500530539001CD0F | IBERDROLA CLIENTES, S.A.U. | EDISTRIBUCIÓN REDES DIGITALES S.L.U. | 686188706 | 500004046836 | Mercado Libre | 1x230 | Monofásico | 14.49 | 14.49 |  |  |  |  | 2.0TD |  | Tipo 5 Con Telegestión | Distribuidora |  | 302101268 | false | false | [5 empty] | No | [24 empty] | 0.0 | 2023-05-10
PW | 5986 | PW-5986 | SPA-SE | 1306 | SPA-SE01306 | 2023-11-15 18:24:24 | Tipo 1 (propio on grid) | Activo | Tipo 1 (propio on grid)-Si-No | Si | [13 empty] | 15.0 |  | 15.0 | 13.942 | 13.942 | ES0031102231588015GP0F | IBERDROLA CLIENTES, S.A.U. | EDISTRIBUCIÓN REDES DIGITALES S.L.U. | 684092268 | 500004049094 | Mercado Libre | 3x230 | Trifásico | 13.942 | 13.942 |  |  |  |  | 2.0TD | Modo 2 (Con Maxímetro) | Tipo 5 Sin Telegestión | Distribuidora |  | 77469778 | false | false | [5 empty] | No | [24 empty] | 0.0 | 2023-05-10
PW | 4524 | PW-4524 | SPA-MX | 675 | SPA-MX00675 | 2023-11-15 18:02:36 | Tipo 1 (propio on grid) | Activo | Tipo 1 (propio on grid)-Si-No | Si | [13 empty] | 25.0 | 0.0 | 33.85 | 13.85 | 13.85 | ES0021000010239967YL | IBERDROLA CLIENTES, S.A.U. | i-DE REDES ELÉCTRICAS INTELIGENTES, S.A.U | 684129760 | 220133610 | Mercado Libre | 3x400 | Trifásico | 13.85 | 13.85 |  |  |  |  | 2.0TD | Modo 2 (Con Maxímetro) | Tipo 5 Con Telegestión | Distribuidora |  | 41708411 | false | false | [5 empty] | No | [25 empty] | 2023-05-10
PW | 3735 | PW-3735 | SPA-LX | 178 | SPA-LX00178 | 2024-01-18 22:46:51 | Tipo 1 (propio on grid) | Activo | Tipo 2 (cedido propiedad)-Si-No | Si | [18 empty] | ES0031408005297001PQ | IBERDROLA CLIENTES, S.A.U. | EDISTRIBUCIÓN REDES DIGITALES S.L.U. |  |  | Mercado Libre | 1x230 | Monofásico | 4.4 | 4.4 |  |  |  |  | 2.0TD |  | Tipo 5 Con Telegestión | Distribuidora |  |  | false | false | [5 empty] | No | [25 empty] | 2023-05-10
PW | 4710 | PW-4710 | SPA-MX | 3020 | SPA-MX03020 | 2023-11-15 18:03:10 | Tipo 1 (propio on grid) | Activo | Tipo 1 (propio on grid)-Si-No | Si | [13 empty] | 6.9 | 0.0 | 6.9 | 6.6 | 6.6 | ES0022000007987030SZ1P | IBERDROLA CLIENTES, S.A.U. | UFD DISTRIBUCIÓN ELECTRICIDAD, SA | 683833870 | 1000607064 | Mercado Libre | 1x220 | Monofásico | 6.6 | 6.6 |  |  |  |  | 2.0TD |  | Tipo 5 Sin Telegestión | Distribuidora |  | 135243102 | false | false | [5 empty] | No | [24 empty] | 63.0 | 2023-05-10
PW | 2964 | PW-2964 | SPA-HX | 9411 | SPA-HX09411 | 2023-11-15 18:22:14 | Tipo 1 (propio on grid) | Activo | Tipo 1 (propio on grid)-Si-No | Si | [13 empty] | 14.5 |  | 14.5 | 14.49 | 14.49 | ES0031104916359002ZQ | IBERDROLA CLIENTES, S.A.U. | EDISTRIBUCIÓN REDES DIGITALES S.L.U. | 683857060 | 500004048014 | Mercado Libre | 1x230 | Monofásico | 14.49 | 14.49 |  |  |  |  | 2.0TD |  | Tipo 5 Con Telegestión | Distribuidora |  | 203409896 | false | false | [5 empty] | No | [25 empty] | 2023-05-10
PW | 5710 | PW-5710 | SPA-SA | 5505 | SPA-SA05505 | 2023-11-15 18:18:42 | Tipo 1 (propio on grid) | Activo | Tipo 1 (propio on grid)-Si-No | Si | [13 empty] | 14.5 | 0.0 | 14.49 | 14.49 | 14.49 | ES0021000010237664KQ | IBERDROLA CLIENTES, S.A.U. | i-DE REDES ELÉCTRICAS INTELIGENTES, S.A.U | 684096470 | 220730908 | Mercado Libre | 1x230 | Monofásico | 14.49 | 14.49 |  |  |  |  | 2.0TD | Modo 2 (Con Maxímetro) | Tipo 5 Con Telegestión | Distribuidora |  | 43462136 | false | false | [5 empty] | No | [25 empty] | 2023-05-10
PW | 4704 | PW-4704 | SPA-MX | 3008 | SPA-MX03008 | 2023-10-18 21:49:34 | Tipo 1 (propio on grid) | Activo | Tipo 1 (propio on grid)-Si-No | Si | [13 empty] | 17.321 | 0.0 | 15.001 | 15.001 | 15.001 | ES0021000004420572NS | IBERDROLA CLIENTES, S.A.U. | i-DE REDES ELÉCTRICAS INTELIGENTES, S.A.U | 684144736 | 214948961 | Mercado Libre | 3x400 | Trifásico | 15.001 | 15.001 | 15.001 | 15.001 | 15.001 | 15.001 | 3.0TD | Modo 2 (Con Maxímetro) | Tipo 4 | Distribuidora |  | 47645327 | false | false | [5 empty] | No | [25 empty] | 2023-05-10
PW | 776 | PW-0776 | SPA-BU | 4280 | SPA-BU04280 | 2023-11-15 18:14:13 | Tipo 1 (propio on grid) | Activo | Tipo 1 (propio on grid)-Si-No | Si | [13 empty] | 6.6 |  |  | 6.6 |  | ES0021000010271663GK | IBERDROLA CLIENTES, S.A.U. | i-DE REDES ELÉCTRICAS INTELIGENTES, S.A.U | 683948763 | 221600190 | Mercado Libre | 1x220 | Monofásico | 6.6 | 6.6 |  |  |  |  | 2.0TD | Modo 2 (Con Maxímetro) | Tipo 5 Con Telegestión | Distribuidora |  | 46971167 | false | false | [5 empty] | No | [25 empty] | 2023-05-10
PW | 3732 | PW-3732 | SPA-LX | 171 | SPA-LX00171 | 2023-10-18 21:58:42 | Tipo 2 (cedido propiedad) | Activo | Tipo 2 (cedido propiedad)-Si-No | Si | [38 empty] | false | false | [5 empty] | No | [25 empty] | 2023-05-10
PW | 6074 | PW-6074 | SPA-SG | 9122 | SPA-SG09122 | 2023-12-21 13:19:14 | Tipo 1 (propio on grid) | Activo | Tipo 1 (propio on grid)-Si-No | Si | [14 empty] | 0.0 | 6.9 |  | 6.6 | ES0022000007999633BJ1P | IBERDROLA CLIENTES, S.A.U. | UFD DISTRIBUCIÓN ELECTRICIDAD, SA | 684090600 | 1000603041 | Mercado Libre | 1x220 | Monofásico | 10.35 | 10.35 |  |  |  |  | 2.0TD |  | Tipo 5 Sin Telegestión | Distribuidora |  | 141214662 | false | false | [5 empty] | No | [25 empty] | 2023-05-10
PW | 1468 | PW-1468 | SPA-BX | 6069 | SPA-BX06069 | 2023-10-18 21:55:50 | Tipo 2 (cedido propiedad) | Activo | Tipo 2 (cedido propiedad)-Si-No | Si | [38 empty] | false | false | [5 empty] | No | [25 empty] | 2023-05-10
PW | 1835 | PW-1835 | SPA-CR | 3222 | SPA-CR03222 | 2023-11-15 18:00:06 | Tipo 1 (propio on grid) | Activo | Tipo 1 (propio on grid)-Si-Yes | Si | [13 empty] | 28.8 | 40.0 | 28.8 | 15.0 | 15.0 | ES0022000007999950WP1P | IBERDROLA CLIENTES, S.A.U. | UFD DISTRIBUCIÓN ELECTRICIDAD, SA | 684387074 | 104220010814 | Mercado Libre | 3x15000 | Alta Tensión | 8.54 | 9.29 | 9.29 | 9.29 | 9.29 | 15.0 | 6.1TD | Modo 2 (Con Maxímetro) | Tipo 5 Con Telegestión | Distribuidora |  | 79441054 | false | true | MONTAJES Y MANTENIMIENTOS ELECTRICOS 2010 SL | CR3222 | 2018-03-06 |  | 2018-03-23 | No | [25 empty] | 2023-05-10 |  | En Vigor |  | 2021-07-28
PW | 7219 | PW-7219 | SPA-VI | 9006 | SPA-VI09006 | 2023-10-18 22:12:42 | Tipo 2 (cedido propiedad) | Activo | Tipo 2 (cedido propiedad)-Si-No | Si | [38 empty] | false | false | [5 empty] | No | [25 empty] | 2023-05-10
PW | 192 | PW-0192 | SPA-AL | 9079 | SPA-AL09079 | 2023-11-15 18:21:08 | Tipo 1 (propio on grid) | Activo | Tipo 1 (propio on grid)-Si-No | Si | [13 empty] | 14.49 |  | 14.49 | 14.49 | 14.49 | ES0031103658262005XY | IBERDROLA CLIENTES, S.A.U. | EDISTRIBUCIÓN REDES DIGITALES S.L.U. | 683891420 | 500004046320 | Mercado Libre | 1x230 | Monofásico | 14.49 | 14.49 |  |  |  |  | 2.0TD |  | Tipo 5 Con Telegestión | Distribuidora |  | 800039408 | false | false | [5 empty] | No | [25 empty] | 2023-05-10
PW | 4586 | PW-4586 | SPA-MX | 1057 | SPA-MX01057 | 2023-11-15 18:02:48 | Tipo 1 (propio on grid) | Activo | Tipo 1 (propio on grid)-Si-Yes | Si | [13 empty] | 0.0 | 14.49 | 14.49 | 14.49 | 14.49 | ES0021000010689469TD | IBERDROLA CLIENTES, S.A.U. | i-DE REDES ELÉCTRICAS INTELIGENTES, S.A.U | 684087870 | 227553410 | Mercado Libre | Otros | Alta Tensión | 14.49 | 14.49 | 14.49 | 14.49 | 14.49 | 14.49 | 6.1TD | Modo 2 (Con Maxímetro) | Tipo 5 Con Telegestión | Distribuidora |  | 185033606 | false | true | MONTAJES Y MANTENIMIENTOS ELECTRICOS 2010 SL | MX1057 | 2011-08-01 |  | 2011-10-17 | No | [25 empty] | 2023-05-10 |  | En Vigor |  | 2021-10-19
PW | 7304 | PW-7304 | SPA-VX | 130 | SPA-VX00130 | 2023-11-15 18:11:25 | Tipo 1 (propio on grid) | Activo | Tipo 1 (propio on grid)-Si-No | Si | [13 empty] | 6.6 | 0.0 | 14.49 | 6.6 | 6.6 | ES0021000010363404ZS | IBERDROLA CLIENTES, S.A.U. | i-DE REDES ELÉCTRICAS INTELIGENTES, S.A.U | 684365923 | 223536179 | Mercado Libre | 1x220 | Monofásico | 6.6 | 6.6 |  |  |  |  | 2.0TD | Modo 2 (Con Maxímetro) | Tipo 5 Con Telegestión | Distribuidora |  | 2000041688 | false | false | [5 empty] | No | [25 empty] | 2023-05-10
PW | 1505 | PW-1505 | SPA-BX | 9126 | SPA-BX09126 | 2023-10-18 21:55:59 | Tipo 2 (cedido propiedad) | Activo | Tipo 2 (cedido propiedad)-Si-No | Si | [38 empty] | false | false | [5 empty] | No | [25 empty] | 2023-05-10
PW | 7794 | PW-7794 | SPA-ZX | 546 | SPA-ZX00546 | 2023-11-15 18:12:56 | Tipo 1 (propio on grid) | Activo | Tipo 1 (propio on grid)-Si-No | Si | [13 empty] | 6.9 |  | 6.9 | 6.9 | 6.9 | ES0031300534454001EC0F | IBERDROLA CLIENTES, S.A.U. | EDISTRIBUCIÓN REDES DIGITALES S.L.U. | 684000520 | 500004048928 | Mercado Libre | 1x230 | Monofásico | 6.9 | 6.9 |  |  |  |  | 2.0TD |  | Tipo 5 Con Telegestión | Distribuidora |  | 6986416.0 | false | false | [5 empty] | No | [25 empty] | 2023-05-10
PW | 3908 | PW-3908 | SPA-MA | 2637 | SPA-MA02637 | 2023-11-15 18:23:06 | Tipo 1 (propio on grid) | Activo | Tipo 1 (propio on grid)-Si-No | Si | [13 empty] | 14.9 |  | 14.9 | 13.856 | 13.856 | ES0031104142364001WA0F | IBERDROLA CLIENTES, S.A.U. | EDISTRIBUCIÓN REDES DIGITALES S.L.U. | 686208869 | 500004054493 | Mercado Libre | 3x400 | Trifásico | 13.164 | 13.164 |  |  |  |  | 2.0TD | Modo 2 (Con Maxímetro) | Tipo 5 Con Telegestión | Distribuidora |  | 200197031 | false | false | [5 empty] | Si | 9.0 | 400.0 |  | 3.6 | [21 empty] | 2023-05-10
PW | 1992 | PW-1992 | SPA-CS | 310 | SPA-CS00310 | 2023-10-18 21:56:29 | Tipo 2 (cedido propiedad) | Activo | Tipo 2 (cedido propiedad)-Si-No | Si | [38 empty] | false | false | [5 empty] | No | [25 empty] | 2023-05-10
PW | 5050 | PW-5050 | SPA-NA | 6 | SPA-NA00006 | 2023-10-18 22:07:27 | Tipo 1 (propio on grid) | Activo | Tipo 1 (propio on grid)-Si-No | Si | [13 empty] | 34.64 | 0.0 | 20.785 | 20.785 | 20.785 | ES0021000010326179YG | IBERDROLA CLIENTES, S.A.U. | i-DE REDES ELÉCTRICAS INTELIGENTES, S.A.U | 684128548 | 221203497 | Mercado Libre | 3x400 | Trifásico | 20.785 | 20.785 | 20.785 | 20.785 | 20.785 | 20.785 | 3.0TD | Modo 2 (Con Maxímetro) | Tipo 4 | Distribuidora |  | 20659143 | false | false | [5 empty] | No | [25 empty] | 2023-05-10
PW | 3673 | PW-3673 | SPA-LU | 8022 | SPA-LU08022 | 2023-12-12 13:21:05 | Tipo 1 (propio on grid) | Activo | Tipo 1 (propio on grid)-Si-No | Si | [13 empty] | 9.2 | 0.0 | 9.2 | 9.2 | 9.2 | ES0022000007967883BA1P | IBERDROLA CLIENTES, S.A.U. | UFD DISTRIBUCIÓN ELECTRICIDAD, SA | 686203525 | 1000604880 | Mercado Libre | 1x220 | Monofásico | 9.2 | 9.2 |  |  |  |  | 2.0TD | Modo 2 (Con Maxímetro) | Tipo 5 Sin Telegestión | Distribuidora |  | 621421.0 | false | false | [5 empty] | Si | 10.0 | 390.0 |  | 3.9 | [20 empty] | 80.0 | 2023-05-10
PW | 3555 | PW-3555 | SPA-LE | 2069 | SPA-LE02069 | 2023-11-15 18:15:59 | Tipo 1 (propio on grid) | Activo | Tipo 1 (propio on grid)-Si-No | Si | [18 empty] | ES0209240819145095PE | IBERDROLA CLIENTES, S.A.U. | ELECTRICA CAMPOSUR SL | 683886861 |  | Mercado Libre | 3x400 | Trifásico | 6.928 | 6.928 |  |  |  |  | 2.0TD |  | Tipo 5 Con Telegestión | Distribuidora |  |  | false | false | [5 empty] | No | [25 empty] | 2023-05-10
PW | 6813 | PW-6813 | SPA-TO | 2325 | SPA-TO02325 | 2023-11-15 18:04:56 | Tipo 1 (propio on grid) | Activo | Tipo 1 (propio on grid)-Si-No | Si | [13 empty] | 13.856 | 0.0 | 13.856 | 13.856 | 13.856 | ES0022000009122994RP | IBERDROLA CLIENTES, S.A.U. | UFD DISTRIBUCIÓN ELECTRICIDAD, SA | 683897573 | 1000603277 | Mercado Libre | 3x400 | Trifásico | 13.856 | 13.856 |  |  |  |  | 2.0TD |  | Tipo 5 Con Telegestión | Distribuidora |  | 146418214 | false | false | [5 empty] | No | [25 empty] | 2023-05-10
PW | 1477 | PW-1477 | SPA-BX | 6099 | SPA-BX06099 | 2023-10-18 21:55:52 | Tipo 2 (cedido propiedad) | Activo | Tipo 2 (cedido propiedad)-Si-No | Si | [38 empty] | false | false | [5 empty] | No | [25 empty] | 2023-05-10
PW | 4611 | PW-4611 | SPA-MX | 1262 | SPA-MX01262 | 2023-10-18 21:49:11 | Tipo 3 (propio off grid) | Activo | Tipo 3 (propio off grid)-No-No | No | [8 empty] | Híbrido | 7.36 | 7.36 | 2021-07-01 | [26 empty] | false | false | [5 empty] | No | [18 empty] | 2021-07-01 | [6 empty] | 2023-05-10
PW | 5497 | PW-5497 | SPA-PO | 4047 | SPA-PO04047 | 2023-10-18 22:09:20 | Tipo 1 (propio on grid) | Activo | Tipo 1 (propio on grid)-Si-No | Si | [13 empty] | 17.321 | 17.321 | 17.321 | 31.321 | 17.321 | ES0357305512011309EY | IBERDROLA CLIENTES, S.A.U. | SOCIEDAD ELECTRICISTA DE TUI DISTRIBUIDORA SLU | 690056540 |  | Mercado Libre | 3x400 | Trifásico | 13.856 | 13.856 | 13.856 | 13.856 | 13.856 | 17.321 | 3.0TD | Modo 2 (Con Maxímetro) | Tipo 4 | Distribuidora |  | 83714773 | false | false | [5 empty] | No | [25 empty] | 2023-05-10
PW | 7441 | PW-7441 | SPA-VX | 1049 | SPA-VX01049 | 2023-11-15 18:11:50 | Tipo 1 (propio on grid) | Activo | Tipo 1 (propio on grid)-Si-No | Si | [14 empty] | 0.0 | 33.2 |  | 13.2 | ES0021000008169277KL | IBERDROLA CLIENTES, S.A.U. | i-DE REDES ELÉCTRICAS INTELIGENTES, S.A.U | 684114264 | 212879844 | Mercado Libre | 3x380 | Trifásico | 15.1 | 15.1 | 15.1 | 15.1 | 15.1 | 15.1 | 3.0TD | Modo 2 (Con Maxímetro) | Tipo 4 | Distribuidora |  | 45091084 | false | false | [5 empty] | No | [25 empty] | 2023-05-10
PW | 3387 | PW-3387 | SPA-JX | 8511 | SPA-JX08511 | 2024-01-05 11:01:52 | Tipo 1 (propio on grid) | Activo | Tipo 1 (propio on grid)-Si-Yes | Si | [13 empty] | 6.9 |  | 6.9 | 6.9 | 6.9 | ES0031104093406001CX0F | IBERDROLA CLIENTES, S.A.U. | EDISTRIBUCIÓN REDES DIGITALES S.L.U. | 683841968 | 500004047635 | Mercado Libre | 1x230 | Monofásico | 6.6 | 6.6 |  |  |  |  | 2.0TD | Modo 2 (Con Maxímetro) | Tipo 5 Sin Telegestión | Distribuidora |  | 10682466 | false | true | GARTEL TELEFONIA Y COMUNICACION, S.L. |  |  |  |  | No | [24 empty] | 40.0 | 2023-05-10 |  | En Vigor |  | 2020-07-01
PW | 6826 | PW-6826 | SPA-TX | 34 | SPA-TX00034 | 2023-11-15 18:10:31 | Tipo 1 (propio on grid) | Activo | Tipo 1 (propio on grid)-Si-No | Si | [13 empty] | 20.785 |  | 20.785 | 13.856 | 13.856 | ES0031405937391002FM0F | IBERDROLA CLIENTES, S.A.U. | EDISTRIBUCIÓN REDES DIGITALES S.L.U. | 686168331 | 500004048186 | Mercado Libre | 3x400 | Trifásico | 13.856 | 13.856 |  |  |  |  | 2.0TD | Modo 2 (Con Maxímetro) | Tipo 5 Con Telegestión | Distribuidora |  | 400276400 | false | false | [5 empty] | No | [25 empty] | 2023-05-10
PW | 5691 | PW-5691 | SPA-PX | 8066 | SPA-PX08066 | 2023-11-15 18:18:37 | Tipo 1 (propio on grid) | Activo | Tipo 1 (propio on grid)-Si-No | Si | [13 empty] | 10.392 | 0.0 | 30.392 | 10.392 | 10.392 | ES0021000021109250AP | IBERDROLA CLIENTES, S.A.U. | i-DE REDES ELÉCTRICAS INTELIGENTES, S.A.U | 683857435 | 561778504 | Mercado Libre | 3x400 | Trifásico | 10.392 | 10.392 |  |  |  |  | 2.0TD | Modo 2 (Con Maxímetro) | Tipo 5 Con Telegestión | Distribuidora |  | 146212887 | false | false | [5 empty] | No | [25 empty] | 2023-05-10
PW | 3986 | PW-3986 | SPA-MA | 2974 | SPA-MA02974 | 2023-10-18 22:16:17 | Tipo 2 (cedido propiedad) | Activo | Tipo 2 (cedido propiedad)-Si-No | Si | [38 empty] | false | false | [5 empty] | No | [25 empty] | 2023-05-10
PW | 5097 | PW-5097 | SPA-NA | 93 | SPA-NA00093 | 2023-11-15 18:16:35 | Tipo 1 (propio on grid) | Activo | Tipo 1 (propio on grid)-Si-No | Si | [13 empty] | 22.6 | 0.0 | 33.85 | 13.85 | 13.85 | ES0021000006630296QZ | IBERDROLA CLIENTES, S.A.U. | i-DE REDES ELÉCTRICAS INTELIGENTES, S.A.U | 684096614 | 221399057 | Mercado Libre | 3x400 | Trifásico | 13.85 | 13.85 |  |  |  |  | 2.0TD | Modo 2 (Con Maxímetro) | Tipo 5 Sin Telegestión | Distribuidora |  | 47777063 | false | false | [5 empty] | No | [25 empty] | 2023-05-10
PW | 6885 | PW-6885 | SPA-TX | 7650 | SPA-TX07650 | 2023-11-15 18:10:41 | Tipo 1 (propio on grid) | Activo | Tipo 1 (propio on grid)-Si-No | Si | [13 empty] | 11.5 |  | 11.5 | 15.0 | 11.5 | ES0031406242700001EN0F | IBERDROLA CLIENTES, S.A.U. | EDISTRIBUCIÓN REDES DIGITALES S.L.U. | 686027565 | 500004049210 | Mercado Libre | 1x230 | Monofásico | 11.5 | 11.5 |  |  |  |  | 2.0TD | Modo 2 (Con Maxímetro) | Tipo 5 Con Telegestión | Distribuidora |  | 302943858 | false | false | [5 empty] | No | [25 empty] | 2023-05-10
PW | 5077 | PW-5077 | SPA-NA | 62 | SPA-NA00062 | 2023-11-15 18:16:30 | Tipo 1 (propio on grid) | Activo | Tipo 1 (propio on grid)-Si-No | Si | [13 empty] | 13.85 | 0.0 | 33.85 | 13.85 | 13.85 | ES0021000010319489ZF | IBERDROLA CLIENTES, S.A.U. | i-DE REDES ELÉCTRICAS INTELIGENTES, S.A.U | 684398280 | 221114567 | Mercado Libre | 3x400 | Trifásico | 13.85 | 13.85 |  |  |  |  | 2.0TD | Modo 2 (Con Maxímetro) | Tipo 5 Con Telegestión | Distribuidora |  | 146216764 | false | false | [5 empty] | No | [25 empty] | 2023-05-10
PW | 7291 | PW-7291 | SPA-VX | 109 | SPA-VX00109 | 2023-11-15 18:11:22 | Tipo 1 (propio on grid) | Activo | Tipo 1 (propio on grid)-Si-No | Si | [13 empty] | 16.5 | 0.0 | 15.01 | 15.01 | 15.01 | ES0021000011139058CV | IBERDROLA CLIENTES, S.A.U. | i-DE REDES ELÉCTRICAS INTELIGENTES, S.A.U | 684110908 | 233049551 | Mercado Libre | 3x380 | Trifásico | 6.0 | 6.0 | 6.0 | 6.0 | 6.0 | 15.01 | 3.0TD | Modo 2 (Con Maxímetro) | Tipo 4 | Distribuidora |  | 35885833 | false | false | [5 empty] | No | [25 empty] | 2023-05-10
PW | 7103 | PW-7103 | SPA-VA | 2263 | SPA-VA02263 | 2023-10-18 22:12:12 | Tipo 3 (propio off grid) | Activo | Tipo 3 (propio off grid)-No-No | No | [8 empty] | Híbrido | 2.5 | 2.5 | 2018-07-04 | [26 empty] | false | false | [5 empty] | No | [18 empty] | 2018-07-04 | [6 empty] | 2023-05-10
PW | 1352 | PW-1352 | SPA-BX | 2537 | SPA-BX02537 | 2023-10-18 21:55:21 | Tipo 2 (cedido propiedad) | Activo | Tipo 2 (cedido propiedad)-Si-No | Si | [38 empty] | false | false | [5 empty] | No | [25 empty] | 2023-05-10
PW | 5922 | PW-5922 | SPA-SE | 493 | SPA-SE00493 | 2023-11-15 18:24:11 | Tipo 1 (propio on grid) | Activo | Tipo 1 (propio on grid)-Si-No | Si | [18 empty] | ES0031102654953001RS | IBERDROLA CLIENTES, S.A.U. | EDISTRIBUCIÓN REDES DIGITALES S.L.U. | 731951992 | 500006346527 | Mercado Libre | 3x400 | Trifásico | 17.32 | 17.32 | 17.32 | 17.32 | 17.32 | 17.32 | 3.0TD | Modo 2 (Con Maxímetro) | Tipo 4 | Distribuidora |  |  | false | false | [5 empty] | No | [25 empty] | 2023-05-10
PW | 2237 | PW-2237 | SPA-CX | 1004 | SPA-CX01004 | 2023-11-15 18:14:52 | Tipo 1 (propio on grid) | Activo | Tipo 1 (propio on grid)-Si-No | Si | [13 empty] | 13.856 | 0.0 | 13.856 | 10.392 | 10.392 | ES0022000007904835YK1P | IBERDROLA CLIENTES, S.A.U. | UFD DISTRIBUCIÓN ELECTRICIDAD, SA | 686196946 | 1000608908 | Mercado Libre | 3x380 | Trifásico | 10.392 | 10.392 |  |  |  |  | 2.0TD | Modo 2 (Con Maxímetro) | Tipo 5 Con Telegestión | Distribuidora |  | 166111437 | false | false | [5 empty] | No | [24 empty] | 63.0 | 2023-05-10
PW | 214 | PW-0214 | SPA-AV | 8434 | SPA-AV08434 | 2024-01-05 10:59:57 | Tipo 1 (propio on grid) | Activo | Tipo 1 (propio on grid)-Si-Yes | Si | [13 empty] | 0.0 | 25.0 | 10.35 | 10.35 | 10.35 | ES0021000010281250FV | IBERDROLA CLIENTES, S.A.U. | i-DE REDES ELÉCTRICAS INTELIGENTES, S.A.U | 684140482 | 225001172 | Mercado Libre | Otros | Alta Tensión | 10.35 | 10.35 | 10.35 | 10.35 | 10.35 | 10.35 | 6.1TD | Modo 2 (Con Maxímetro) | Tipo 5 Con Telegestión | Distribuidora |  | 21048313 | false | true | MONTAJES Y MANTENIMIENTOS ELECTRICOS 2010 SL | AV8434 | 2004-11-15 | ATLI-3983/ATCT-3183 | 2004-12-22 | Si | 12.0 | 400.0 |  | 4.8 | [21 empty] | 2023-05-10 |  | En Vigor |  | 2020-10-07
PW | 5816 | PW-5816 | SPA-SE | 99 | SPA-SE00099 | 2023-11-15 18:23:46 | Tipo 1 (propio on grid) | Activo | Tipo 1 (propio on grid)-Si-No | Si | [13 empty] | 14.49 |  | 14.49 | 14.49 | 14.49 | ES0031102226034018AM0F | IBERDROLA CLIENTES, S.A.U. | EDISTRIBUCIÓN REDES DIGITALES S.L.U. | 683849591 | 500004048296 | Mercado Libre | 1x230 | Monofásico | 14.49 | 14.49 |  |  |  |  | 2.0TD | Modo 2 (Con Maxímetro) | Tipo 5 Sin Telegestión | Distribuidora |  | 11194156 | false | false | [5 empty] | No | [24 empty] | 40.0 | 2023-05-10
PW | 2292 | PW-2292 | SPA-CX | 1905 | SPA-CX01905 | 2023-11-15 18:15:05 | Tipo 1 (propio on grid) | Activo | Tipo 1 (propio on grid)-Si-No | Si | [13 empty] | 6.6 | 6.6 | 6.6 | 6.9 | 6.9 | ES0111000009711099FX0F | IBERDROLA CLIENTES, S.A.U. | UNIÓN DE DISTRIBUIDORES DE ELECTRICIDAD S.A. -UDESA- | 689446809 |  | Mercado Libre | 1x230 | Monofásico | 6.9 | 6.9 |  |  |  |  | 2.0TD |  | Tipo 5 Sin Telegestión | Distribuidora |  | 98196665 | false | false | [5 empty] | No | [24 empty] | 40.0 | 2023-05-10
PW | 6321 | PW-6321 | SPA-SX | 139 | SPA-SX00139 | 2023-10-18 22:11:30 | Tipo 2 (cedido propiedad) | Activo | Tipo 2 (cedido propiedad)-Si-No | Si | [38 empty] | false | false | [5 empty] | No | [25 empty] | 2023-05-10
PW | 4712 | PW-4712 | SPA-MX | 3024 | SPA-MX03024 | 2023-10-18 21:49:36 | Tipo 1 (propio on grid) | Activo | Tipo 1 (propio on grid)-Si-No | Si | [13 empty] | 43.596 | 0.0 | 43.596 | 15.001 | 15.001 | ES0022000008013698WW1P | IBERDROLA CLIENTES, S.A.U. | UFD DISTRIBUCIÓN ELECTRICIDAD, SA | 684389861 | 1000607802 | Mercado Libre | 3x380 | Trifásico | 15.001 | 15.001 | 15.001 | 15.001 | 15.001 | 15.001 | 3.0TD | Modo 2 (Con Maxímetro) | Tipo 4 | Distribuidora |  | 176407025 | false | false | [5 empty] | No | [24 empty] | 63.0 | 2023-05-10
PW | 3973 | PW-3973 | SPA-MA | 2926 | SPA-MA02926 | 2024-01-05 11:01:57 | Tipo 1 (propio on grid) | Activo | Tipo 1 (propio on grid)-Si-Yes | Si | [13 empty] | 9.2 |  | 9.2 | 9.2 | 9.2 | ES0031105207066001YX | IBERDROLA CLIENTES, S.A.U. | EDISTRIBUCIÓN REDES DIGITALES S.L.U. | 686209746 | 500004045757 | Mercado Libre | 1x230 | Monofásico | 9.2 | 9.2 |  |  |  |  | 2.0TD |  | Tipo 5 Sin Telegestión | Distribuidora |  |  | false | true | GARTEL TELEFONIA Y COMUNICACION, S.L. |  |  |  |  | No | [25 empty] | 2023-05-10 |  | En Vigor |  | 2019-03-11
PW | 4693 | PW-4693 | SPA-MX | 2528 | SPA-MX02528 | 2023-11-15 18:03:06 | Tipo 1 (propio on grid) | Activo | Tipo 1 (propio on grid)-Si-No | Si | [13 empty] | 25.0 | 0.0 | 33.856 | 13.856 | 13.856 | ES0021000012782174EJ | IBERDROLA CLIENTES, S.A.U. | i-DE REDES ELÉCTRICAS INTELIGENTES, S.A.U | 684119687 | 258964121 | Mercado Libre | 3x400 | Trifásico | 13.856 | 13.856 |  |  |  |  | 2.0TD | Modo 2 (Con Maxímetro) | Tipo 5 Con Telegestión | Distribuidora |  | 41622085 | false | false | [5 empty] | No | [25 empty] | 2023-05-10
PW | 3614 | PW-3614 | SPA-LU | 7326 | SPA-LU07326 | 2023-10-18 22:07:07 | Tipo 2 (cedido propiedad) | Activo | Tipo 2 (cedido propiedad)-Si-No | Si | [38 empty] | false | false | [5 empty] | No | [25 empty] | 2023-05-10
PW | 4873 | PW-4873 | SPA-MX | 5419 | SPA-MX05419 | 2023-10-18 21:50:17 | Tipo 2 (cedido propiedad) | Activo | Tipo 2 (cedido propiedad)-Si-No | Si | [38 empty] | false | false | [5 empty] | No | [25 empty] | 2023-05-10
PW | 6476 | PW-6476 | SPA-TE | 122 | SPA-TE00122 | 2023-11-15 18:10:24 | Tipo 1 (propio on grid) | Activo | Tipo 1 (propio on grid)-Si-No | Si | [13 empty] | 11.56 |  | 11.56 | 6.9 | 6.9 | ES0031300721541001ZY | IBERDROLA CLIENTES, S.A.U. | EDISTRIBUCIÓN REDES DIGITALES S.L.U. | 684089180 | 500004054515 | Mercado Libre | 1x230 | Monofásico | 6.9 | 6.9 |  |  |  |  | 2.0TD |  | Tipo 5 Sin Telegestión | Distribuidora |  | 554230.0 | false | false | [5 empty] | No | [25 empty] | 2023-05-10
PW | 3014 | PW-3014 | SPA-HX | 9653 | SPA-HX09653 | 2023-12-12 13:18:18 | Tipo 1 (propio on grid) | Activo | Tipo 1 (propio on grid)-Si-No | Si | [13 empty] | 20.0 |  | 20.0 | 20.0 | 17.321 | ES0031102770128001GP0F | IBERDROLA CLIENTES, S.A.U. | EDISTRIBUCIÓN REDES DIGITALES S.L.U. | 684106887 | 500004048407 | Mercado Libre | 3x400 | Trifásico | 20.0 | 20.0 | 20.0 | 20.0 | 20.0 | 20.0 | 3.0TD | Modo 2 (Con Maxímetro) | Tipo 4 | Distribuidora |  | 97518491 | false | false | [5 empty] | Si | 20.0 | 360.0 |  | 7.2 | [20 empty] | 32.0 | 2023-05-10
PW | 4380 | PW-4380 | SPA-MX | 345 | SPA-MX00345 | 2023-11-15 18:02:01 | Tipo 1 (propio on grid) | Activo | Tipo 1 (propio on grid)-Si-No | Si | [13 empty] | 13.856 | 0.0 | 13.856 | 13.2 | 13.2 | ES0022000007855418CP1P | IBERDROLA CLIENTES, S.A.U. | UFD DISTRIBUCIÓN ELECTRICIDAD, SA | 686217019 | 1000606043 | Mercado Libre | 3x380 | Trifásico | 13.2 | 13.2 |  |  |  |  | 2.0TD | Modo 2 (Con Maxímetro) | Tipo 5 Con Telegestión | Distribuidora |  | 45748056 | false | false | [5 empty] | No | [25 empty] | 2023-05-10
PW | 6852 | PW-6852 | SPA-TX | 411 | SPA-TX00411 | 2023-11-15 18:10:34 | Tipo 1 (propio on grid) | Activo | Tipo 1 (propio on grid)-Si-No | Si | [13 empty] | 9.2 |  | 9.2 | 9.2 | 9.2 | ES0031405650763036BV | IBERDROLA CLIENTES, S.A.U. | EDISTRIBUCIÓN REDES DIGITALES S.L.U. | 686209291 | 500004048270 | Mercado Libre | 1x230 | Monofásico | 9.2 | 9.2 |  |  |  |  | 2.0TD |  | Tipo 5 Con Telegestión | Distribuidora |  |  | false | false | [5 empty] | No | [25 empty] | 2023-05-10
PW | 570 | PW-0570 | SPA-BI | 356 | SPA-BI00356 | 2023-10-18 22:03:52 | Tipo 1 (propio on grid) | Activo | Tipo 1 (propio on grid)-Si-No | Si | [13 empty] | 69.282 | 0.0 | 27.713 | 27.713 | 27.713 | ES0021000011909024DN | IBERDROLA CLIENTES, S.A.U. | i-DE REDES ELÉCTRICAS INTELIGENTES, S.A.U | 684128652 | 240356275 | Mercado Libre | 3x400 | Trifásico | 27.713 | 27.713 | 27.713 | 27.713 | 27.713 | 27.713 | 3.0TD | Modo 2 (Con Maxímetro) | Tipo 4 | En Propiedad |  | 88513797 | false | false | [5 empty] | No | [25 empty] | 2023-05-10
PW | 4377 | PW-4377 | SPA-MX | 342 | SPA-MX00342 | 2023-11-15 18:02:01 | Tipo 1 (propio on grid) | Activo | Tipo 1 (propio on grid)-Si-No | Si | [13 empty] | 20.0 | 0.0 | 33.85 | 13.85 | 13.85 | ES0021000012643324BZ | IBERDROLA CLIENTES, S.A.U. | i-DE REDES ELÉCTRICAS INTELIGENTES, S.A.U | 684116686 | 257835696 | Mercado Libre | 3x400 | Trifásico | 13.85 | 13.85 |  |  |  |  | 2.0TD | Modo 2 (Con Maxímetro) | Tipo 5 Con Telegestión | Distribuidora |  | 156033900 | false | false | [5 empty] | No | [25 empty] | 2023-05-10
PW | 6774 | PW-6774 | SPA-TO | 581 | SPA-TO00581 | 2023-10-18 21:52:08 | Tipo 3 (propio off grid) | Activo | Tipo 3 (propio off grid)-No-No | No | [8 empty] | Híbrido | 2.5 | 2.5 | 2019-02-20 | [26 empty] | false | false | [5 empty] | No | [18 empty] | 2019-02-20 | [6 empty] | 2023-05-10
PW | 724 | PW-0724 | SPA-BU | 4162 | SPA-BU04162 | 2023-10-18 22:04:34 | Tipo 3 (propio off grid) | Activo | Tipo 3 (propio off grid)-No-No | No | [8 empty] | Híbrido | 2.75 | 2.75 | 2015-05-07 | [26 empty] | false | false | [5 empty] | No | [18 empty] | 2015-05-07 | [6 empty] | 2023-05-10
PW | 1470 | PW-1470 | SPA-BX | 6074 | SPA-BX06074 | 2023-10-18 22:18:03 | Tipo 2 (cedido propiedad) | Activo | Tipo 2 (cedido propiedad)-Si-No | Si | [38 empty] | false | false | [5 empty] | No | [25 empty] | 2023-05-10
PW | 2766 | PW-2766 | SPA-GR | 6371 | SPA-GR06371 | 2023-10-18 22:14:41 | Tipo 2 (cedido propiedad) | Activo | Tipo 2 (cedido propiedad)-Si-No | Si | [38 empty] | false | false | [5 empty] | No | [25 empty] | 2023-05-10
PW | 5611 | PW-5611 | SPA-PO | 6430 | SPA-PO06430 | 2023-11-15 18:18:19 | Tipo 1 (propio on grid) | Activo | Tipo 1 (propio on grid)-Si-No | Si | [14 empty] | 0.0 | 14.49 |  | 9.2 | ES0022000007938118MT1P | IBERDROLA CLIENTES, S.A.U. | UFD DISTRIBUCIÓN ELECTRICIDAD, SA | 686203562 | 1000609670 | Mercado Libre | 3x400 | Trifásico | 17.321 | 17.321 | 17.321 | 17.321 | 17.321 | 17.321 | 3.0TD | Modo 2 (Con Maxímetro) | Tipo 4 | Distribuidora |  | 622282.0 | false | false | [5 empty] | No | [24 empty] | 63.0 | 2023-05-10
PW | 6274 | PW-6274 | SPA-SS | 5640 | SPA-SS05640 | 2023-11-15 18:19:42 | Tipo 1 (propio on grid) | Activo | Tipo 1 (propio on grid)-Si-No | Si | [13 empty] | 6.6 | 0.0 | 6.6 | 6.6 | 6.6 | ES0021000003150234AJ | IBERDROLA CLIENTES, S.A.U. | i-DE REDES ELÉCTRICAS INTELIGENTES, S.A.U | 684129863 | 218818051 | Mercado Libre | 1x220 | Monofásico | 6.6 | 6.6 |  |  |  |  | 2.0TD | Modo 2 (Con Maxímetro) | Tipo 5 Con Telegestión | Distribuidora |  | 99275911 | false | false | [5 empty] | No | [25 empty] | 2023-05-10
PW | 4398 | PW-4398 | SPA-MX | 378 | SPA-MX00378 | 2023-11-15 18:02:06 | Tipo 1 (propio on grid) | Activo | Tipo 1 (propio on grid)-Si-No | Si | [13 empty] | 27.71 | 0.0 | 33.856 | 13.856 | 13.856 | ES0021000012641010AT | IBERDROLA CLIENTES, S.A.U. | i-DE REDES ELÉCTRICAS INTELIGENTES, S.A.U | 684116741 | 259117389 | Mercado Libre | 3x400 | Trifásico | 13.856 | 13.856 |  |  |  |  | 2.0TD | Modo 2 (Con Maxímetro) | Tipo 5 Sin Telegestión | Distribuidora |  | 21077434 | false | false | [5 empty] | No | [25 empty] | 2023-05-10
PW | 6808 | PW-6808 | SPA-TO | 2202 | SPA-TO02202 | 2023-10-18 21:52:17 | Tipo 2 (cedido propiedad) | Activo | Tipo 2 (cedido propiedad)-Si-No | Si | [38 empty] | false | false | [5 empty] | No | [25 empty] | 2023-05-10
PW | 3895 | PW-3895 | SPA-MA | 2602 | SPA-MA02602 | 2023-11-15 18:23:02 | Tipo 1 (propio on grid) | Activo | Tipo 1 (propio on grid)-Si-No | Si | [15 empty] | 18.0 |  | 17.321 | ES0031104124840001XW0F | IBERDROLA CLIENTES, S.A.U. | EDISTRIBUCIÓN REDES DIGITALES S.L.U. | 684141796 | 500004053962 | Mercado Libre | 3x400 | Trifásico | 21.0 | 21.0 | 21.0 | 21.0 | 21.0 | 21.0 | 3.0TD | Modo 2 (Con Maxímetro) | Tipo 4 | Distribuidora |  | 232842.0 | false | false | [5 empty] | No | [24 empty] | 50.0 | 2023-05-10
PW | 6123 | PW-6123 | SPA-SG | 9547 | SPA-SG09547 | 2023-10-18 22:10:44 | Tipo 2 (cedido propiedad) | Activo | Tipo 2 (cedido propiedad)-Si-No | Si | [38 empty] | false | false | [5 empty] | No | [25 empty] | 2023-05-10
PW | 1925 | PW-1925 | SPA-CS | 73 | SPA-CS00073 | 2023-11-15 18:07:32 | Tipo 1 (propio on grid) | Activo | Tipo 1 (propio on grid)-Si-No | Si | [14 empty] | 0.0 | 14.49 |  | 6.6 | ES0021000002613061QM | IBERDROLA CLIENTES, S.A.U. | i-DE REDES ELÉCTRICAS INTELIGENTES, S.A.U | 684154511 | 218638449 | Mercado Libre | 1x220 | Monofásico | 10.35 | 10.35 |  |  |  |  | 2.0TD | Modo 2 (Con Maxímetro) | Tipo 5 Con Telegestión | Distribuidora |  | 114058239 | false | false | [5 empty] | No | [25 empty] | 2023-05-10
PW | 2099 | PW-2099 | SPA-CU | 8578 | SPA-CU08578 | 2023-10-18 21:46:12 | Tipo 2 (cedido propiedad) | Activo | Tipo 2 (cedido propiedad)-Si-No | Si | [38 empty] | false | false | [5 empty] | No | [25 empty] | 2023-05-10
PW | 6547 | PW-6547 | SPA-TF | 6050 | SPA-TF06050 | 2023-11-15 18:04:03 | Tipo 1 (propio on grid) | Activo | Tipo 1 (propio on grid)-Si-No | Si | [13 empty] | 17.0 |  | 17.0 | 17.0 | 17.0 | ES0031601039225001KE0F | IBERDROLA CLIENTES, S.A.U. | EDISTRIBUCIÓN REDES DIGITALES S.L.U. | 683883823 | 500004046129 | Mercado Libre | 3x380 | Trifásico | 17.0 | 17.0 | 17.0 | 17.0 | 17.0 | 17.0 | 3.0TD | Modo 2 (Con Maxímetro) | Tipo 4 | Distribuidora |  |  | false | false | [5 empty] | No | [24 empty] | 50.0 | 2023-05-10
PW | 7494 | PW-7494 | SPA-VX | 1211 | SPA-VX01211 | 2023-11-15 18:12:03 | Tipo 1 (propio on grid) | Activo | Tipo 1 (propio on grid)-Si-No | Si | [13 empty] | 13.856 | 0.0 | 31.5 |  | 11.5 | ES0021000008135475RG | IBERDROLA CLIENTES, S.A.U. | i-DE REDES ELÉCTRICAS INTELIGENTES, S.A.U | 684099718 | 215983361 | Mercado Libre | 3x400 | Trifásico | 13.856 | 13.856 |  |  |  |  | 2.0TD | Modo 2 (Con Maxímetro) | Tipo 5 Con Telegestión | Distribuidora |  | 41933916 | false | false | [5 empty] | No | [25 empty] | 2023-05-10
PW | 1518 | PW-1518 | SPA-CA | 4110 | SPA-CA04110 | 2023-11-15 18:21:24 | Tipo 1 (propio on grid) | Activo | Tipo 1 (propio on grid)-Si-No | Si | [14 empty] | 0.0 | 5.75 |  | 5.75 | ES0034111301367013HP0F | IBERDROLA CLIENTES, S.A.U. | SUMINISTRADORA ELECTRICA DE CADIZ, S.A | 683863137 | 400024402 | Mercado Libre | 1x220 | Monofásico | 10.35 | 10.35 |  |  |  |  | 2.0TD |  | Tipo 5 Sin Telegestión | Distribuidora |  | 11383774 | false | false | [5 empty] | No | [24 empty] | 63.0 | 2023-05-10
PW | 1989 | PW-1989 | SPA-CS | 305 | SPA-CS00305 | 2023-10-18 21:56:29 | Tipo 2 (cedido propiedad) | Activo | Tipo 2 (cedido propiedad)-Si-No | Si | [38 empty] | false | false | [5 empty] | No | [25 empty] | 2023-05-10
PW | 3561 | PW-3561 | SPA-LO | 4 | SPA-LO00004 | 2023-10-18 22:06:55 | Tipo 1 (propio on grid) | Activo | Tipo 1 (propio on grid)-Si-No | Si | [13 empty] | 20.785 | 0.0 | 20.785 | 20.785 | 20.785 | ES0021000010486689SC | IBERDROLA CLIENTES, S.A.U. | i-DE REDES ELÉCTRICAS INTELIGENTES, S.A.U | 684127301 | 224997634 | Mercado Libre | 3x400 | Trifásico | 20.785 | 20.785 | 20.785 | 20.785 | 20.785 | 20.785 | 3.0TD | Modo 2 (Con Maxímetro) | Tipo 4 | Distribuidora |  | 145691803 | false | false | [5 empty] | No | [25 empty] | 2023-05-10
PW | 7139 | PW-7139 | SPA-VA | 4024 | SPA-VA04024 | 2023-10-18 22:12:22 | Tipo 2 (cedido propiedad) | Activo | Tipo 2 (cedido propiedad)-Si-No | Si | [38 empty] | false | false | [5 empty] | No | [25 empty] | 2023-05-10
PW | 1189 | PW-1189 | SPA-BX | 1259 | SPA-BX01259 | 2023-11-15 18:06:32 | Tipo 1 (propio on grid) | Activo | Tipo 1 (propio on grid)-Si-No | Si | [13 empty] | 10.392 |  | 10.392 | 10.392 | 10.392 | ES0031408432091001FJ0F | IBERDROLA CLIENTES, S.A.U. | EDISTRIBUCIÓN REDES DIGITALES S.L.U. | 684084247 | 500004048113 | Mercado Libre | 3x400 | Trifásico | 10.392 | 10.392 |  |  |  |  | 2.0TD |  | Tipo 5 Sin Telegestión | Distribuidora |  | 11799783 | false | false | [5 empty] | No | [24 empty] | 50.0 | 2023-05-10
PW | 4087 | PW-4087 | SPA-MU | 50 | SPA-MU00050 | 2023-11-15 18:09:46 | Tipo 1 (propio on grid) | Activo | Tipo 1 (propio on grid)-Si-No | Si | [13 empty] | 13.85 | 0.0 | 33.85 | 13.85 | 13.85 | ES0021000006396141RE | IBERDROLA CLIENTES, S.A.U. | i-DE REDES ELÉCTRICAS INTELIGENTES, S.A.U | 684110258 | 217572560 | Mercado Libre | 3x400 | Trifásico | 13.85 | 13.85 |  |  |  |  | 2.0TD | Modo 2 (Con Maxímetro) | Tipo 5 Con Telegestión | Distribuidora |  | 18950884 | false | false | [5 empty] | No | [25 empty] | 2023-05-10
PW | 3683 | PW-3683 | SPA-LU | 8061 | SPA-LU08061 | 2023-11-15 18:16:19 | Tipo 1 (propio on grid) | Activo | Tipo 1 (propio on grid)-Si-No | Si | [14 empty] | 0.0 | 9.2 |  | 9.2 | ES0022000007967954ZM1P | IBERDROLA CLIENTES, S.A.U. | UFD DISTRIBUCIÓN ELECTRICIDAD, SA | 686203185 | 1000610472 | Mercado Libre | 1x230 | Monofásico | 14.49 | 14.49 |  |  |  |  | 2.0TD |  | Tipo 5 Sin Telegestión | Distribuidora |  | 6806189.0 | false | false | [5 empty] | Si | 9.0 | 400.0 |  | 3.6 | [20 empty] | 0.0 | 2023-05-10
PW | 1199 | PW-1199 | SPA-BX | 1334 | SPA-BX01334 | 2023-10-18 21:54:43 | Tipo 2 (cedido propiedad) | Activo | Tipo 2 (cedido propiedad)-Si-No | Si | [38 empty] | false | false | [5 empty] | No | [25 empty] | 2023-05-10
PW | 4547 | PW-4547 | SPA-MX | 905 | SPA-MX00905 | 2023-11-15 18:02:40 | Tipo 1 (propio on grid) | Activo | Tipo 1 (propio on grid)-Si-No | Si | [13 empty] | 21.0 | 0.0 | 33.2 |  | 13.2 | ES0021000010381922ZH | IBERDROLA CLIENTES, S.A.U. | i-DE REDES ELÉCTRICAS INTELIGENTES, S.A.U | 684126370 | 222717762 | Mercado Libre | 3x380 | Trifásico | 15.001 | 15.001 | 15.001 | 15.001 | 15.001 | 15.001 | 3.0TD | Modo 2 (Con Maxímetro) | Tipo 4 | Distribuidora |  | 47779665 | false | false | [5 empty] | No | [25 empty] | 2023-05-10
PW | 3695 | PW-3695 | SPA-LU | 8123 | SPA-LU08123 | 2023-11-22 19:16:18 | Tipo 1 (propio on grid) | Activo | Tipo 1 (propio on grid)-Si-No | Si | [13 empty] | 14.49 |  | 14.49 | 11.5 | 11.5 | ES0033770517584001GX | IBERDROLA CLIENTES, S.A.U. |  | 683861207 | 6105507602 | Mercado Libre | 1x220 | Monofásico | 14.49 | 14.49 |  |  |  |  | 2.0TD |  | Tipo 5 Con Telegestión | Distribuidora |  |  | false | false | [5 empty] | No | [25 empty] | 2023-05-10
PW | 2745 | PW-2745 | SPA-GR | 6007 | SPA-GR06007 | 2024-01-05 11:00:59 | Tipo 1 (propio on grid) | Activo | Tipo 1 (propio on grid)-Si-Yes | Si | [13 empty] | 6.9 |  | 6.9 | 6.9 | 6.9 | ES0031104039566001KC0F | IBERDROLA CLIENTES, S.A.U. | EDISTRIBUCIÓN REDES DIGITALES S.L.U. | 683870774 | 500004047296 | Mercado Libre | 1x230 | Monofásico | 6.6 | 6.6 |  |  |  |  | 2.0TD | Modo 2 (Con Maxímetro) | Tipo 5 Sin Telegestión | Distribuidora |  | 11312.0 | false | true | GARTEL TELEFONIA Y COMUNICACION, S.L. |  |  |  |  | Si | 10.0 | 390.0 |  | 3.9 | [21 empty] | 2023-05-10 |  | En Vigor |  | 2018-04-12
PW | 1791 | PW-1791 | SPA-CR | 3070 | SPA-CR03070 | 2023-11-15 17:59:55 | Tipo 1 (propio on grid) | Activo | Tipo 1 (propio on grid)-Si-No | Si | [13 empty] | 6.9 | 0.0 | 6.9 | 6.6 | 6.6 | ES0022000007980104JB1P | IBERDROLA CLIENTES, S.A.U. | UFD DISTRIBUCIÓN ELECTRICIDAD, SA | 684098880 | 1000606600 | Mercado Libre | 1x220 | Monofásico | 6.6 | 6.6 |  |  |  |  | 2.0TD |  | Tipo 5 Sin Telegestión | Distribuidora |  | 636353.0 | false | false | [5 empty] | No | [24 empty] | 32.0 | 2023-05-10
PW | 1569 | PW-1569 | SPA-CA | 5001 | SPA-CA05001 | 2024-01-05 11:00:51 | Tipo 1 (propio on grid) | Activo | Tipo 1 (propio on grid)-Si-Yes | Si | [15 empty] | 9.2 |  | 9.2 | ES0031102810202001XG0F | IBERDROLA CLIENTES, S.A.U. | EDISTRIBUCIÓN REDES DIGITALES S.L.U. | 683866874 | 500004046616 | Mercado Libre | 3x15000 | Alta Tensión | 9.2 | 9.2 | 9.2 | 9.2 | 9.2 | 9.2 | 6.1TD |  | Tipo 5 Con Telegestión | Distribuidora |  | 302163584 | false | true | GARTEL TELEFONIA Y COMUNICACION, S.L. |  |  |  |  | Si | 10.0 | 390.0 |  | 3.9 | [20 empty] | 32.0 | 2023-05-10 |  | En Vigor |  | 2018-10-29
PW | 176 | PW-0176 | SPA-AL | 8858 | SPA-AL08858 | 2023-11-15 18:21:04 | Tipo 1 (propio on grid) | Activo | Tipo 1 (propio on grid)-Si-No | Si | [13 empty] | 28.0 |  | 28.0 | 15.0 | 13.856 | ES0031103713806001NZ0F | IBERDROLA CLIENTES, S.A.U. | EDISTRIBUCIÓN REDES DIGITALES S.L.U. | 684119031 | 500004048116 | Mercado Libre | 3x400 | Trifásico | 27.2 | 27.2 | 27.2 | 27.2 | 27.2 | 27.2 | 3.0TD | Modo 2 (Con Maxímetro) | Tipo 4 | Distribuidora |  | 200211985 | false | false | [5 empty] | No | [24 empty] | 63.0 | 2023-05-10
PW | 7380 | PW-7380 | SPA-VX | 577 | SPA-VX00577 | 2023-11-15 18:11:38 | Tipo 1 (propio on grid) | Activo | Tipo 1 (propio on grid)-Si-No | Si | [13 empty] | 15.0 | 0.0 | 33.856 | 13.856 | 13.856 | ES0021000016562413EH | IBERDROLA CLIENTES, S.A.U. | i-DE REDES ELÉCTRICAS INTELIGENTES, S.A.U | 683878621 | 498459974 | Mercado Libre | 3x400 | Trifásico | 13.856 | 13.856 |  |  |  |  | 2.0TD | Modo 2 (Con Maxímetro) | Tipo 5 Con Telegestión | Distribuidora |  | 41635568 | false | false | [5 empty] | No | [25 empty] | 2023-05-10
PW | 1528 | PW-1528 | SPA-CA | 4214 | SPA-CA04214 | 2023-10-18 22:13:28 | Tipo 1 (propio on grid) | Activo | Tipo 1 (propio on grid)-Si-No | Si | [13 empty] | 22.5 |  | 22.5 | 17.321 | 17.321 | ES0031102758762001PX0F | IBERDROLA CLIENTES, S.A.U. | EDISTRIBUCIÓN REDES DIGITALES S.L.U. | 684128720 | 500004056195 | Mercado Libre | 3x400 | Trifásico | 17.321 | 17.321 | 17.321 | 17.321 | 17.321 | 17.321 | 3.0TD | Modo 2 (Con Maxímetro) | Tipo 4 | Distribuidora |  | 58513908 | false | false | [5 empty] | No | [24 empty] | 63.0 | 2023-05-10
PW | 4554 | PW-4554 | SPA-MX | 920 | SPA-MX00920 | 2023-11-15 18:02:42 | Tipo 1 (propio on grid) | Activo | Tipo 1 (propio on grid)-Si-No | Si | [13 empty] | 15.0 | 0.0 | 33.2 | 13.2 | 13.2 | ES0021000011382486RJ | IBERDROLA CLIENTES, S.A.U. | i-DE REDES ELÉCTRICAS INTELIGENTES, S.A.U | 684118415 | 234075612 | Mercado Libre | 3x380 | Trifásico | 13.2 | 13.2 |  |  |  |  | 2.0TD | Modo 2 (Con Maxímetro) | Tipo 5 Con Telegestión | Distribuidora |  | 60124006 | false | false | [5 empty] | No | [25 empty] | 2023-05-10
PW | 1115 | PW-1115 | SPA-BX | 944 | SPA-BX00944 | 2023-11-15 18:06:18 | Tipo 1 (propio on grid) | Activo | Tipo 1 (propio on grid)-Si-No | Si | [13 empty] | 10.35 |  | 10.35 | 15.0 | 10.35 | ES0031405541781003FB0F | IBERDROLA CLIENTES, S.A.U. | EDISTRIBUCIÓN REDES DIGITALES S.L.U. | 684102535 | 500004047823 | Mercado Libre | 1x230 | Monofásico | 10.35 | 10.35 |  |  |  |  | 2.0TD |  | Tipo 5 Con Telegestión | Distribuidora |  | 1724027.0 | false | false | [5 empty] | No | [25 empty] | 2023-05-10
PW | 475 | PW-0475 | SPA-BA | 330 | SPA-BA00330 | 2023-11-15 18:21:16 | Tipo 1 (propio on grid) | Activo | Tipo 1 (propio on grid)-Si-No | Si | [13 empty] | 8.05 | 0.0 | 8.05 | 8.05 | 8.05 | ES0329000000011421GN | IBERDROLA CLIENTES, S.A.U. | ENERGETICA DE ALCOCER SL | 683862881 |  | Mercado Libre | 1x220 | Monofásico | 8.05 | 8.05 |  |  |  |  | 2.0TD |  | Tipo 5 Sin Telegestión | Distribuidora |  | 141243140 | false | false | [5 empty] | No | [25 empty] | 2023-05-10
PW | 3160 | PW-3160 | SPA-IB | 216 | SPA-IB00216 | 2023-11-15 18:08:53 | Tipo 1 (propio on grid) | Activo | Tipo 1 (propio on grid)-Si-No | Si | [13 empty] | 14.49 |  | 14.49 | 14.49 | 14.49 | ES0031500254695010SD0F | IBERDROLA CLIENTES, S.A.U. | EDISTRIBUCIÓN REDES DIGITALES S.L.U. | 683851469 | 500004045635 | Mercado Libre | 1x230 | Monofásico | 14.49 | 14.49 |  |  |  |  | 2.0TD |  | Tipo 5 Con Telegestión | Distribuidora |  | 201137026 | false | false | [5 empty] | No | [24 empty] | 63.0 | 2023-05-10
PW | 747 | PW-0747 | SPA-BU | 4220 | SPA-BU04220 | 2024-01-05 10:59:27 | Tipo 1 (propio on grid) | Activo | Tipo 1 (propio on grid)-Si-Yes | Si | [13 empty] | 0.0 | 6.6 | 5.5 | 5.5 | 5.5 | ES0021000011106164QJ | IBERDROLA CLIENTES, S.A.U. | i-DE REDES ELÉCTRICAS INTELIGENTES, S.A.U | 684121153 | 234023478 | Mercado Libre | Otros | Alta Tensión | 1.04 | 1.04 | 1.04 | 1.04 | 1.04 | 5.5 | 6.1TD | Modo 2 (Con Maxímetro) | Tipo 5 Con Telegestión | Distribuidora |  | 175231065 | false | true | MONTAJES Y MANTENIMIENTOS ELECTRICOS 2010 SL | BU4220 | 2017-11-29 | 09-ATLI-00026378 | 2017-12-07 | Si | 12.0 | 400.0 |  | 4.8 | [21 empty] | 2023-05-10 |  | En Vigor |  | 2020-10-13
PW | 8599 | PW-8599 | SPA-CS | 9296 | SPA-CS09296 | 2023-10-18 22:18:00 | Tipo 2 (cedido propiedad) | Activo | Tipo 2 (cedido propiedad)-Si-No | Si | [38 empty] | false | false | [5 empty] | No | [25 empty] | 2023-07-07
PW | 3560 | PW-3560 | SPA-LO | 3 | SPA-LO00003 | 2023-10-18 22:06:55 | Tipo 1 (propio on grid) | Activo | Tipo 1 (propio on grid)-Si-No | Si | [13 empty] | 20.785 | 0.0 | 20.785 | 20.785 | 20.785 | ES0021000010491572KG | IBERDROLA CLIENTES, S.A.U. | i-DE REDES ELÉCTRICAS INTELIGENTES, S.A.U | 684583707 | 223883967 | Mercado Libre | 3x400 | Trifásico | 20.785 | 20.785 | 20.785 | 20.785 | 20.785 | 20.785 | 3.0TD | Modo 2 (Con Maxímetro) | Tipo 4 | Distribuidora |  | 39886850 | false | false | [5 empty] | No | [25 empty] | 2023-05-10
PW | 2470 | PW-2470 | SPA-GC | 243 | SPA-GC00243 | 2023-10-18 21:46:42 | Tipo 2 (cedido propiedad) | Activo | Tipo 2 (cedido propiedad)-Si-No | Si | [38 empty] | false | false | [5 empty] | No | [25 empty] | 2023-05-10
PW | 7713 | PW-7713 | SPA-ZX | 58 | SPA-ZX00058 | 2023-11-15 18:12:38 | Tipo 1 (propio on grid) | Activo | Tipo 1 (propio on grid)-Si-No | Si | [13 empty] | 17.93 |  | 17.93 | 17.927 | 17.927 | ES0031300526773001AP0F | IBERDROLA CLIENTES, S.A.U. | EDISTRIBUCIÓN REDES DIGITALES S.L.U. | 684102304 | 500004054522 | Mercado Libre | 3x230 | Trifásico | 10.0 | 10.0 | 10.0 | 10.0 | 10.0 | 17.927 | 3.0TD | Modo 2 (Con Maxímetro) | Tipo 4 | Distribuidora |  | 53009928 | false | false | [5 empty] | No | [24 empty] | 63.0 | 2023-05-10
PW | 7739 | PW-7739 | SPA-ZX | 319 | SPA-ZX00319 | 2023-11-15 18:12:44 | Tipo 1 (propio on grid) | Activo | Tipo 1 (propio on grid)-Si-No | Si | [13 empty] | 14.49 |  | 14.49 | 14.49 | 14.49 | ES0031300245600026MD0F | IBERDROLA CLIENTES, S.A.U. | EDISTRIBUCIÓN REDES DIGITALES S.L.U. |  |  | Mercado Libre | 1x230 | Monofásico | 14.49 | 14.49 |  |  |  |  | 2.0TD |  | Tipo 5 Con Telegestión | Distribuidora |  | 305143734 | false | false | [5 empty] | No | [25 empty] | 2023-05-10
PW | 4806 | PW-4806 | SPA-MX | 3909 | SPA-MX03909 | 2023-11-15 18:03:30 | Tipo 1 (propio on grid) | Activo | Tipo 1 (propio on grid)-Si-No | Si | [13 empty] | 20.0 | 0.0 | 33.85 | 13.85 | 13.85 | ES0021000012884182HQ | IBERDROLA CLIENTES, S.A.U. | i-DE REDES ELÉCTRICAS INTELIGENTES, S.A.U | 684119845 | 262129220 | Mercado Libre | 3x400 | Trifásico | 13.85 | 13.85 |  |  |  |  | 2.0TD | Modo 2 (Con Maxímetro) | Tipo 5 Sin Telegestión | Distribuidora |  | 49312253 | false | false | [5 empty] | No | [25 empty] | 2023-05-10
PW | 195 | PW-0195 | SPA-AL | 9122 | SPA-AL09122 | 2023-10-18 22:13:06 | Tipo 2 (cedido propiedad) | Activo | Tipo 2 (cedido propiedad)-Si-No | Si | [38 empty] | false | false | [5 empty] | No | [25 empty] | 2023-05-10
PW | 2150 | PW-2150 | SPA-CX | 206 | SPA-CX00206 | 2023-10-18 22:05:12 | Tipo 2 (cedido propiedad) | Activo | Tipo 2 (cedido propiedad)-Si-No | Si | [38 empty] | false | false | [5 empty] | No | [25 empty] | 2023-05-10
PW | 5322 | PW-5322 | SPA-OX | 1213 | SPA-OX01213 | 2023-11-15 18:17:24 | Tipo 1 (propio on grid) | Activo | Tipo 1 (propio on grid)-Si-No | Si | [14 empty] | 0.0 | 6.6 |  | 6.9 | ES0026000000885721ZF0F | IBERDROLA CLIENTES, S.A.U. | HIDROCANTÁBRICO DISTRIBUCIÓN ELÉCTRICA S.A.U | 683859985 | 1005795380 | Mercado Libre | 1x230 | Monofásico | 10.392 | 10.392 |  |  |  |  | 2.0TD |  | Tipo 5 Sin Telegestión | Distribuidora |  | 306939.0 | false | false | [5 empty] | No | [24 empty] | 50.0 | 2023-05-10
PW | 7760 | PW-7760 | SPA-ZX | 358 | SPA-ZX00358 | 2023-10-18 22:02:52 | Tipo 1 (propio on grid) | Activo | Tipo 1 (propio on grid)-Si-No | Si | [13 empty] | 17.321 |  | 17.321 | 17.321 | 17.321 | ES0031300044364025KR0F | IBERDROLA CLIENTES, S.A.U. | EDISTRIBUCIÓN REDES DIGITALES S.L.U. | 684112231 | 500004049242 | Mercado Libre | 3x400 | Trifásico | 17.321 | 17.321 | 17.321 | 17.321 | 17.321 | 17.321 | 3.0TD | Modo 2 (Con Maxímetro) | Tipo 4 | Distribuidora |  | 470728.0 | false | false | [5 empty] | No | [25 empty] | 2023-05-10
PW | 5354 | PW-5354 | SPA-OX | 2101 | SPA-OX02101 | 2023-11-15 18:17:30 | Tipo 1 (propio on grid) | Activo | Tipo 1 (propio on grid)-Si-No | Si | [13 empty] | 5.75 |  | 5.75 | 5.75 | 5.75 | ES0027460000034493WE | IBERDROLA CLIENTES, S.A.U. | VIESGO DISTRIBUCIÓN ELECTRICA, S.L | 686212990 | 6105592185 | Mercado Libre | 1x230 | Monofásico | 5.75 | 5.75 |  |  |  |  | 2.0TD |  | Tipo 5 Con Telegestión | Distribuidora |  |  | false | false | [5 empty] | No | [25 empty] | 2023-05-10
PW | 5277 | PW-5277 | SPA-OX | 258 | SPA-OX00258 | 2023-10-18 22:08:27 | Tipo 2 (cedido propiedad) | Activo | Tipo 2 (cedido propiedad)-Si-No | Si | [38 empty] | false | false | [5 empty] | No | [25 empty] | 2023-05-10
PW | 2054 | PW-2054 | SPA-CU | 8457 | SPA-CU08457 | 2023-11-15 18:00:23 | Tipo 1 (propio on grid) | Activo | Tipo 1 (propio on grid)-Si-Yes | Si | [13 empty] | 0.0 | 6.6 | 6.6 | 6.6 | 6.6 | ES0021000010422532DX | IBERDROLA CLIENTES, S.A.U. | i-DE REDES ELÉCTRICAS INTELIGENTES, S.A.U | 684095592 | 229193791 | Mercado Libre | Otros | Alta Tensión | 3.63 | 3.63 | 3.63 | 3.63 | 3.63 | 6.6 | 6.1TD | Modo 2 (Con Maxímetro) | Tipo 5 Con Telegestión | Distribuidora |  | 60150761 | false | true | MONTAJES Y MANTENIMIENTOS ELECTRICOS 2010 SL | CU8457 | 2011-08-01 |  | 2011-10-17 | No | [25 empty] | 2023-05-10 |  | En Vigor |  | 2021-07-30
PW | 476 | PW-0476 | SPA-BA | 347 | SPA-BA00347 | 2023-11-15 18:21:16 | Tipo 1 (propio on grid) | Activo | Tipo 1 (propio on grid)-Si-No | Si | [15 empty] | 20.78 |  | 20.0 | ES0031101884227002WZ0F | IBERDROLA CLIENTES, S.A.U. | EDISTRIBUCIÓN REDES DIGITALES S.L.U. | 683881504 | 500004046471 | Mercado Libre | 3x400 | Trifásico | 27.713 | 27.713 | 27.713 | 27.713 | 27.713 | 27.713 | 3.0TD | Modo 2 (Con Maxímetro) | Tipo 4 | Distribuidora |  | 300024992 | false | false | [5 empty] | Si | 12.0 | 390.0 |  | 4.68 | [21 empty] | 2023-05-10
PW | 1435 | PW-1435 | SPA-BX | 5919 | SPA-BX05919 | 2023-10-18 21:55:41 | Tipo 2 (cedido propiedad) | Activo | Tipo 2 (cedido propiedad)-Si-No | Si | [38 empty] | false | false | [5 empty] | No | [25 empty] | 2023-05-10
PW | 1974 | PW-1974 | SPA-CS | 251 | SPA-CS00251 | 2023-10-18 21:56:25 | Tipo 2 (cedido propiedad) | Activo | Tipo 2 (cedido propiedad)-Si-No | Si | [38 empty] | false | false | [5 empty] | No | [25 empty] | 2023-05-10
PW | 7121 | PW-7121 | SPA-VA | 2370 | SPA-VA02370 | 2023-11-15 18:20:30 | Tipo 1 (propio on grid) | Activo | Tipo 1 (propio on grid)-Si-No | Si | [13 empty] | 13.2 | 0.0 | 33.2 | 13.2 | 13.2 | ES0021000011264508RW | IBERDROLA CLIENTES, S.A.U. | i-DE REDES ELÉCTRICAS INTELIGENTES, S.A.U | 684119092 | 233531919 | Mercado Libre | 3x380 | Trifásico | 13.2 | 13.2 |  |  |  |  | 2.0TD | Modo 2 (Con Maxímetro) | Tipo 5 Con Telegestión | Distribuidora |  | 166023390 | false | false | [5 empty] | No | [25 empty] | 2023-05-10
PW | 2381 | PW-2381 | SPA-GC | 9 | SPA-GC00009 | 2023-11-15 18:00:33 | Tipo 1 (propio on grid) | Activo | Tipo 1 (propio on grid)-Si-No | Si | [13 empty] | 9.2 |  | 9.2 | 9.2 | 9.2 | ES0031607023437016TR0F | IBERDROLA CLIENTES, S.A.U. | EDISTRIBUCIÓN REDES DIGITALES S.L.U. | 683846735 | 500004046179 | Mercado Libre | 1x230 | Monofásico | 9.2 | 9.2 |  |  |  |  | 2.0TD |  | Tipo 5 Con Telegestión | Distribuidora |  | 301820462 | false | false | [5 empty] | No | [25 empty] | 2023-05-10
PW | 2884 | PW-2884 | SPA-GU | 9434 | SPA-GU09434 | 2023-11-15 18:01:22 | Tipo 1 (propio on grid) | Activo | Tipo 1 (propio on grid)-Si-No | Si | [13 empty] | 34.641 | 0.0 | 35.1 | 15.1 | 15.1 | ES0021000020594749NV | IBERDROLA CLIENTES, S.A.U. | i-DE REDES ELÉCTRICAS INTELIGENTES, S.A.U | 683893518 | 545843509 | Mercado Libre | 3x400 | Trifásico | 15.1 | 15.1 | 15.1 | 15.1 | 15.1 | 15.1 | 3.0TD | Modo 2 (Con Maxímetro) | Tipo 4 | Distribuidora |  | 47547428 | false | false | [5 empty] | No | [25 empty] | 2023-05-10
PW | 2933 | PW-2933 | SPA-HU | 7211 | SPA-HU07211 | 2023-11-15 18:08:26 | Tipo 1 (propio on grid) | Activo | Tipo 1 (propio on grid)-Si-No | Si | [18 empty] | ES0418000000010964LE0F | IBERDROLA CLIENTES, S.A.U. | HIDROELECTRICA DE CATALUNYA, S.L. | 683852309 | 500004056888 | Mercado Libre | 1x230 | Monofásico | 7.0 | 7.0 |  |  |  |  | 2.0TD |  | Tipo 5 Sin Telegestión | Distribuidora |  | 5879597.0 | false | false | [5 empty] | No | [25 empty] | 2023-05-10
PW | 7775 | PW-7775 | SPA-ZX | 449 | SPA-ZX00449 | 2023-10-18 22:02:56 | Tipo 2 (cedido propiedad) | Activo | Tipo 2 (cedido propiedad)-Si-No | Si | [38 empty] | false | false | [5 empty] | No | [25 empty] | 2023-05-10
PW | 341 | PW-0341 | SPA-AX | 559 | SPA-AX00559 | 2023-10-18 21:52:33 | Tipo 2 (cedido propiedad) | Activo | Tipo 2 (cedido propiedad)-Si-No | Si | [38 empty] | false | false | [5 empty] | No | [25 empty] | 2023-05-10
PW | 4900 | PW-4900 | SPA-MX | 6137 | SPA-MX06137 | 2023-10-18 21:50:24 | Tipo 2 (cedido propiedad) | Activo | Tipo 2 (cedido propiedad)-Si-No | Si | [38 empty] | false | false | [5 empty] | No | [25 empty] | 2023-05-10
PW | 2774 | PW-2774 | SPA-GR | 7606 | SPA-GR07606 | 2024-01-05 11:01:00 | Tipo 1 (propio on grid) | Activo | Tipo 1 (propio on grid)-Si-Yes | Si | [13 empty] | 6.9 |  | 6.9 | 6.9 | 6.9 | ES0031104023078001QF0F | IBERDROLA CLIENTES, S.A.U. | EDISTRIBUCIÓN REDES DIGITALES S.L.U. | 683838477 | 500004048217 | Mercado Libre | 1x230 | Monofásico | 6.6 | 6.6 |  |  |  |  | 2.0TD | Modo 2 (Con Maxímetro) | Tipo 5 Sin Telegestión | Distribuidora |  | 23311.0 | false | true | GARTEL TELEFONIA Y COMUNICACION, S.L. |  |  |  |  | Si | 10.0 | 390.0 |  | 3.9 | [21 empty] | 2023-05-10 |  | En Vigor |  | 2018-04-12
PW | 7800 | PW-7800 | SPA-ZX | 563 | SPA-ZX00563 | 2023-11-15 18:12:57 | Tipo 1 (propio on grid) | Activo | Tipo 1 (propio on grid)-Si-Yes | Si | [13 empty] | 2024.0 | 25.0 | 2024.0 | 6.6 | 6.6 | ES0031300531651001FF0F | IBERDROLA CLIENTES, S.A.U. | EDISTRIBUCIÓN REDES DIGITALES S.L.U. | 684394080 | 500004055953 | Mercado Libre | 3x15000 | Alta Tensión | 6.6 | 6.6 | 6.6 | 6.6 | 6.6 | 6.6 | 6.1TD | Modo 2 (Con Maxímetro) | Tipo 4 | Distribuidora |  | 88501091 | false | true | THALES (GLOBAL TELECOM THALES |  |  |  |  | No | [25 empty] | 2023-05-10
PW | 16021 | PW-16021 | SPA-MX | 9921 | SPA-MX09921 | 2024-01-18 22:46:50 | Tipo 1 (propio on grid) | Baja | Tipo 1 (propio on grid)-Si-No | Si | [18 empty] | ES0022000007765845NC | IBERDROLA CLIENTES, S.A.U. | UFD DISTRIBUCIÓN ELECTRICIDAD, SA |  |  | Mercado Libre | 3x380 | Trifásico | 8.07 | 8.07 | 8.07 | 8.07 | 8.07 | 15.001 | 3.0TD | Modo 2 (Con Maxímetro) | Tipo 4 | Distribuidora |  |  | false | false | [5 empty] | No | [25 empty] | 2023-10-18
PW | 2569 | PW-2569 | SPA-GI | 80 | SPA-GI00080 | 2023-11-15 18:07:48 | Tipo 1 (propio on grid) | Activo | Tipo 1 (propio on grid)-Si-No | Si | [18 empty] | ES0031406004907044CF | IBERDROLA CLIENTES, S.A.U. | EDISTRIBUCIÓN REDES DIGITALES S.L.U. |  |  | Mercado Libre | 3x400 | Trifásico | 13.85 | 13.85 |  |  |  |  | 2.0TD | Modo 2 (Con Maxímetro) | Tipo 5 Con Telegestión | Distribuidora |  |  | false | false | [5 empty] | No | [25 empty] | 2023-05-10
PW | 7567 | PW-7567 | SPA-VX | 1618 | SPA-VX01618 | 2023-11-15 18:12:20 | Tipo 1 (propio on grid) | Activo | Tipo 1 (propio on grid)-Si-No | Si | [13 empty] | 10.35 | 0.0 | 14.49 | 10.35 | 10.35 | ES0021000007624193NN | IBERDROLA CLIENTES, S.A.U. | i-DE REDES ELÉCTRICAS INTELIGENTES, S.A.U | 684399295 | 215779897 | Mercado Libre | 1x220 | Monofásico | 10.35 | 10.35 |  |  |  |  | 2.0TD | Modo 2 (Con Maxímetro) | Tipo 5 Con Telegestión | Distribuidora |  | 165290545 | false | false | [5 empty] | No | [25 empty] | 2023-05-10
PW | 5051 | PW-5051 | SPA-NA | 7 | SPA-NA00007 | 2023-10-18 22:07:27 | Tipo 2 (cedido propiedad) | Activo | Tipo 2 (cedido propiedad)-Si-No | Si | [38 empty] | false | false | [5 empty] | No | [25 empty] | 2023-05-10
PW | 1885 | PW-1885 | SPA-CS | 4 | SPA-CS00004 | 2023-11-15 18:07:21 | Tipo 1 (propio on grid) | Activo | Tipo 1 (propio on grid)-Si-No | Si | [13 empty] | 6.6 | 0.0 | 6.6 | 6.6 | 6.9 | ES0189000015210820ZL | IBERDROLA CLIENTES, S.A.U. | MAESTRAZGO DISTRIBUCION ELECTRICA SL | 683879200 | 15210820 | Mercado Libre | 1x230 | Monofásico | 6.9 | 6.9 |  |  |  |  | 2.0TD |  | Tipo 5 Sin Telegestión | Distribuidora |  | 436127.0 | false | false | [5 empty] | No | [25 empty] | 2023-05-10
PW | 7560 | PW-7560 | SPA-VX | 1602 | SPA-VX01602 | 2023-11-15 18:12:18 | Tipo 1 (propio on grid) | Activo | Tipo 1 (propio on grid)-Si-No | Si | [13 empty] | 17.321 | 0.0 | 14.49 |  | 14.49 | ES0021000007806691NM | IBERDROLA CLIENTES, S.A.U. | i-DE REDES ELÉCTRICAS INTELIGENTES, S.A.U | 684153646 | 215872629 | Mercado Libre | 3x400 | Trifásico | 17.321 | 17.321 | 17.321 | 17.321 | 17.321 | 17.321 | 3.0TD | Modo 2 (Con Maxímetro) | Tipo 4 | Distribuidora |  | 43787536 | false | false | [5 empty] | No | [25 empty] | 2023-05-10
PW | 238 | PW-0238 | SPA-AV | 8505 | SPA-AV08505 | 2023-11-15 18:13:12 | Tipo 1 (propio on grid) | Activo | Tipo 1 (propio on grid)-Si-No | Si | [13 empty] | 6.9 | 0.0 | 6.9 | 6.9 | 6.9 | ES0021000010276074NQ | IBERDROLA CLIENTES, S.A.U. | i-DE REDES ELÉCTRICAS INTELIGENTES, S.A.U | 684382234 | 233549869 | Mercado Libre | 1x230 | Monofásico | 6.9 | 6.9 |  |  |  |  | 2.0TD | Modo 2 (Con Maxímetro) | Tipo 5 Con Telegestión | Distribuidora |  | 429836.0 | false | false | [5 empty] | Si | 9.0 | 400.0 |  | 3.6 | [21 empty] | 2023-05-10
PW | 2609 | PW-2609 | SPA-GI | 8565 | SPA-GI08565 | 2023-11-15 18:07:56 | Tipo 1 (propio on grid) | Activo | Tipo 1 (propio on grid)-Si-No | Si | [15 empty] | 20.789 |  | 20.785 | ES0031406065665005MH0F | IBERDROLA CLIENTES, S.A.U. | EDISTRIBUCIÓN REDES DIGITALES S.L.U. | 683844519 | 500004048251 | Mercado Libre | 3x380 | Trifásico | 27.713 | 27.713 | 27.713 | 27.713 | 27.713 | 27.713 | 3.0TD | Modo 2 (Con Maxímetro) | Tipo 4 | Distribuidora |  | 300001481 | false | false | [5 empty] | No | [25 empty] | 2023-05-10
PW | 2112 | PW-2112 | SPA-CX | 2 | SPA-CX00002 | 2023-11-15 18:14:24 | Tipo 1 (propio on grid) | Activo | Tipo 1 (propio on grid)-Si-No | Si | [13 empty] | 11.5 | 0.0 | 11.5 | 11.5 | 11.5 | ES0022000007940795YD1P | IBERDROLA CLIENTES, S.A.U. | UFD DISTRIBUCIÓN ELECTRICIDAD, SA | 686195796 | 1000609000 | Mercado Libre | 1x220 | Monofásico | 11.5 | 11.5 |  |  |  |  | 2.0TD | Modo 2 (Con Maxímetro) | Tipo 5 Sin Telegestión | Distribuidora |  | 135240035 | false | false | [5 empty] | No | [24 empty] | 40.0 | 2023-05-10
PW | 6913 | PW-6913 | SPA-TX | 7695 | SPA-TX07695 | 2023-11-15 18:10:47 | Tipo 1 (propio on grid) | Activo | Tipo 1 (propio on grid)-Si-No | Si | [13 empty] | 20.785 |  | 20.785 | 13.856 | 13.856 | ES0031405641411003HZ0F | IBERDROLA CLIENTES, S.A.U. | EDISTRIBUCIÓN REDES DIGITALES S.L.U. | 686170970 | 500004048338 | Mercado Libre | 3x400 | Trifásico | 13.856 | 13.856 |  |  |  |  | 2.0TD | Modo 2 (Con Maxímetro) | Tipo 5 Con Telegestión | Distribuidora |  | 400275154 | false | false | [5 empty] | No | [25 empty] | 2023-05-10
PW | 467 | PW-0467 | SPA-BA | 147 | SPA-BA00147 | 2023-11-15 18:21:14 | Tipo 1 (propio on grid) | Activo | Tipo 1 (propio on grid)-Si-No | Si | [18 empty] | ES0031105453406001PM | IBERDROLA CLIENTES, S.A.U. | EDISTRIBUCIÓN REDES DIGITALES S.L.U. | 757359656 | 500007533959 | Mercado Libre | 3x400 | Trifásico | 10.39 | 10.39 |  |  |  |  | 2.0TD | Modo 2 (Con Maxímetro) | Tipo 5 Con Telegestión | Distribuidora |  |  | false | false | [5 empty] | No | [25 empty] | 2023-05-10
PW | 1912 | PW-1912 | SPA-CS | 49 | SPA-CS00049 | 2023-10-18 21:56:09 | Tipo 1 (propio on grid) | Activo | Tipo 1 (propio on grid)-Si-No | Si | [13 empty] | 17.321 | 0.0 | 37.321 | 17.321 | 17.321 | ES0021000002822256AS | IBERDROLA CLIENTES, S.A.U. | i-DE REDES ELÉCTRICAS INTELIGENTES, S.A.U | 684155916 | 218058779 | Mercado Libre | 3x400 | Trifásico | 17.321 | 17.321 | 17.321 | 17.321 | 17.321 | 17.321 | 3.0TD | Modo 2 (Con Maxímetro) | Tipo 4 | Distribuidora |  | 41612497 | false | false | [5 empty] | No | [25 empty] | 2023-05-10
PW | 3485 | PW-3485 | SPA-LE | 1502 | SPA-LE01502 | 2023-10-18 22:06:35 | Tipo 3 (propio off grid) | Activo | Tipo 3 (propio off grid)-No-No | No | [8 empty] | Híbrido | 4.0 | 4.0 | 2015-10-23 | [26 empty] | false | false | [5 empty] | No | [18 empty] | 2015-10-23 | [6 empty] | 2023-05-10
PW | 2836 | PW-2836 | SPA-GU | 9167 | SPA-GU09167 | 2023-11-15 18:01:15 | Tipo 1 (propio on grid) | Activo | Tipo 1 (propio on grid)-Si-Yes | Si | [13 empty] | 0.0 | 6.6 | 6.6 | 6.6 | 6.6 | ES0021000010462800NM | IBERDROLA CLIENTES, S.A.U. | i-DE REDES ELÉCTRICAS INTELIGENTES, S.A.U |  |  | Mercado Libre | Otros | Alta Tensión | 3.63 | 3.63 | 3.63 | 3.63 | 3.63 | 6.6 | 6.1TD | Modo 2 (Con Maxímetro) | Tipo 5 Con Telegestión | Distribuidora |  | 186506133 | false | true | MONTAJES Y MANTENIMIENTOS ELECTRICOS 2010 SL |  | 2011-08-01 |  | 2011-10-17 | Si | 12.0 | 390.0 |  | 4.68 | [21 empty] | 2023-05-10 |  | En Vigor |  | 2021-07-15
PW | 996 | PW-0996 | SPA-BX | 523 | SPA-BX00523 | 2023-11-15 18:05:59 | Tipo 1 (propio on grid) | Activo | Tipo 1 (propio on grid)-Si-No | Si | [15 empty] | 9.2 |  | 9.2 | ES0031405490603004NW0F | IBERDROLA CLIENTES, S.A.U. | EDISTRIBUCIÓN REDES DIGITALES S.L.U. | 686184520 | 500004046482 | Mercado Libre | 1x230 | Monofásico | 14.49 | 14.49 |  |  |  |  | 2.0TD | Modo 2 (Con Maxímetro) | Tipo 5 Sin Telegestión | Distribuidora |  | 101714624 | false | false | [5 empty] | No | [24 empty] | 50.0 | 2023-05-10
PW | 3149 | PW-3149 | SPA-IB | 183 | SPA-IB00183 | 2023-10-18 21:57:49 | Tipo 2 (cedido propiedad) | Activo | Tipo 2 (cedido propiedad)-Si-No | Si | [38 empty] | false | false | [5 empty] | No | [25 empty] | 2023-05-10
PW | 6550 | PW-6550 | SPA-TF | 6064 | SPA-TF06064 | 2023-10-18 21:51:12 | Tipo 2 (cedido propiedad) | Activo | Tipo 2 (cedido propiedad)-Si-No | Si | [38 empty] | false | false | [5 empty] | No | [25 empty] | 2023-05-10
PW | 4371 | PW-4371 | SPA-MX | 326 | SPA-MX00326 | 2023-11-15 18:01:59 | Tipo 1 (propio on grid) | Activo | Tipo 1 (propio on grid)-Si-No | Si | [13 empty] | 21.0 | 0.0 | 35.1 | 15.1 | 15.1 | ES0021000005285693KZ | IBERDROLA CLIENTES, S.A.U. | i-DE REDES ELÉCTRICAS INTELIGENTES, S.A.U | 684126035 | 214958000 | Mercado Libre | 3x380 | Trifásico | 15.1 | 15.1 | 15.1 | 15.1 | 15.1 | 15.1 | 3.0TD | Modo 2 (Con Maxímetro) | Tipo 4 | En Propiedad |  | 41693554 | false | false | [5 empty] | No | [25 empty] | 2023-05-10
PW | 1099 | PW-1099 | SPA-BX | 901 | SPA-BX00901 | 2023-11-15 18:06:14 | Tipo 1 (propio on grid) | Activo | Tipo 1 (propio on grid)-Si-No | Si | [13 empty] | 20.785 |  | 20.785 |  | 15.001 | ES0031406292701002LW0F | IBERDROLA CLIENTES, S.A.U. | EDISTRIBUCIÓN REDES DIGITALES S.L.U. | 684070145 | 500004054387 | Mercado Libre | 3x400 | Trifásico | 17.321 | 17.321 | 17.321 | 17.321 | 17.321 | 17.321 | 3.0TD | Modo 2 (Con Maxímetro) | Tipo 4 | Distribuidora |  | 2109767.0 | false | false | [5 empty] | No | [24 empty] | 32.0 | 2023-05-10
PW | 3701 | PW-3701 | SPA-LU | 8181 | SPA-LU08181 | 2023-11-15 18:16:22 | Tipo 1 (propio on grid) | Activo | Tipo 1 (propio on grid)-Si-No | Si | [13 empty] | 9.2 |  | 9.2 | 9.2 | 9.2 | ES0033770513987001JA | IBERDROLA CLIENTES, S.A.U. |  | 686192709 | 6105492671 | Mercado Libre | 1x220 | Monofásico | 9.2 | 9.2 |  |  |  |  | 2.0TD | Modo 2 (Con Maxímetro) | Tipo 5 Sin Telegestión | Distribuidora |  |  | false | false | [5 empty] | No | [25 empty] | 2023-05-10
PW | 6916 | PW-6916 | SPA-TX | 7700 | SPA-TX07700 | 2023-11-15 18:10:48 | Tipo 1 (propio on grid) | Activo | Tipo 1 (propio on grid)-Si-No | Si | [13 empty] | 20.785 |  | 20.785 | 13.856 | 13.856 | ES0031405636716002JA0F | IBERDROLA CLIENTES, S.A.U. | EDISTRIBUCIÓN REDES DIGITALES S.L.U. | 686169712 | 500004054287 | Mercado Libre | 3x400 | Trifásico | 13.856 | 13.856 |  |  |  |  | 2.0TD | Modo 2 (Con Maxímetro) | Tipo 5 Con Telegestión | Distribuidora |  | 400275136 | false | false | [5 empty] | No | [25 empty] | 2023-05-10
PW | 7531 | PW-7531 | SPA-VX | 1402 | SPA-VX01402 | 2023-11-15 18:12:11 | Tipo 1 (propio on grid) | Activo | Tipo 1 (propio on grid)-Si-No | Si | [13 empty] | 6.6 | 0.0 | 14.49 | 6.6 | 6.6 | ES0021000007887315KZ | IBERDROLA CLIENTES, S.A.U. | i-DE REDES ELÉCTRICAS INTELIGENTES, S.A.U | 684149758 | 217242637 | Mercado Libre | 1x220 | Monofásico | 6.6 | 6.6 |  |  |  |  | 2.0TD | Modo 2 (Con Maxímetro) | Tipo 5 Con Telegestión | Distribuidora |  | 11315617 | false | false | [5 empty] | No | [25 empty] | 2023-05-10
PW | 5990 | PW-5990 | SPA-SE | 1311 | SPA-SE01311 | 2023-11-15 18:24:25 | Tipo 1 (propio on grid) | Activo | Tipo 1 (propio on grid)-Si-No | Si | [13 empty] | 9.2 |  | 9.2 | 9.2 | 9.2 | ES0031104112762001SS0F | IBERDROLA CLIENTES, S.A.U. | EDISTRIBUCIÓN REDES DIGITALES S.L.U. | 683888780 | 500004046832 | Mercado Libre | 1x230 | Monofásico | 9.2 | 9.2 |  |  |  |  | 2.0TD |  | Tipo 5 Con Telegestión | Distribuidora |  | 300407720 | false | false | [5 empty] | No | [24 empty] | 0.0 | 2023-05-10
PW | 443 | PW-0443 | SPA-AX | 8730 | SPA-AX08730 | 2023-11-15 18:05:26 | Tipo 1 (propio on grid) | Activo | Tipo 1 (propio on grid)-Si-No | Si | [13 empty] | 1.1 | 0.0 | 14.49 | 1.1 | 1.1 | ES0021000011309870HP | IBERDROLA CLIENTES, S.A.U. | i-DE REDES ELÉCTRICAS INTELIGENTES, S.A.U | 684122133 | 233732081 | Mercado Libre | 1x220 | Monofásico | 1.1 | 1.1 |  |  |  |  | 2.0TD | Modo 2 (Con Maxímetro) | Tipo 5 Con Telegestión | Distribuidora |  | 701756.0 | false | false | [5 empty] | No | [25 empty] | 2023-05-10
PW | 7040 | PW-7040 | SPA-VA | 2159 | SPA-VA02159 | 2023-11-15 18:20:11 | Tipo 1 (propio on grid) | Activo | Tipo 1 (propio on grid)-Si-No | Si | [13 empty] | 6.9 | 0.0 | 14.49 | 6.9 | 6.9 | ES0021000011873182SG | IBERDROLA CLIENTES, S.A.U. | i-DE REDES ELÉCTRICAS INTELIGENTES, S.A.U | 684552360 | 243587119 | Mercado Libre | 3x400 | Trifásico | 6.9 | 6.9 |  |  |  |  | 2.0TD | Modo 2 (Con Maxímetro) | Tipo 5 Con Telegestión | Distribuidora |  | 63001495 | false | false | [5 empty] | No | [25 empty] | 2023-05-10
PW | 2269 | PW-2269 | SPA-CX | 1738 | SPA-CX01738 | 2023-10-18 22:05:44 | Tipo 3 (propio off grid) | Activo | Tipo 3 (propio off grid)-No-No | No | [8 empty] | Híbrido | 2.5 | 2.5 | 2015-09-17 | [26 empty] | false | false | [5 empty] | No | [18 empty] | 2015-09-17 | [6 empty] | 2023-05-10
PW | 1810 | PW-1810 | SPA-CR | 3101 | SPA-CR03101 | 2023-11-15 17:59:59 | Tipo 1 (propio on grid) | Activo | Tipo 1 (propio on grid)-Si-No | Si | [13 empty] | 6.9 | 0.0 | 6.9 | 6.6 | 6.6 | ES0022000007942316AN1P | IBERDROLA CLIENTES, S.A.U. | UFD DISTRIBUCIÓN ELECTRICIDAD, SA | 686180744 | 1000605292 | Mercado Libre | 1x220 | Monofásico | 6.6 | 6.6 |  |  |  |  | 2.0TD | Modo 2 (Con Maxímetro) | Tipo 5 Sin Telegestión | Distribuidora |  | 80047232 | false | false | [5 empty] | No | [25 empty] | 2023-05-10
PW | 3421 | PW-3421 | SPA-LE | 110 | SPA-LE00110 | 2023-11-15 18:15:29 | Tipo 1 (propio on grid) | Activo | Tipo 1 (propio on grid)-Si-No | Si | [13 empty] | 10.392 | 0.0 | 10.392 | 6.928 | 6.928 | ES0022000008940692XG1P | IBERDROLA CLIENTES, S.A.U. | UFD DISTRIBUCIÓN ELECTRICIDAD, SA | 686176340 | 1000605446 | Mercado Libre | 3x400 | Trifásico | 6.928 | 6.928 |  |  |  |  | 2.0TD | Modo 2 (Con Maxímetro) | Tipo 5 Sin Telegestión | Distribuidora |  | 10000760 | false | false | [5 empty] | No | [25 empty] | 2023-05-10
PW | 2891 | PW-2891 | SPA-HU | 7114 | SPA-HU07114 | 2023-11-15 18:08:15 | Tipo 1 (propio on grid) | Activo | Tipo 1 (propio on grid)-Si-No | Si | [13 empty] | 45.22 |  | 45.22 | 13.856 | 13.856 | ES0031300000565057AW0F | IBERDROLA CLIENTES, S.A.U. | EDISTRIBUCIÓN REDES DIGITALES S.L.U. | 684111445 | 500004048047 | Mercado Libre | 3x400 | Trifásico | 13.856 | 13.856 |  |  |  |  | 2.0TD |  | Tipo 5 Con Telegestión | Distribuidora |  | 400010895 | false | false | [5 empty] | No | [25 empty] | 2023-05-10
PW | 6722 | PW-6722 | SPA-TO | 215 | SPA-TO00215 | 2023-11-15 18:04:38 | Tipo 1 (propio on grid) | Activo | Tipo 1 (propio on grid)-Si-No | Si | [13 empty] | 43.596 | 0.0 | 35.001 | 15.001 | 15.001 | ES0021000007364596HQ | IBERDROLA CLIENTES, S.A.U. | i-DE REDES ELÉCTRICAS INTELIGENTES, S.A.U | 684385247 | 219338838 | Mercado Libre | 3x400 | Trifásico | 5.0 | 5.0 | 5.0 | 5.0 | 5.0 | 15.001 | 3.0TD | Modo 2 (Con Maxímetro) | Tipo 4 | En Propiedad |  | 88513899 | false | false | [5 empty] | No | [25 empty] | 2023-05-10
PW | 6816 | PW-6816 | SPA-TO | 9000 | SPA-TO09000 | 2023-11-15 18:04:56 | Tipo 1 (propio on grid) | Activo | Tipo 1 (propio on grid)-Si-No | Si | [13 empty] | 17.321 | 0.0 | 17.321 | 17.321 | 17.321 | ES0021000007582192AD | IBERDROLA CLIENTES, S.A.U. | i-DE REDES ELÉCTRICAS INTELIGENTES, S.A.U | 684073316 | 225405313 | Mercado Libre | 3x400 | Trifásico | 13.856 | 13.856 | 13.856 | 13.856 | 13.856 | 17.321 | 3.0TD | Modo 2 (Con Maxímetro) | Tipo 4 | En Propiedad |  | 88513905 | false | false | [5 empty] | No | [25 empty] | 2023-05-10
PW | 2484 | PW-2484 | SPA-GC | 500 | SPA-GC00500 | 2023-11-15 18:00:54 | Tipo 1 (propio on grid) | Activo | Tipo 1 (propio on grid)-Si-No | Si | [13 empty] | 8.8 |  | 8.8 | 13.856 | 8.8 | ES0031609078459008SF0F | IBERDROLA CLIENTES, S.A.U. | EDISTRIBUCIÓN REDES DIGITALES S.L.U. | 686191766 | 500004047097 | Mercado Libre | 3x400 | Trifásico | 8.8 | 8.8 |  |  |  |  | 2.0TD | Modo 2 (Con Maxímetro) | Tipo 5 Sin Telegestión | Distribuidora |  | 50150139 | false | false | [5 empty] | No | [25 empty] | 2023-05-10
PW | 4248 | PW-4248 | SPA-MX | 54 | SPA-MX00054 | 2023-11-15 18:01:29 | Tipo 1 (propio on grid) | Activo | Tipo 1 (propio on grid)-Si-No | Si | [13 empty] | 25.0 | 0.0 | 37.321 | 17.321 | 17.321 | ES0021000005074230GJ | IBERDROLA CLIENTES, S.A.U. | i-DE REDES ELÉCTRICAS INTELIGENTES, S.A.U | 684132308 | 212910050 | Mercado Libre | 3x400 | Trifásico | 17.321 | 17.321 | 17.321 | 17.321 | 17.321 | 17.321 | 3.0TD | Modo 2 (Con Maxímetro) | Tipo 4 | En Propiedad |  | 88514436 | false | false | [5 empty] | No | [25 empty] | 2023-05-10
PW | 6853 | PW-6853 | SPA-TX | 413 | SPA-TX00413 | 2023-10-18 22:00:11 | Tipo 2 (cedido propiedad) | Activo | Tipo 2 (cedido propiedad)-Si-No | Si | [38 empty] | false | false | [5 empty] | No | [25 empty] | 2023-05-10
PW | 901 | PW-0901 | SPA-BX | 313 | SPA-BX00313 | 2023-11-15 18:05:41 | Tipo 1 (propio on grid) | Activo | Tipo 1 (propio on grid)-Si-No | Si | [13 empty] | 14.9 |  | 14.9 | 14.9 | 14.9 | ES0031405989855004WH0F | IBERDROLA CLIENTES, S.A.U. | EDISTRIBUCIÓN REDES DIGITALES S.L.U. | 683832384 | 500004046232 | Mercado Libre | 1x230 | Monofásico | 14.49 | 14.49 |  |  |  |  | 2.0TD |  | Tipo 5 Sin Telegestión | Distribuidora |  | 1999739.0 | false | false | [5 empty] | No | [24 empty] | 32.0 | 2023-05-10
PW | 7319 | PW-7319 | SPA-VX | 158 | SPA-VX00158 | 2023-11-15 18:11:29 | Tipo 1 (propio on grid) | Activo | Tipo 1 (propio on grid)-Si-No | Si | [13 empty] | 15.1 | 0.0 | 35.1 | 15.1 | 15.1 | ES0021000010444464CT | IBERDROLA CLIENTES, S.A.U. | i-DE REDES ELÉCTRICAS INTELIGENTES, S.A.U | 684071307 | 223706644 | Mercado Libre | 3x400 | Trifásico | 6.0 | 6.0 | 6.0 | 6.0 | 6.0 | 15.1 | 3.0TD | Modo 2 (Con Maxímetro) | Tipo 4 | Distribuidora |  | 47521409 | false | false | [5 empty] | No | [25 empty] | 2023-05-10
PW | 160 | PW-0160 | SPA-AL | 70 | SPA-AL00070 | 2023-10-18 22:12:57 | Tipo 2 (cedido propiedad) | Activo | Tipo 2 (cedido propiedad)-Si-No | Si | [38 empty] | false | false | [5 empty] | No | [25 empty] | 2023-05-10
PW | 3459 | PW-3459 | SPA-LE | 651 | SPA-LE00651 | 2023-12-12 13:21:39 | Tipo 1 (propio on grid) | Activo | Tipo 1 (propio on grid)-Si-Yes | Si | [13 empty] | 9.9 | 0.0 | 9.9 | 9.2 | 9.2 | ES0022000008079000NF1P | IBERDROLA CLIENTES, S.A.U. | UFD DISTRIBUCIÓN ELECTRICIDAD, SA | 686027486 | 1000604190 | Mercado Libre | 3x400 | Trifásico | 9.2 | 9.2 |  |  |  |  | 2.0TD | Modo 2 (Con Maxímetro) | Tipo 5 Con Telegestión | Distribuidora |  | 166125196 | false | true | MONTAJES Y MANTENIMIENTOS ELECTRICOS 2010 SL | LE0651 | 2005-08-04 |  | 2005-08-24 | Si | 15.0 | 390.0 |  | 5.85 | [21 empty] | 2023-05-10 |  | En Vigor |  | 2020-08-10
PW | 1090 | PW-1090 | SPA-BX | 880 | SPA-BX00880 | 2023-10-18 21:54:14 | Tipo 2 (cedido propiedad) | Activo | Tipo 2 (cedido propiedad)-Si-No | Si | [38 empty] | false | false | [5 empty] | No | [25 empty] | 2023-05-10
PW | 7298 | PW-7298 | SPA-VX | 119 | SPA-VX00119 | 2023-11-15 18:11:24 | Tipo 1 (propio on grid) | Activo | Tipo 1 (propio on grid)-Si-No | Si | [13 empty] | 20.785 | 0.0 | 20.785 | 20.785 | 20.785 | ES0021000007979388EH | IBERDROLA CLIENTES, S.A.U. | i-DE REDES ELÉCTRICAS INTELIGENTES, S.A.U |  |  | Mercado Libre | 3x400 | Trifásico | 10.0 | 10.0 | 10.0 | 10.0 | 10.0 | 20.785 | 3.0TD | Modo 2 (Con Maxímetro) | Tipo 4 | En Propiedad |  | 88505026 | false | false | [5 empty] | No | [25 empty] | 2023-05-10
PW | 5985 | PW-5985 | SPA-SE | 1304 | SPA-SE01304 | 2023-11-15 18:24:24 | Tipo 1 (propio on grid) | Activo | Tipo 1 (propio on grid)-Si-No | Si | [13 empty] | 17.321 |  | 17.321 | 13.856 | 13.856 | ES0031102349038003LJ0F | IBERDROLA CLIENTES, S.A.U. | EDISTRIBUCIÓN REDES DIGITALES S.L.U. | 684090892 | 500004047762 | Mercado Libre | 3x400 | Trifásico | 13.164 | 13.164 |  |  |  |  | 2.0TD | Modo 2 (Con Maxímetro) | Tipo 5 Sin Telegestión | Distribuidora |  | 77859441 | false | false | [5 empty] | Si | 9.0 | 400.0 |  | 3.6 | [20 empty] | 63.0 | 2023-05-10
PW | 2972 | PW-2972 | SPA-HX | 9442 | SPA-HX09442 | 2023-10-18 22:14:52 | Tipo 2 (cedido propiedad) | Activo | Tipo 2 (cedido propiedad)-Si-No | Si | [38 empty] | false | false | [5 empty] | No | [25 empty] | 2023-05-10
PW | 7368 | PW-7368 | SPA-VX | 425 | SPA-VX00425 | 2023-10-18 22:01:24 | Tipo 2 (cedido propiedad) | Activo | Tipo 2 (cedido propiedad)-Si-No | Si | [38 empty] | false | false | [5 empty] | No | [25 empty] | 2023-05-10
PW | 6539 | PW-6539 | SPA-TF | 6024 | SPA-TF06024 | 2023-11-15 18:04:00 | Tipo 1 (propio on grid) | Activo | Tipo 1 (propio on grid)-Si-No | Si | [13 empty] | 10.0 |  | 10.0 | 9.2 | 9.2 | ES0031607270814027DY0F | IBERDROLA CLIENTES, S.A.U. | EDISTRIBUCIÓN REDES DIGITALES S.L.U. | 683847430 | 500004048005 | Mercado Libre | 1x230 | Monofásico | 9.2 | 9.2 |  |  |  |  | 2.0TD |  | Tipo 5 Sin Telegestión | Distribuidora |  |  | false | false | [5 empty] | No | [24 empty] | 63.0 | 2023-05-10
PW | 3891 | PW-3891 | SPA-MA | 2589 | SPA-MA02589 | 2023-11-15 18:23:01 | Tipo 1 (propio on grid) | Activo | Tipo 1 (propio on grid)-Si-No | Si | [18 empty] | ES0031105496854001SQ | IBERDROLA CLIENTES, S.A.U. | EDISTRIBUCIÓN REDES DIGITALES S.L.U. |  |  | Mercado Libre | 3x400 | Trifásico | 15.1 | 15.1 | 15.1 | 15.1 | 15.1 | 15.1 | 3.0TD | Modo 2 (Con Maxímetro) | Tipo 4 | Distribuidora |  |  | false | false | [5 empty] | No | [25 empty] | 2023-05-10
PW | 6670 | PW-6670 | SPA-TO | 49 | SPA-TO00049 | 2023-11-15 18:04:28 | Tipo 1 (propio on grid) | Activo | Tipo 1 (propio on grid)-Si-No | Si | [13 empty] | 25.0 | 0.0 | 33.85 | 13.85 | 13.85 | ES0021000010965830XW | IBERDROLA CLIENTES, S.A.U. | i-DE REDES ELÉCTRICAS INTELIGENTES, S.A.U | 684126953 | 239784662 | Mercado Libre | 3x400 | Trifásico | 13.85 | 13.85 |  |  |  |  | 2.0TD | Modo 2 (Con Maxímetro) | Tipo 5 Con Telegestión | Distribuidora |  | 41664702 | false | false | [5 empty] | No | [25 empty] | 2023-05-10
PW | 3551 | PW-3551 | SPA-LE | 2002 | SPA-LE02002 | 2023-11-15 18:15:58 | Tipo 1 (propio on grid) | Activo | Tipo 1 (propio on grid)-Si-No | Si | [18 empty] | ES0271241073115083CD0F | IBERDROLA CLIENTES, S.A.U. | ELECTRO MOLINERA DE VALMADRIGAL SL | 683862054 |  | Mercado Libre | 3x400 | Trifásico | 6.928 | 6.928 |  |  |  |  | 2.0TD |  | Tipo 5 Sin Telegestión | Distribuidora |  | 501217679 | false | false | [5 empty] | No | [25 empty] | 2023-05-10
PW | 201 | PW-0201 | SPA-AL | 9901 | SPA-AL09901 | 2024-01-05 11:00:49 | Tipo 1 (propio on grid) | Activo | Tipo 1 (propio on grid)-Si-Yes | Si | [13 empty] | 8.05 |  | 8.05 | 6.57 | 3.45 | ES0031104122343001GC | IBERDROLA CLIENTES, S.A.U. | EDISTRIBUCIÓN REDES DIGITALES S.L.U. | 683872485 | 500004047714 | Mercado Libre | 1x230 | Monofásico | 4.6 | 4.6 |  |  |  |  | 2.0TD |  | Tipo 5 Sin Telegestión | Distribuidora |  | 300852121 | false | true | GARTEL TELEFONIA Y COMUNICACION, S.L. |  |  |  |  | No | [25 empty] | 2023-05-10 |  | En Vigor |  | 2018-04-10
PW | 1251 | PW-1251 | SPA-BX | 1615 | SPA-BX01615 | 2023-11-15 18:06:45 | Tipo 1 (propio on grid) | Activo | Tipo 1 (propio on grid)-Si-No | Si | [13 empty] | 17.32 |  | 17.32 | 17.32 | 17.32 | ES0031408219178001YZ0F | IBERDROLA CLIENTES, S.A.U. | EDISTRIBUCIÓN REDES DIGITALES S.L.U. | 684110040 | 500004047759 | Mercado Libre | 3x380 | Trifásico | 17.32 | 17.32 | 17.32 | 17.32 | 17.32 | 17.32 | 3.0TD | Modo 2 (Con Maxímetro) | Tipo 4 | Distribuidora |  | 40560861 | false | false | [5 empty] | No | [24 empty] | 25.0 | 2023-05-10
PW | 529 | PW-0529 | SPA-BI | 29 | SPA-BI00029 | 2023-11-15 18:13:24 | Tipo 1 (propio on grid) | Activo | Tipo 1 (propio on grid)-Si-No | Si | [13 empty] | 27.713 | 0.0 | 27.713 | 27.713 | 27.713 | ES0021000009815136GK | IBERDROLA CLIENTES, S.A.U. | i-DE REDES ELÉCTRICAS INTELIGENTES, S.A.U | 684131201 | 213409173 | Mercado Libre | 3x400 | Trifásico | 24.249 | 24.249 | 24.249 | 24.249 | 24.249 | 24.249 | 3.0TD | Modo 2 (Con Maxímetro) | Tipo 4 | En Propiedad |  | 88513791 | false | false | [5 empty] | No | [25 empty] | 2023-05-10
PW | 328 | PW-0328 | SPA-AX | 234 | SPA-AX00234 | 2023-12-20 19:02:31 | Tipo 1 (propio on grid) | Activo | Tipo 1 (propio on grid)-Si-No | Si | [14 empty] | 0.0 | 35.1 |  | 15.1 | ES0021000013678514PC | IBERDROLA CLIENTES, S.A.U. | i-DE REDES ELÉCTRICAS INTELIGENTES, S.A.U | 684117599 | 265880452 | Mercado Libre | 3x400 | Trifásico | 17.321 | 17.321 | 17.321 | 17.321 | 17.321 | 17.321 | 3.0TD | Modo 2 (Con Maxímetro) | Tipo 4 | En Propiedad |  | 88510878 | false | false | [5 empty] | No | [25 empty] | 2023-05-10
PW | 5724 | PW-5724 | SPA-SA | 5540 | SPA-SA05540 | 2023-11-15 18:18:46 | Tipo 1 (propio on grid) | Activo | Tipo 1 (propio on grid)-Si-No | Si | [13 empty] | 14.49 | 0.0 | 14.49 | 14.49 | 14.49 | ES0021000010268779VN | IBERDROLA CLIENTES, S.A.U. | i-DE REDES ELÉCTRICAS INTELIGENTES, S.A.U | 684134445 | 220514460 | Mercado Libre | 1x230 | Monofásico | 14.49 | 14.49 |  |  |  |  | 2.0TD | Modo 2 (Con Maxímetro) | Tipo 5 Con Telegestión | Distribuidora |  | 42022115 | false | false | [5 empty] | No | [25 empty] | 2023-05-10
PW | 6285 | PW-6285 | SPA-SS | 5715 | SPA-SS05715 | 2023-11-15 18:19:45 | Tipo 1 (propio on grid) | Activo | Tipo 1 (propio on grid)-Si-No | Si | [13 empty] | 6.6 | 0.0 | 14.49 | 6.6 | 6.6 | ES0021000010227239MX | IBERDROLA CLIENTES, S.A.U. | i-DE REDES ELÉCTRICAS INTELIGENTES, S.A.U |  |  | Mercado Libre | 1x220 | Monofásico | 6.6 | 6.6 |  |  |  |  | 2.0TD | Modo 2 (Con Maxímetro) | Tipo 5 Con Telegestión | Distribuidora |  | 43619944 | false | false | [5 empty] | No | [25 empty] | 2023-05-10
PW | 3306 | PW-3306 | SPA-IB | 620 | SPA-IB00620 | 2023-10-18 21:58:30 | Tipo 2 (cedido propiedad) | Activo | Tipo 2 (cedido propiedad)-Si-No | Si | [38 empty] | false | false | [5 empty] | No | [25 empty] | 2023-05-10
PW | 16081 | PW-16081 | SPA-BA | 5801 | SPA-BA05801 | 2023-11-15 17:51:24 | Tipo 1 (propio on grid) | Baja | Tipo 1 (propio on grid)-Si-No | Si | [13 empty] | 10.38 | 0.0 | 10.38 | 10.38 | 0.021 | ES0256000027150042YF | IBERDROLA CLIENTES, S.A.U. | ELECTRICA SAN SERVAN SL | 683884750 | 683884761 | Mercado Libre | 3x400 | Trifásico | 10.38 | 10.38 |  |  |  |  | 2.0TD |  | Tipo 5 Con Telegestión | Distribuidora |  |  | false | false | [5 empty] | No | [25 empty] | 2023-11-15
PW | 3764 | PW-3764 | SPA-LX | 9444 | SPA-LX09444 | 2023-11-15 18:09:32 | Tipo 1 (propio on grid) | Activo | Tipo 1 (propio on grid)-Si-No | Si | [13 empty] | 14.49 |  | 14.49 | 14.49 | 14.49 | ES0031405962782001DQ0F | IBERDROLA CLIENTES, S.A.U. | EDISTRIBUCIÓN REDES DIGITALES S.L.U. | 683859651 | 500004046501 | Mercado Libre | 1x230 | Monofásico | 14.49 | 14.49 |  |  |  |  | 2.0TD |  | Tipo 5 Con Telegestión | Distribuidora |  | 202270684 | false | false | [5 empty] | No | [24 empty] | 63.0 | 2023-05-10
PW | 1401 | PW-1401 | SPA-BX | 2884 | SPA-BX02884 | 2023-11-15 18:07:12 | Tipo 1 (propio on grid) | Activo | Tipo 1 (propio on grid)-Si-No | Si | [15 empty] | 9.2 |  | 9.2 | ES0031406173084003VT | IBERDROLA CLIENTES, S.A.U. | EDISTRIBUCIÓN REDES DIGITALES S.L.U. | 683872084 | 500004049065 | Mercado Libre | 1x230 | Monofásico | 14.49 | 14.49 |  |  |  |  | 2.0TD |  | Tipo 5 Con Telegestión | Distribuidora |  |  | false | false | [5 empty] | No | [25 empty] | 2023-05-10
PW | 6992 | PW-6992 | SPA-TX | 8204 | SPA-TX08204 | 2023-10-18 22:00:45 | Tipo 2 (cedido propiedad) | Activo | Tipo 2 (cedido propiedad)-Si-No | Si | [38 empty] | false | false | [5 empty] | No | [25 empty] | 2023-05-10
PW | 6330 | PW-6330 | SPA-SX | 302 | SPA-SX00302 | 2023-12-12 13:23:33 | Tipo 1 (propio on grid) | Activo | Tipo 1 (propio on grid)-Si-No | Si | [13 empty] | 27.71 |  | 27.71 | 27.71 | 27.71 | ES0027700506208001MB0F | IBERDROLA CLIENTES, S.A.U. | VIESGO DISTRIBUCIÓN ELECTRICA, S.L | 684142284 | 6105610045 | Mercado Libre | 3x380 | Trifásico | 4.75 | 4.79 | 4.79 | 4.79 | 4.79 | 27.71 | 3.0TD | Modo 2 (Con Maxímetro) | Tipo 4 | Distribuidora |  |  | false | false | [5 empty] | Si | 15.0 | 390.0 |  | 5.85 | [20 empty] | 63.0 | 2023-05-10
PW | 1793 | PW-1793 | SPA-CR | 3073 | SPA-CR03073 | 2023-11-15 17:59:56 | Tipo 1 (propio on grid) | Activo | Tipo 1 (propio on grid)-Si-No | Si | [13 empty] | 6.9 | 0.0 | 6.9 | 6.6 | 6.6 | ES0022000007966082RL1P | IBERDROLA CLIENTES, S.A.U. | UFD DISTRIBUCIÓN ELECTRICIDAD, SA | 684097217 | 1000606999 | Mercado Libre | 1x220 | Monofásico | 6.6 | 6.6 |  |  |  |  | 2.0TD | Modo 2 (Con Maxímetro) | Tipo 5 Sin Telegestión | Distribuidora |  | 264360.0 | false | false | [5 empty] | No | [25 empty] | 2023-05-10
PW | 692 | PW-0692 | SPA-BU | 4112 | SPA-BU04112 | 2023-11-15 18:13:52 | Tipo 1 (propio on grid) | Solicitada Baja | Tipo 1 (propio on grid)-Si-No | Si | [13 empty] | 17.3 | 0.0 | 33.856 | 13.856 | 13.856 | ES0021000010251700XE | IBERDROLA CLIENTES, S.A.U. | i-DE REDES ELÉCTRICAS INTELIGENTES, S.A.U | 684124877 | 221361868 | Mercado Libre | 3x400 | Trifásico | 13.856 | 13.856 |  |  |  |  | 2.0TD | Modo 2 (Con Maxímetro) | Tipo 5 Con Telegestión | Distribuidora |  | 136231504 | false | false | [5 empty] | No | [25 empty] | 2023-05-10
PW | 3697 | PW-3697 | SPA-LU | 8141 | SPA-LU08141 | 2023-11-15 18:16:21 | Tipo 1 (propio on grid) | Activo | Tipo 1 (propio on grid)-Si-No | Si | [13 empty] | 9.2 | 0.0 | 9.2 | 9.2 | 9.2 | ES0022000008002249XF1P | IBERDROLA CLIENTES, S.A.U. | UFD DISTRIBUCIÓN ELECTRICIDAD, SA | 686202685 | 1000608243 | Mercado Libre | 1x220 | Monofásico | 9.2 | 9.2 |  |  |  |  | 2.0TD | Modo 2 (Con Maxímetro) | Tipo 5 Sin Telegestión | Distribuidora |  | 619949.0 | false | false | [5 empty] | Si | 9.0 | 400.0 |  | 3.6 | [20 empty] | 100.0 | 2023-05-10
PW | 7077 | PW-7077 | SPA-VA | 2212 | SPA-VA02212 | 2023-11-15 18:20:20 | Tipo 1 (propio on grid) | Activo | Tipo 1 (propio on grid)-Si-No | Si | [13 empty] | 14.49 | 0.0 | 14.49 | 14.49 | 14.49 | ES0021000009095017KD | IBERDROLA CLIENTES, S.A.U. | i-DE REDES ELÉCTRICAS INTELIGENTES, S.A.U | 684068266 | 224433003 | Mercado Libre | 1x220 | Monofásico | 14.49 | 14.49 |  |  |  |  | 2.0TD | Modo 2 (Con Maxímetro) | Tipo 5 Con Telegestión | Distribuidora |  | 43636609 | false | false | [5 empty] | No | [25 empty] | 2023-05-10
PW | 2247 | PW-2247 | SPA-CX | 1045 | SPA-CX01045 | 2023-11-15 18:14:54 | Tipo 1 (propio on grid) | Activo | Tipo 1 (propio on grid)-Si-No | Si | [14 empty] | 0.0 | 11.5 |  | 11.5 | ES0022000007921988QQ1P | IBERDROLA CLIENTES, S.A.U. | UFD DISTRIBUCIÓN ELECTRICIDAD, SA | 686193131 | 1000609364 | Mercado Libre | 3x400 | Trifásico | 13.856 | 13.856 |  |  |  |  | 2.0TD | Modo 2 (Con Maxímetro) | Tipo 5 Con Telegestión | Distribuidora |  | 940270052 | false | false | [5 empty] | No | [24 empty] | 63.0 | 2023-05-10
PW | 787 | PW-0787 | SPA-BU | 4304 | SPA-BU04304 | 2023-11-15 18:14:16 | Tipo 1 (propio on grid) | Activo | Tipo 1 (propio on grid)-Si-No | Si | [13 empty] | 25.0 |  |  | 25.0 |  | ES0172000021807126KA | IBERDROLA CLIENTES, S.A.U. | ADURIZ DISTRIBUCION SL | 683888808 | 7126.0 | Mercado Libre | 3x400 | Trifásico | 25.0 | 25.0 | 25.0 | 25.0 | 25.0 | 25.0 | 3.0TD | Modo 2 (Con Maxímetro) | Tipo 4 | Distribuidora |  | 46160404 | false | false | [5 empty] | No | [25 empty] | 2023-05-10
PW | 513 | PW-0513 | SPA-BI | 1 | SPA-BI00001 | 2023-11-15 18:13:21 | Tipo 1 (propio on grid) | Activo | Tipo 1 (propio on grid)-Si-No | Si | [13 empty] | 14.49 | 0.0 | 14.49 | 14.49 | 14.49 | ES0021000009624004CL | IBERDROLA CLIENTES, S.A.U. | i-DE REDES ELÉCTRICAS INTELIGENTES, S.A.U | 684095750 | 213539743 | Mercado Libre | 1x230 | Monofásico | 14.49 | 14.49 |  |  |  |  | 2.0TD | Modo 2 (Con Maxímetro) | Tipo 5 Con Telegestión | Distribuidora |  | 29503.0 | false | false | [5 empty] | No | [25 empty] | 2023-05-10
PW | 1011 | PW-1011 | SPA-BX | 563 | SPA-BX00563 | 2023-11-15 18:06:02 | Tipo 1 (propio on grid) | Activo | Tipo 1 (propio on grid)-Si-No | Si | [13 empty] | 20.785 |  | 20.785 | 15.0 | 15.0 | ES0031406169254006SD0F | IBERDROLA CLIENTES, S.A.U. | EDISTRIBUCIÓN REDES DIGITALES S.L.U. | 686165779 | 500004054244 | Mercado Libre | 3x380 | Trifásico | 15.0 | 15.0 |  |  |  |  | 2.0TD | Modo 2 (Con Maxímetro) | Tipo 5 Con Telegestión | Distribuidora |  | 200022064 | false | false | [5 empty] | No | [24 empty] | 32.0 | 2023-05-10
PW | 4140 | PW-4140 | SPA-MU | 253 | SPA-MU00253 | 2023-11-15 18:09:58 | Tipo 1 (propio on grid) | Activo | Tipo 1 (propio on grid)-Si-No | Si | [13 empty] | 43.65 | 0.0 | 35.001 | 15.001 | 15.001 | ES0021000013174861YK | IBERDROLA CLIENTES, S.A.U. | i-DE REDES ELÉCTRICAS INTELIGENTES, S.A.U | 684121750 | 262690962 | Mercado Libre | 3x400 | Trifásico | 8.0 | 8.0 | 8.0 | 8.0 | 8.0 | 15.001 | 3.0TD | Modo 2 (Con Maxímetro) | Tipo 4 | En Propiedad |  | 88514322 | false | false | [5 empty] | No | [25 empty] | 2023-05-10
PW | 4189 | PW-4189 | SPA-MU | 580 | SPA-MU00580 | 2023-11-15 18:10:07 | Tipo 1 (propio on grid) | Activo | Tipo 1 (propio on grid)-Si-No | Si | [13 empty] | 9.2 | 0.0 | 11.27 | 6.9 | 6.9 | ES0021000020482238LE | IBERDROLA CLIENTES, S.A.U. | i-DE REDES ELÉCTRICAS INTELIGENTES, S.A.U | 683848185 | 547572694 | Mercado Libre | 1x230 | Monofásico | 6.9 | 6.9 |  |  |  |  | 2.0TD | Modo 2 (Con Maxímetro) | Tipo 5 Con Telegestión | Distribuidora |  |  | false | false | [5 empty] | No | [25 empty] | 2023-05-10
PW | 5114 | PW-5114 | SPA-NA | 1024 | SPA-NA01024 | 2023-11-15 18:16:38 | Tipo 1 (propio on grid) | Activo | Tipo 1 (propio on grid)-Si-No | Si | [13 empty] | 6.6 | 0.0 | 14.49 | 6.6 | 6.6 | ES0021000010258265CD | IBERDROLA CLIENTES, S.A.U. | i-DE REDES ELÉCTRICAS INTELIGENTES, S.A.U | 684377020 | 231089030 | Mercado Libre | 1x220 | Monofásico | 6.6 | 6.6 |  |  |  |  | 2.0TD | Modo 2 (Con Maxímetro) | Tipo 5 Con Telegestión | Distribuidora |  | 70502840 | false | false | [5 empty] | No | [25 empty] | 2023-05-10
PW | 7189 | PW-7189 | SPA-VI | 8725 | SPA-VI08725 | 2023-11-15 18:20:43 | Tipo 1 (propio on grid) | Activo | Tipo 1 (propio on grid)-Si-No | Si | [13 empty] | 8.8 | 0.0 | 14.49 | 8.8 | 8.8 | ES0021000010564180GR | IBERDROLA CLIENTES, S.A.U. | i-DE REDES ELÉCTRICAS INTELIGENTES, S.A.U | 684079124 | 225882784 | Mercado Libre | 1x220 | Monofásico | 8.8 | 8.8 |  |  |  |  | 2.0TD | Modo 2 (Con Maxímetro) | Tipo 5 Con Telegestión | Distribuidora |  | 70301924 | false | false | [5 empty] | No | [25 empty] | 2023-05-10
PW | 16024 | PW-16024 | SPA-TF | 6202 | SPA-TF06202 | 2023-12-21 13:27:46 | Tipo 1 (propio on grid) | Baja | Tipo 1 (propio on grid)-Si-No | Si | [13 empty] | 9.2 |  | 9.2 | 9.2 | 9.2 | ES0031601037928001AS0F | IBERDROLA CLIENTES, S.A.U. | EDISTRIBUCIÓN REDES DIGITALES S.L.U. | 683850076 | 683850088 | Mercado Libre | 1x230 | Monofásico | 9.2 | 9.2 |  |  |  |  | 2.0TD |  | Tipo 5 Sin Telegestión | Distribuidora |  |  | false | false | [5 empty] | No | [25 empty] | 2023-10-18
PW | 2661 | PW-2661 | SPA-GI | 8705 | SPA-GI08705 | 2023-11-15 18:08:07 | Tipo 1 (propio on grid) | Activo | Tipo 1 (propio on grid)-Si-No | Si | [13 empty] | 6.6 |  | 6.6 | 6.6 | 6.6 | ES0031406380041001HP0F | IBERDROLA CLIENTES, S.A.U. | EDISTRIBUCIÓN REDES DIGITALES S.L.U. | 686174598 | 500004056481 | Mercado Libre | 1x220 | Monofásico | 6.6 | 6.6 |  |  |  |  | 2.0TD |  | Tipo 5 Sin Telegestión | Distribuidora |  | 534239.0 | false | false | [5 empty] | No | [25 empty] | 2023-05-10
PW | 6956 | PW-6956 | SPA-TX | 7761 | SPA-TX07761 | 2023-11-15 18:10:58 | Tipo 1 (propio on grid) | Activo | Tipo 1 (propio on grid)-Si-No | Si | [13 empty] | 20.785 |  | 20.785 | 13.856 | 13.856 | ES0031405955124001RG0F | IBERDROLA CLIENTES, S.A.U. | EDISTRIBUCIÓN REDES DIGITALES S.L.U. | 686168756 | 500004048742 | Mercado Libre | 3x380 | Trifásico | 13.856 | 13.856 |  |  |  |  | 2.0TD | Modo 2 (Con Maxímetro) | Tipo 5 Con Telegestión | Distribuidora |  | 400020268 | false | false | [5 empty] | No | [25 empty] | 2023-05-10
PW | 1005 | PW-1005 | SPA-BX | 548 | SPA-BX00548 | 2023-11-15 18:06:01 | Tipo 1 (propio on grid) | Activo | Tipo 1 (propio on grid)-Si-No | Si | [13 empty] | 20.785 |  | 20.785 | 15.0 | 15.0 | ES0031406173543003DN0F | IBERDROLA CLIENTES, S.A.U. | EDISTRIBUCIÓN REDES DIGITALES S.L.U. | 686165380 | 500004048391 | Mercado Libre | 3x400 | Trifásico | 15.0 | 15.0 |  |  |  |  | 2.0TD | Modo 2 (Con Maxímetro) | Tipo 5 Con Telegestión | Distribuidora |  | 700012622 | false | false | [5 empty] | No | [24 empty] | 30.0 | 2023-05-10
PW | 4508 | PW-4508 | SPA-MX | 648 | SPA-MX00648 | 2023-11-15 18:02:32 | Tipo 1 (propio on grid) | Activo | Tipo 1 (propio on grid)-Si-No | Si | [13 empty] | 20.0 | 0.0 | 16.64 | 13.85 | 13.85 | ES0021000010222435AJ | IBERDROLA CLIENTES, S.A.U. | i-DE REDES ELÉCTRICAS INTELIGENTES, S.A.U | 684069362 | 223712425 | Mercado Libre | 3x400 | Trifásico | 13.85 | 13.85 |  |  |  |  | 2.0TD | Modo 2 (Con Maxímetro) | Tipo 5 Con Telegestión | Distribuidora |  | 37618813 | false | false | [5 empty] | No | [25 empty] | 2023-05-10
PW | 948 | PW-0948 | SPA-BX | 406 | SPA-BX00406 | 2023-10-18 21:53:32 | Tipo 2 (cedido propiedad) | Activo | Tipo 2 (cedido propiedad)-Si-No | Si | [38 empty] | false | false | [5 empty] | No | [25 empty] | 2023-05-10
PW | 321 | PW-0321 | SPA-AX | 192 | SPA-AX00192 | 2023-11-15 18:05:02 | Tipo 1 (propio on grid) | Activo | Tipo 1 (propio on grid)-Si-No | Si | [13 empty] | 10.392 | 0.0 | 30.392 | 10.392 | 10.392 | ES0021000020470894DV | IBERDROLA CLIENTES, S.A.U. | i-DE REDES ELÉCTRICAS INTELIGENTES, S.A.U | 683892538 | 544755613 | Mercado Libre | 3x400 | Trifásico | 10.392 | 10.392 |  |  |  |  | 2.0TD | Modo 2 (Con Maxímetro) | Tipo 5 Con Telegestión | Distribuidora |  |  | false | false | [5 empty] | No | [25 empty] | 2023-05-10
PW | 7699 | PW-7699 | SPA-ZX | 37 | SPA-ZX00037 | 2023-11-15 18:12:35 | Tipo 1 (propio on grid) | Activo | Tipo 1 (propio on grid)-Si-No | Si | [13 empty] | 20.78 |  | 20.78 | 20.78 | 20.78 | ES0031300021177116FJ0F | IBERDROLA CLIENTES, S.A.U. | EDISTRIBUCIÓN REDES DIGITALES S.L.U. | 684109438 | 500004054268 | Mercado Libre | 3x400 | Trifásico | 20.78 | 20.78 | 20.78 | 20.78 | 20.78 | 20.78 | 3.0TD | Modo 2 (Con Maxímetro) | Tipo 4 | En Propiedad |  | 88514472 | false | false | [5 empty] | No | [25 empty] | 2023-05-10
PW | 4107 | PW-4107 | SPA-MU | 113 | SPA-MU00113 | 2023-11-15 18:09:51 | Tipo 1 (propio on grid) | Activo | Tipo 1 (propio on grid)-Si-No | Si | [14 empty] | 0.0 | 33.85 |  | 13.85 | ES0021000006144993FB | IBERDROLA CLIENTES, S.A.U. | i-DE REDES ELÉCTRICAS INTELIGENTES, S.A.U | 684103140 | 218665118 | Mercado Libre | 3x400 | Trifásico | 17.321 | 17.321 | 17.321 | 17.321 | 17.321 | 17.321 | 3.0TD | Modo 2 (Con Maxímetro) | Tipo 4 | Distribuidora |  | 60126219 | false | false | [5 empty] | No | [25 empty] | 2023-05-10
PW | 2425 | PW-2425 | SPA-GC | 93 | SPA-GC00093 | 2023-10-18 21:46:30 | Tipo 2 (cedido propiedad) | Activo | Tipo 2 (cedido propiedad)-Si-No | Si | [38 empty] | false | false | [5 empty] | No | [25 empty] | 2023-05-10
PW | 236 | PW-0236 | SPA-AV | 8503 | SPA-AV08503 | 2024-01-05 10:59:47 | Tipo 1 (propio on grid) | Activo | Tipo 1 (propio on grid)-Si-Yes | Si | [13 empty] | 0.0 | 14.49 | 13.856 | 13.856 | 13.856 | ES0021000010405940RR | IBERDROLA CLIENTES, S.A.U. | i-DE REDES ELÉCTRICAS INTELIGENTES, S.A.U | 684069179 | 223725730 | Mercado Libre | 3x15000 | Alta Tensión | 13.856 | 13.856 | 13.856 | 13.856 | 13.856 | 13.856 | 6.1TD | Modo 2 (Con Maxímetro) | Tipo 5 Con Telegestión | Distribuidora |  | 21048272 | false | true | MONTAJES Y MANTENIMIENTOS ELECTRICOS 2010 SL | AV8503 | 2004-11-15 | ATLI-4007/ATCT-2996 | 2014-12-22 | No | [25 empty] | 2023-05-10 |  | En Vigor |  | 2020-10-12
PW | 6459 | PW-6459 | SPA-TE | 68 | SPA-TE00068 | 2023-11-15 18:10:22 | Tipo 1 (propio on grid) | Activo | Tipo 1 (propio on grid)-Si-No | Si | [13 empty] | 18.7 |  | 18.7 | 3.45 | 3.45 | ES0031300541082001YH0F | IBERDROLA CLIENTES, S.A.U. | EDISTRIBUCIÓN REDES DIGITALES S.L.U. | 683875954 | 500004049110 | Mercado Libre | 1x230 | Monofásico | 6.9 | 6.9 |  |  |  |  | 2.0TD |  | Tipo 5 Sin Telegestión | Distribuidora |  | 15475.0 | false | false | [5 empty] | No | [24 empty] | 32.0 | 2023-05-10
PW | 7633 | PW-7633 | SPA-ZA | 15 | SPA-ZA00015 | 2023-11-15 18:20:50 | Tipo 1 (propio on grid) | Activo | Tipo 1 (propio on grid)-Si-No | Si | [13 empty] | 10.392 | 0.0 | 30.392 | 10.392 | 10.392 | ES0021000037388973SD | IBERDROLA CLIENTES, S.A.U. | i-DE REDES ELÉCTRICAS INTELIGENTES, S.A.U | 683896544 | 660568100 | Mercado Libre | 3x400 | Trifásico | 10.392 | 10.392 |  |  |  |  | 2.0TD |  | Tipo 5 Con Telegestión | Distribuidora |  |  | false | false | [5 empty] | No | [25 empty] | 2023-05-10
PW | 3690 | PW-3690 | SPA-LU | 8083 | SPA-LU08083 | 2023-10-19 09:11:56 | Tipo 1 (propio on grid) | Activo | Tipo 1 (propio on grid)-Si-No | Si | [13 empty] | 20.785 |  | 20.785 | 20.785 | 20.785 | ES0033770521732001DY | IBERDROLA CLIENTES, S.A.U. |  | 683881449 | 6105474601 | Mercado Libre | 3x400 | Trifásico | 20.785 | 20.785 | 20.785 | 20.785 | 20.785 | 20.785 | 3.0TD | Modo 2 (Con Maxímetro) | Tipo 4 | Distribuidora |  |  | false | false | [5 empty] | No | [25 empty] | 2023-05-10
PW | 2947 | PW-2947 | SPA-HU | 7281 | SPA-HU07281 | 2024-01-05 10:59:42 | Tipo 1 (propio on grid) | Activo | Tipo 1 (propio on grid)-Si-Yes | Si | [13 empty] | 42.78 | 50.0 | 42.78 | 50.0 | 19.7 | ES0031300642699001KM0F | IBERDROLA CLIENTES, S.A.U. | EDISTRIBUCIÓN REDES DIGITALES S.L.U. | 684394169 | 500004054749 | Mercado Libre | 3x15000 | Alta Tensión | 9.9 | 9.9 | 9.9 | 9.9 | 9.9 | 19.7 | 6.1TD | Modo 2 (Con Maxímetro) | Tipo 4 | Distribuidora |  | 68529917 | false | true | THALES (GLOBAL TELECOM THALES |  |  |  |  | No | [25 empty] | 2023-05-10
PW | 1680 | PW-1680 | SPA-CO | 7019 | SPA-CO07019 | 2023-11-15 18:21:49 | Tipo 1 (propio on grid) | Activo | Tipo 1 (propio on grid)-Si-No | Si | [13 empty] | 14.49 |  | 14.49 | 14.49 | 14.49 | ES0031101502671002MF0F | IBERDROLA CLIENTES, S.A.U. | EDISTRIBUCIÓN REDES DIGITALES S.L.U. | 686185699 | 500004056634 | Mercado Libre | 3x230 | Trifásico | 13.86 | 13.86 |  |  |  |  | 2.0TD | Modo 2 (Con Maxímetro) | Tipo 5 Con Telegestión | Distribuidora |  | 202401812 | false | false | [5 empty] | No | [24 empty] | 63.0 | 2023-05-10
PW | 4799 | PW-4799 | SPA-MX | 3897 | SPA-MX03897 | 2023-11-15 18:03:29 | Tipo 1 (propio on grid) | Activo | Tipo 1 (propio on grid)-Si-No | Si | [13 empty] | 17.32 | 0.0 | 17.32 | 15.01 | 15.001 | ES0022000009025290PP1P | IBERDROLA CLIENTES, S.A.U. | UFD DISTRIBUCIÓN ELECTRICIDAD, SA | 686199832 | 1000609280 | Mercado Libre | 3x400 | Trifásico | 14.0 | 14.0 | 14.0 | 14.0 | 14.0 | 15.001 | 3.0TD | Modo 2 (Con Maxímetro) | Tipo 4 | Distribuidora |  | 156127856 | false | false | [5 empty] | No | [25 empty] | 2023-05-10
PW | 3392 | PW-3392 | SPA-LE | 1 | SPA-LE00001 | 2023-12-21 11:32:15 | Tipo 1 (propio on grid) | Activo | Tipo 1 (propio on grid)-Si-No | Si | [14 empty] | 0.0 | 17.32 |  | 17.32 | ES0021000010241178JB | IBERDROLA CLIENTES, S.A.U. | i-DE REDES ELÉCTRICAS INTELIGENTES, S.A.U | 684109785 | 221271466 | Mercado Libre | 3x400 | Trifásico | 24.249 | 24.249 | 24.249 | 24.249 | 24.249 | 24.249 | 3.0TD | Modo 2 (Con Maxímetro) | Tipo 4 | En Propiedad |  | 38506615 | false | false | [5 empty] | No | [25 empty] | 2023-05-10
PW | 1777 | PW-1777 | SPA-CR | 3047 | SPA-CR03047 | 2023-10-18 21:45:20 | Tipo 2 (cedido propiedad) | Activo | Tipo 2 (cedido propiedad)-Si-No | Si | [38 empty] | false | false | [5 empty] | No | [25 empty] | 2023-05-10
PW | 5573 | PW-5573 | SPA-PO | 6154 | SPA-PO06154 | 2023-11-15 18:18:11 | Tipo 1 (propio on grid) | Activo | Tipo 1 (propio on grid)-Si-No | Si | [13 empty] | 13.856 | 0.0 | 13.856 | 13.856 | 13.856 | ES0022000008021113WB1P | IBERDROLA CLIENTES, S.A.U. | UFD DISTRIBUCIÓN ELECTRICIDAD, SA | 686199534 | 1000609997 | Mercado Libre | 3x380 | Trifásico | 13.856 | 13.856 |  |  |  |  | 2.0TD | Modo 2 (Con Maxímetro) | Tipo 5 Sin Telegestión | Distribuidora |  | 80006856 | false | false | [5 empty] | No | [24 empty] | 25.0 | 2023-05-10
PW | 3807 | PW-3807 | SPA-LX | 9882 | SPA-LX09882 | 2023-10-18 21:59:02 | Tipo 2 (cedido propiedad) | Activo | Tipo 2 (cedido propiedad)-Si-No | Si | [38 empty] | false | false | [5 empty] | No | [25 empty] | 2023-05-10
PW | 6824 | PW-6824 | SPA-TX | 31 | SPA-TX00031 | 2023-10-18 22:00:03 | Tipo 2 (cedido propiedad) | Activo | Tipo 2 (cedido propiedad)-Si-No | Si | [38 empty] | false | false | [5 empty] | No | [25 empty] | 2023-05-10
PW | 5165 | PW-5165 | SPA-OR | 8985 | SPA-OR08985 | 2024-01-05 10:59:59 | Tipo 1 (propio on grid) | Activo | Tipo 1 (propio on grid)-Si-Yes | Si | [38 empty] | false | true | MONTAJES Y MANTENIMIENTOS ELECTRICOS 2010 SL | OR8985 | 2012-07-03 | IN407 A 2007/134-3 | 2012-07-04 | Si | 9.0 | 400.0 |  | 3.6 | [20 empty] | 50.0 | 2023-05-10 |  | En Vigor |  | 2020-08-06
PW | 3565 | PW-3565 | SPA-LO | 12 | SPA-LO00012 | 2023-10-18 22:06:56 | Tipo 1 (propio on grid) | Activo | Tipo 1 (propio on grid)-Si-No | Si | [13 empty] | 49.883 | 0.0 | 37.321 | 17.321 | 17.321 | ES0021000010487389TF | IBERDROLA CLIENTES, S.A.U. | i-DE REDES ELÉCTRICAS INTELIGENTES, S.A.U | 684128809 | 223652040 | Mercado Libre | 3x400 | Trifásico | 17.321 | 17.321 | 17.321 | 17.321 | 17.321 | 17.321 | 3.0TD | Modo 2 (Con Maxímetro) | Tipo 4 | Distribuidora |  | 41193286 | false | false | [5 empty] | No | [25 empty] | 2023-05-10
PW | 7019 | PW-7019 | SPA-VA | 2125 | SPA-VA02125 | 2023-11-15 18:20:06 | Tipo 1 (propio on grid) | Activo | Tipo 1 (propio on grid)-Si-No | Si | [13 empty] | 17.3 | 0.0 | 33.856 |  | 13.856 | ES0021000010211628QQ | IBERDROLA CLIENTES, S.A.U. | i-DE REDES ELÉCTRICAS INTELIGENTES, S.A.U | 684150300 | 219782842 | Mercado Libre | 3x400 | Trifásico | 20.785 | 20.785 | 20.785 | 20.785 | 20.785 | 20.785 | 3.0TD | Modo 2 (Con Maxímetro) | Tipo 4 | En Propiedad |  | 88514393 | false | false | [5 empty] | No | [25 empty] | 2023-05-10
PW | 6770 | PW-6770 | SPA-TO | 570 | SPA-TO00570 | 2023-11-15 18:04:51 | Tipo 1 (propio on grid) | Activo | Tipo 1 (propio on grid)-Si-No | Si | [13 empty] | 13.856 | 0.0 | 13.856 | 13.8 | 13.8 | ES0022000008117985MF1P | IBERDROLA CLIENTES, S.A.U. | UFD DISTRIBUCIÓN ELECTRICIDAD, SA | 686218255 | 1000604270 | Mercado Libre | 3x400 | Trifásico | 13.8 | 13.8 |  |  |  |  | 2.0TD | Modo 2 (Con Maxímetro) | Tipo 5 Con Telegestión | Distribuidora |  | 18745851 | false | false | [5 empty] | No | [24 empty] | 50.0 | 2023-05-10
PW | 5149 | PW-5149 | SPA-OR | 8730 | SPA-OR08730 | 2023-11-15 18:16:46 | Tipo 1 (propio on grid) | Activo | Tipo 1 (propio on grid)-Si-No | Si | [13 empty] | 13.856 | 0.0 | 13.856 | 13.856 | 13.856 | ES0022000008030867NJ1P | IBERDROLA CLIENTES, S.A.U. | UFD DISTRIBUCIÓN ELECTRICIDAD, SA | 686217573 | 1000605124 | Mercado Libre | 3x400 | Trifásico | 13.856 | 13.856 |  |  |  |  | 2.0TD | Modo 2 (Con Maxímetro) | Tipo 5 Con Telegestión | Distribuidora |  | 40124193 | false | false | [5 empty] | No | [24 empty] | 40.0 | 2023-05-10
PW | 5653 | PW-5653 | SPA-PX | 24 | SPA-PX00024 | 2023-11-15 18:18:28 | Tipo 1 (propio on grid) | Activo | Tipo 1 (propio on grid)-Si-No | Si | [13 empty] | 10.392 | 0.0 | 30.392 | 10.392 | 10.392 | ES0021000022180954RG | IBERDROLA CLIENTES, S.A.U. | i-DE REDES ELÉCTRICAS INTELIGENTES, S.A.U | 683896684 | 618934066 | Mercado Libre | 3x400 | Trifásico | 10.392 | 10.392 |  |  |  |  | 2.0TD |  | Tipo 5 Con Telegestión | Distribuidora |  | 60138689 | false | false | [5 empty] | No | [25 empty] | 2023-05-10
PW | 6556 | PW-6556 | SPA-TF | 6127 | SPA-TF06127 | 2023-11-15 18:04:04 | Tipo 1 (propio on grid) | Activo | Tipo 1 (propio on grid)-Si-No | Si | [13 empty] | 10.35 |  | 10.35 | 10.35 | 10.35 | ES0031607243522010SL0F | IBERDROLA CLIENTES, S.A.U. | EDISTRIBUCIÓN REDES DIGITALES S.L.U. |  |  | Mercado Libre | 1x230 | Monofásico | 14.49 | 14.49 |  |  |  |  | 2.0TD | Modo 2 (Con Maxímetro) | Tipo 5 Con Telegestión | Distribuidora |  | 300596002 | false | false | [5 empty] | No | [24 empty] | 50.0 | 2023-05-10
PW | 5746 | PW-5746 | SPA-SA | 6405 | SPA-SA06405 | 2023-11-15 18:18:52 | Tipo 1 (propio on grid) | Activo | Tipo 1 (propio on grid)-Si-No | Si | [13 empty] | 6.6 | 0.0 | 14.49 | 6.6 | 6.6 | ES0021000010416181DF | IBERDROLA CLIENTES, S.A.U. | i-DE REDES ELÉCTRICAS INTELIGENTES, S.A.U | 684365522 | 223486115 | Mercado Libre | 1x220 | Monofásico | 6.6 | 6.6 |  |  |  |  | 2.0TD | Modo 2 (Con Maxímetro) | Tipo 5 Con Telegestión | Distribuidora |  | 70800091 | false | false | [5 empty] | Si | 9.0 | 400.0 |  | 3.6 | [21 empty] | 2023-05-10
PW | 6444 | PW-6444 | SPA-TE | 41 | SPA-TE00041 | 2023-11-15 18:10:18 | Tipo 1 (propio on grid) | Activo | Tipo 1 (propio on grid)-Si-No | Si | [13 empty] | 22.0 |  | 22.0 | 14.49 | 14.49 | ES0031300540606001BA0F | IBERDROLA CLIENTES, S.A.U. | EDISTRIBUCIÓN REDES DIGITALES S.L.U. | 684125304 | 500004049212 | Mercado Libre | 1x230 | Monofásico | 14.49 | 14.49 |  |  |  |  | 2.0TD |  | Tipo 5 Con Telegestión | Distribuidora |  | 200927753 | false | false | [5 empty] | No | [24 empty] | 0.0 | 2023-05-10
PW | 2281 | PW-2281 | SPA-CX | 1774 | SPA-CX01774 | 2023-11-15 18:15:02 | Tipo 1 (propio on grid) | Activo | Tipo 1 (propio on grid)-Si-No | Si | [13 empty] | 6.6 | 6.9 | 6.6 | 6.9 | 6.9 | ES0191000007102144HL | IBERDROLA CLIENTES, S.A.U. | ELECTRA DEL NARAHIO SA | 683864087 |  | Mercado Libre | 1x230 | Monofásico | 6.9 | 6.9 |  |  |  |  | 2.0TD |  | Tipo 5 Sin Telegestión | Distribuidora |  | 98196775 | false | false | [5 empty] | No | [25 empty] | 2023-05-10
PW | 3479 | PW-3479 | SPA-LE | 1042 | SPA-LE01042 | 2023-11-15 18:15:43 | Tipo 1 (propio on grid) | Activo | Tipo 1 (propio on grid)-Si-No | Si | [13 empty] | 6.9 | 0.0 | 6.9 | 6.6 | 6.6 | ES0022000008074205XL1P | IBERDROLA CLIENTES, S.A.U. | UFD DISTRIBUCIÓN ELECTRICIDAD, SA | 686195334 | 1000605185 | Mercado Libre | 1x220 | Monofásico | 6.6 | 6.6 |  |  |  |  | 2.0TD | Modo 2 (Con Maxímetro) | Tipo 5 Sin Telegestión | Distribuidora |  | 30461076 | false | false | [5 empty] | No | [25 empty] | 2023-05-10
PW | 1714 | PW-1714 | SPA-CO | 7237 | SPA-CO07237 | 2024-01-05 11:00:57 | Tipo 1 (propio on grid) | Activo | Tipo 1 (propio on grid)-Si-Yes | Si | [13 empty] | 14.0 | 25.0 | 14.0 | 13.856 | 13.856 | ES0031104056213001VB0F | IBERDROLA CLIENTES, S.A.U. | EDISTRIBUCIÓN REDES DIGITALES S.L.U. | 684393438 | 500004055039 | Mercado Libre | 3x15000 | Alta Tensión | 2.708 | 13.856 | 13.856 | 13.856 | 13.856 | 13.856 | 6.1TD | Modo 2 (Con Maxímetro) | Tipo 4 | Distribuidora |  | 75513429 | false | true | GARTEL TELEFONIA Y COMUNICACION, S.L. |  |  |  |  | Si | 15.0 | 390.0 |  | 5.85 | [20 empty] | 63.0 | 2023-05-10 |  | En Vigor |  | 2019-03-08
PW | 2385 | PW-2385 | SPA-GC | 14 | SPA-GC00014 | 2023-11-15 18:00:34 | Tipo 1 (propio on grid) | Activo | Tipo 1 (propio on grid)-Si-No | Si | [38 empty] | false | false | [5 empty] | No | [25 empty] | 2023-05-10
PW | 4493 | PW-4493 | SPA-MX | 608 | SPA-MX00608 | 2023-11-15 18:02:28 | Tipo 1 (propio on grid) | Activo | Tipo 1 (propio on grid)-Si-No | Si | [13 empty] | 40.0 | 0.0 | 40.0 | 20.0 | 20.0 | ES0021000010213189SJ | IBERDROLA CLIENTES, S.A.U. | i-DE REDES ELÉCTRICAS INTELIGENTES, S.A.U | 684138797 | 220521876 | Mercado Libre | 3x400 | Trifásico | 15.1 | 15.1 | 15.1 | 15.1 | 15.1 | 15.1 | 3.0TD | Modo 2 (Con Maxímetro) | Tipo 4 | En Propiedad |  | 150003504 | false | false | [5 empty] | No | [25 empty] | 2023-05-10
PW | 6776 | PW-6776 | SPA-TO | 606 | SPA-TO00606 | 2023-11-15 18:04:52 | Tipo 1 (propio on grid) | Activo | Tipo 1 (propio on grid)-Si-No | Si | [13 empty] | 20.7 | 0.0 | 20.7 | 13.2 | 13.2 | ES0022000005544816TD1P | IBERDROLA CLIENTES, S.A.U. | UFD DISTRIBUCIÓN ELECTRICIDAD, SA | 743990304 | 104221041179 | Mercado Libre | 3x400 | Trifásico | 12.0 | 12.0 |  |  |  |  | 2.0TD | Modo 2 (Con Maxímetro) | Tipo 5 Sin Telegestión | Distribuidora |  | 3951686.0 | false | false | [5 empty] | No | [24 empty] | 50.0 | 2023-05-10
PW | 636 | PW-0636 | SPA-BI | 733 | SPA-BI00733 | 2023-11-15 18:13:46 | Tipo 1 (propio on grid) | Activo | Tipo 1 (propio on grid)-Si-No | Si | [13 empty] | 14.49 | 0.0 | 14.49 |  | 9.2 | ES0021000009961746PY | IBERDROLA CLIENTES, S.A.U. | i-DE REDES ELÉCTRICAS INTELIGENTES, S.A.U | 684095476 | 264333275 | Mercado Libre | 1x230 | Monofásico | 14.49 | 14.49 |  |  |  |  | 2.0TD | Modo 2 (Con Maxímetro) | Tipo 5 Con Telegestión | Distribuidora |  | 3387438.0 | false | false | [5 empty] | No | [25 empty] | 2023-05-10
PW | 1979 | PW-1979 | SPA-CS | 282 | SPA-CS00282 | 2023-10-18 21:56:26 | Tipo 2 (cedido propiedad) | Activo | Tipo 2 (cedido propiedad)-Si-No | Si | [38 empty] | false | false | [5 empty] | No | [25 empty] | 2023-05-10
PW | 3024 | PW-3024 | SPA-HX | 9701 | SPA-HX09701 | 2023-10-18 22:15:06 | Tipo 1 (propio on grid) | Activo | Tipo 1 (propio on grid)-Si-No | Si | [13 empty] | 17.33 |  | 17.33 | 17.321 | 17.321 | ES0031102194943021EV0F | IBERDROLA CLIENTES, S.A.U. | EDISTRIBUCIÓN REDES DIGITALES S.L.U. | 686179067 | 500004054150 | Mercado Libre | 3x400 | Trifásico | 17.321 | 17.321 | 17.321 | 17.321 | 17.321 | 17.321 | 3.0TD | Modo 2 (Con Maxímetro) | Tipo 4 | Distribuidora |  | 210245.0 | false | false | [5 empty] | No | [24 empty] | 40.0 | 2023-05-10
PW | 1156 | PW-1156 | SPA-BX | 1016 | SPA-BX01016 | 2023-11-15 18:06:28 | Tipo 1 (propio on grid) | Activo | Tipo 1 (propio on grid)-Si-No | Si | [13 empty] | 43.648 |  | 43.648 | 17.381 | 17.381 | ES0031406366477003EF0F | IBERDROLA CLIENTES, S.A.U. | EDISTRIBUCIÓN REDES DIGITALES S.L.U. | 684145728 | 500004048487 | Mercado Libre | 3x400 | Trifásico | 10.0 | 10.0 | 10.0 | 10.0 | 10.0 | 17.381 | 3.0TD | Modo 2 (Con Maxímetro) | Tipo 4 | Distribuidora |  | 2169395.0 | false | false | [5 empty] | No | [24 empty] | 25.0 | 2023-05-10
PW | 2976 | PW-2976 | SPA-HX | 9470 | SPA-HX09470 | 2024-01-05 11:01:04 | Tipo 1 (propio on grid) | Activo | Tipo 1 (propio on grid)-Si-Yes | Si | [13 empty] | 6.9 |  | 6.9 | 8.8 | 6.9 | ES0031102799896001DM0F | IBERDROLA CLIENTES, S.A.U. | EDISTRIBUCIÓN REDES DIGITALES S.L.U. | 683836948 | 500004048927 | Mercado Libre | 3x400 | Trifásico | 6.6 | 6.6 |  |  |  |  | 2.0TD | Modo 2 (Con Maxímetro) | Tipo 5 Sin Telegestión | Distribuidora |  | 33695.0 | false | true | GARTEL TELEFONIA Y COMUNICACION, S.L. |  |  |  |  | No | [24 empty] | 40.0 | 2023-05-10 |  | En Vigor |  | 2019-11-28
PW | 649 | PW-0649 | SPA-BI | 846 | SPA-BI00846 | 2023-10-18 22:04:13 | Tipo 1 (propio on grid) | Activo | Tipo 1 (propio on grid)-Si-No | Si | [13 empty] | 24.249 | 0.0 | 24.249 | 24.249 | 24.249 | ES0021000013432447MF | IBERDROLA CLIENTES, S.A.U. | i-DE REDES ELÉCTRICAS INTELIGENTES, S.A.U | 684397870 | 265340512 | Mercado Libre | 3x400 | Trifásico | 24.249 | 24.249 | 24.249 | 24.249 | 24.249 | 24.249 | 3.0TD | Modo 2 (Con Maxímetro) | Tipo 4 | Distribuidora |  | 41704317 | false | false | [5 empty] | No | [25 empty] | 2023-05-10
PW | 6931 | PW-6931 | SPA-TX | 7716 | SPA-TX07716 | 2023-10-18 22:00:30 | Tipo 1 (propio on grid) | Activo | Tipo 1 (propio on grid)-Si-No | Si | [13 empty] | 24.249 |  | 24.249 | 24.249 | 24.249 | ES0031405955113001MK | IBERDROLA CLIENTES, S.A.U. | EDISTRIBUCIÓN REDES DIGITALES S.L.U. | 684110611 | 500004047925 | Mercado Libre | 3x380 | Trifásico | 24.249 | 24.249 | 24.249 | 24.249 | 24.249 | 24.249 | 3.0TD | Modo 2 (Con Maxímetro) | Tipo 4 | Distribuidora |  | 78509813 | false | false | [5 empty] | No | [25 empty] | 2023-05-10
PW | 1764 | PW-1764 | SPA-CR | 3023 | SPA-CR03023 | 2023-11-15 17:59:49 | Tipo 1 (propio on grid) | Activo | Tipo 1 (propio on grid)-Si-No | Si | [13 empty] | 6.95 | 0.0 | 6.95 | 6.92 | 6.9 | ES0022000001060310SC | IBERDROLA CLIENTES, S.A.U. | UFD DISTRIBUCIÓN ELECTRICIDAD, SA | 688907799 | 1000606486 | Mercado Libre | 3x400 | Trifásico | 6.9 | 6.9 |  |  |  |  | 2.0TD |  | Tipo 5 Con Telegestión | Distribuidora |  |  | false | false | [5 empty] | No | [25 empty] | 2023-05-10
PW | 4365 | PW-4365 | SPA-MX | 314 | SPA-MX00314 | 2023-11-15 18:01:58 | Tipo 1 (propio on grid) | Activo | Tipo 1 (propio on grid)-Si-No | Si | [13 empty] | 21.0 | 0.0 | 21.0 | 21.0 | 21.0 | ES0021000005221852MK | IBERDROLA CLIENTES, S.A.U. | i-DE REDES ELÉCTRICAS INTELIGENTES, S.A.U | 684379740 | 213480414 | Mercado Libre | 3x380 | Trifásico | 21.0 | 21.0 | 21.0 | 21.0 | 21.0 | 21.0 | 3.0TD | Modo 2 (Con Maxímetro) | Tipo 4 | En Propiedad |  | 150002691 | false | false | [5 empty] | No | [25 empty] | 2023-05-10
PW | 4286 | PW-4286 | SPA-MX | 124 | SPA-MX00124 | 2023-11-15 18:01:39 | Tipo 1 (propio on grid) | Activo | Tipo 1 (propio on grid)-Si-No | Si | [13 empty] | 13.856 | 0.0 | 13.856 | 13.856 | 13.856 | ES0022000007856340ZX1P | IBERDROLA CLIENTES, S.A.U. | UFD DISTRIBUCIÓN ELECTRICIDAD, SA | 686167363 | 1000608732 | Mercado Libre | 3x400 | Trifásico | 13.856 | 13.856 |  |  |  |  | 2.0TD | Modo 2 (Con Maxímetro) | Tipo 5 Con Telegestión | Distribuidora |  | 156140489 | false | false | [5 empty] | No | [25 empty] | 2023-05-10
PW | 7347 | PW-7347 | SPA-VX | 311 | SPA-VX00311 | 2023-11-15 18:11:33 | Tipo 1 (propio on grid) | Activo | Tipo 1 (propio on grid)-Si-No | Si | [13 empty] | 13.856 | 0.0 | 33.856 | 13.856 | 13.856 | ES0021000012011720NJ | IBERDROLA CLIENTES, S.A.U. | i-DE REDES ELÉCTRICAS INTELIGENTES, S.A.U | 684125985 | 244950520 | Mercado Libre | 3x400 | Trifásico | 13.856 | 13.856 |  |  |  |  | 2.0TD | Modo 2 (Con Maxímetro) | Tipo 5 Con Telegestión | Distribuidora |  | 41689558 | false | false | [5 empty] | No | [25 empty] | 2023-05-10
PW | 4161 | PW-4161 | SPA-MU | 365 | SPA-MU00365 | 2023-11-15 18:10:02 | Tipo 1 (propio on grid) | Activo | Tipo 1 (propio on grid)-Si-No | Si | [13 empty] | 43.65 | 0.0 | 33.856 | 13.856 | 13.856 | ES0021000011383947LW | IBERDROLA CLIENTES, S.A.U. | i-DE REDES ELÉCTRICAS INTELIGENTES, S.A.U | 684381722 | 268512980 | Mercado Libre | 3x400 | Trifásico | 13.856 | 13.856 |  |  |  |  | 2.0TD | Modo 2 (Con Maxímetro) | Tipo 5 Con Telegestión | Distribuidora |  | 45184412 | false | false | [5 empty] | No | [25 empty] | 2023-05-10
PW | 7032 | PW-7032 | SPA-VA | 2147 | SPA-VA02147 | 2024-01-05 10:58:33 | Tipo 1 (propio on grid) | Activo | Tipo 1 (propio on grid)-Si-Yes | Si | [38 empty] | false | true | MONTAJES Y MANTENIMIENTOS ELECTRICOS 2010 SL | VA2147 | 2005-11-20 | 28203 | 2005-12-12 | No | [25 empty] | 2023-05-10 |  | En Vigor |  | 2020-10-03
PW | 4839 | PW-4839 | SPA-MX | 4318 | SPA-MX04318 | 2023-11-15 18:03:37 | Tipo 1 (propio on grid) | Activo | Tipo 1 (propio on grid)-Si-No | Si | [13 empty] | 11.5 | 0.0 | 14.49 | 11.5 | 11.5 | ES0021000015873653EQ | IBERDROLA CLIENTES, S.A.U. | i-DE REDES ELÉCTRICAS INTELIGENTES, S.A.U | 684093820 | 276158763 | Mercado Libre | 1x230 | Monofásico | 11.5 | 11.5 |  |  |  |  | 2.0TD | Modo 2 (Con Maxímetro) | Tipo 5 Con Telegestión | Distribuidora |  | 3005502.0 | false | false | [5 empty] | No | [25 empty] | 2023-05-10
PW | 3996 | PW-3996 | SPA-MA | 3012 | SPA-MA03012 | 2023-10-18 22:16:19 | Tipo 2 (cedido propiedad) | Activo | Tipo 2 (cedido propiedad)-Si-No | Si | [38 empty] | false | false | [5 empty] | No | [25 empty] | 2023-05-10
PW | 2831 | PW-2831 | SPA-GU | 9157 | SPA-GU09157 | 2023-11-15 18:01:14 | Tipo 1 (propio on grid) | Activo | Tipo 1 (propio on grid)-Si-No | Si | [14 empty] | 0.0 | 6.9 |  | 6.6 | ES0022000008012533CX1P | IBERDROLA CLIENTES, S.A.U. | UFD DISTRIBUCIÓN ELECTRICIDAD, SA | 684095075 | 1000605301 | Mercado Libre | 1x220 | Monofásico | 9.9 | 9.9 |  |  |  |  | 2.0TD |  | Tipo 5 Sin Telegestión | Distribuidora |  | 6945212.0 | false | false | [5 empty] | Si | 10.0 | 390.0 |  | 3.9 | [21 empty] | 2023-05-10
PW | 6296 | PW-6296 | SPA-SS | 9502 | SPA-SS09502 | 2023-11-15 18:19:47 | Tipo 1 (propio on grid) | Activo | Tipo 1 (propio on grid)-Si-No | Si | [13 empty] | 6.6 | 0.0 | 14.49 | 6.6 | 6.6 | ES0021000003438004AF | IBERDROLA CLIENTES, S.A.U. | i-DE REDES ELÉCTRICAS INTELIGENTES, S.A.U | 684152599 | 216208798 | Mercado Libre | 1x220 | Monofásico | 6.6 | 6.6 |  |  |  |  | 2.0TD | Modo 2 (Con Maxímetro) | Tipo 5 Con Telegestión | Distribuidora |  | 70400158 | false | false | [5 empty] | No | [25 empty] | 2023-05-10
PW | 646 | PW-0646 | SPA-BI | 801 | SPA-BI00801 | 2023-10-18 22:04:13 | Tipo 2 (cedido propiedad) | Activo | Tipo 2 (cedido propiedad)-Si-No | Si | [38 empty] | false | false | [5 empty] | No | [25 empty] | 2023-05-10
PW | 4269 | PW-4269 | SPA-MX | 96 | SPA-MX00096 | 2023-11-15 18:01:34 | Tipo 1 (propio on grid) | Activo | Tipo 1 (propio on grid)-Si-No | Si | [13 empty] | 18.0 | 0.0 | 37.0 | 17.0 | 17.0 | ES0021000004774802AE | IBERDROLA CLIENTES, S.A.U. | i-DE REDES ELÉCTRICAS INTELIGENTES, S.A.U | 684092992 | 213849975 | Mercado Libre | 3x380 | Trifásico | 17.0 | 17.0 | 17.0 | 17.0 | 17.0 | 17.0 | 3.0TD | Modo 2 (Con Maxímetro) | Tipo 4 | En Propiedad |  | 60160654 | false | false | [5 empty] | No | [25 empty] | 2023-05-10
PW | 1899 | PW-1899 | SPA-CS | 32 | SPA-CS00032 | 2023-12-21 10:18:19 | Tipo 1 (propio on grid) | Activo | Tipo 1 (propio on grid)-Si-No | Si | [14 empty] | 0.0 | 14.49 |  | 9.2 | ES0021000002610319NT | IBERDROLA CLIENTES, S.A.U. | i-DE REDES ELÉCTRICAS INTELIGENTES, S.A.U | 684367660 | 223712589 | Mercado Libre | 1x230 | Monofásico | 11.5 | 11.5 |  |  |  |  | 2.0TD | Modo 2 (Con Maxímetro) | Tipo 5 Con Telegestión | Distribuidora |  | 131014457 | false | false | [5 empty] | No | [25 empty] | 2023-05-10
PW | 1758 | PW-1758 | SPA-CR | 3010 | SPA-CR03010 | 2023-11-15 17:59:47 | Tipo 1 (propio on grid) | Activo | Tipo 1 (propio on grid)-Si-No | Si | [13 empty] | 13.856 | 0.0 | 13.856 | 13.8 | 13.8 | ES0022000007998328TL1P | IBERDROLA CLIENTES, S.A.U. | UFD DISTRIBUCIÓN ELECTRICIDAD, SA | 686216519 | 1000605685 | Mercado Libre | 3x380 | Trifásico | 13.8 | 13.8 |  |  |  |  | 2.0TD | Modo 2 (Con Maxímetro) | Tipo 5 Con Telegestión | Distribuidora |  | 36361742 | false | false | [5 empty] | No | [25 empty] | 2023-05-10
PW | 3810 | PW-3810 | SPA-LX | 9993 | SPA-LX09993 | 2023-11-15 18:09:42 | Tipo 1 (propio on grid) | Activo | Tipo 1 (propio on grid)-Si-No | Si | [13 empty] | 4.88 |  | 4.88 | 4.6 | 4.6 | ES0031408412099001YG0F | IBERDROLA CLIENTES, S.A.U. | EDISTRIBUCIÓN REDES DIGITALES S.L.U. | 686171779 | 500004056355 | Mercado Libre | 1x230 | Monofásico | 4.6 | 4.6 |  |  |  |  | 2.0TD |  | Tipo 5 Sin Telegestión | Distribuidora |  | 401050.0 | false | false | [5 empty] | No | [24 empty] | 63.0 | 2023-05-10
PW | 781 | PW-0781 | SPA-BU | 4292 | SPA-BU04292 | 2023-11-15 18:14:14 | Tipo 1 (propio on grid) | Activo | Tipo 1 (propio on grid)-Si-No | Si | [13 empty] | 6.6 | 0.0 | 14.49 | 6.6 | 6.6 | ES0021000010224043GB | IBERDROLA CLIENTES, S.A.U. | i-DE REDES ELÉCTRICAS INTELIGENTES, S.A.U | 684365625 | 224143426 | Mercado Libre | 1x220 | Monofásico | 6.6 | 6.6 |  |  |  |  | 2.0TD | Modo 2 (Con Maxímetro) | Tipo 5 Sin Telegestión | Distribuidora |  | 2000012198 | false | false | [5 empty] | No | [25 empty] | 2023-05-10
PW | 886 | PW-0886 | SPA-BX | 271 | SPA-BX00271 | 2023-11-15 18:05:37 | Tipo 1 (propio on grid) | Activo | Tipo 1 (propio on grid)-Si-No | Si | [13 empty] | 9.2 |  | 9.2 | 9.2 | 9.2 | ES0031408044664001AD0F | IBERDROLA CLIENTES, S.A.U. | EDISTRIBUCIÓN REDES DIGITALES S.L.U. | 684078831 | 500004048426 | Mercado Libre | 1x220 | Monofásico | 9.2 | 9.2 |  |  |  |  | 2.0TD | Modo 2 (Con Maxímetro) | Tipo 5 Con Telegestión | Distribuidora |  | 202058471 | false | false | [5 empty] | No | [24 empty] | 63.0 | 2023-05-10
PW | 7676 | PW-7676 | SPA-ZA | 7506 | SPA-ZA07506 | 2023-11-15 18:21:00 | Tipo 1 (propio on grid) | Activo | Tipo 1 (propio on grid)-Si-No | Si | [13 empty] | 10.392 | 0.0 | 30.392 | 10.392 | 10.392 | ES0021000015797704DJ | IBERDROLA CLIENTES, S.A.U. | i-DE REDES ELÉCTRICAS INTELIGENTES, S.A.U | 684142892 | 276888649 | Mercado Libre | 3x400 | Trifásico | 10.392 | 10.392 |  |  |  |  | 2.0TD | Modo 2 (Con Maxímetro) | Tipo 5 Con Telegestión | Distribuidora |  | 21047989 | false | false | [5 empty] | No | [25 empty] | 2023-05-10
PW | 5052 | PW-5052 | SPA-NA | 8 | SPA-NA00008 | 2023-10-18 22:07:27 | Tipo 1 (propio on grid) | Activo | Tipo 1 (propio on grid)-Si-No | Si | [13 empty] | 34.64 | 0.0 | 24.249 | 24.249 | 24.249 | ES0021000016415607XK | IBERDROLA CLIENTES, S.A.U. | i-DE REDES ELÉCTRICAS INTELIGENTES, S.A.U | 684092372 | 392770064 | Mercado Libre | 3x400 | Trifásico | 24.249 | 24.249 | 24.249 | 24.249 | 24.249 | 24.249 | 3.0TD | Modo 2 (Con Maxímetro) | Tipo 4 | Distribuidora |  | 135077910 | false | false | [5 empty] | No | [25 empty] | 2023-05-10
PW | 6749 | PW-6749 | SPA-TO | 519 | SPA-TO00519 | 2023-11-15 18:04:45 | Tipo 1 (propio on grid) | Activo | Tipo 1 (propio on grid)-Si-No | Si | [13 empty] | 6.6 | 0.0 | 14.49 | 6.6 | 6.6 | ES0021000007356895MC | IBERDROLA CLIENTES, S.A.U. | i-DE REDES ELÉCTRICAS INTELIGENTES, S.A.U | 684154079 | 219718775 | Mercado Libre | 1x220 | Monofásico | 6.6 | 6.6 |  |  |  |  | 2.0TD | Modo 2 (Con Maxímetro) | Tipo 5 Con Telegestión | Distribuidora |  | 99295314 | false | false | [5 empty] | Si | 12.0 | 250.0 |  | 3.0 | [21 empty] | 2023-05-10
PW | 797 | PW-0797 | SPA-BU | 4338 | SPA-BU04338 | 2023-11-15 18:14:18 | Tipo 1 (propio on grid) | Activo | Tipo 1 (propio on grid)-Si-No | Si | [13 empty] | 6.6 | 0.0 | 14.49 | 6.6 | 6.6 | ES0021000010247058QA | IBERDROLA CLIENTES, S.A.U. | i-DE REDES ELÉCTRICAS INTELIGENTES, S.A.U | 684365376 | 222837706 | Mercado Libre | 1x220 | Monofásico | 6.6 | 6.6 |  |  |  |  | 2.0TD | Modo 2 (Con Maxímetro) | Tipo 5 Con Telegestión | Distribuidora |  | 94014745 | false | false | [5 empty] | No | [25 empty] | 2023-05-10
PW | 640 | PW-0640 | SPA-BI | 742 | SPA-BI00742 | 2023-10-18 22:04:11 | Tipo 2 (cedido propiedad) | Activo | Tipo 2 (cedido propiedad)-Si-No | Si | [38 empty] | false | false | [5 empty] | No | [25 empty] | 2023-05-10
PW | 6369 | PW-6369 | SPA-SX | 2701 | SPA-SX02701 | 2023-10-19 09:12:19 | Tipo 1 (propio on grid) | Activo | Tipo 1 (propio on grid)-Si-No | Si | [13 empty] | 27.713 |  | 27.713 | 27.713 | 27.71 | ES0027700524269001TP0F | IBERDROLA CLIENTES, S.A.U. | VIESGO DISTRIBUCIÓN ELECTRICA, S.L | 684144300 | 6105571376 | Mercado Libre | 3x380 | Trifásico | 9.5 | 10.54 | 10.54 | 10.54 | 10.54 | 27.71 | 3.0TD | Modo 2 (Con Maxímetro) | Tipo 4 | Distribuidora |  |  | false | false | [5 empty] | No | [24 empty] | 63.0 | 2023-05-10
PW | 1874 | PW-1874 | SPA-CR | 4022 | SPA-CR04022 | 2023-11-15 18:00:13 | Tipo 1 (propio on grid) | Activo | Tipo 1 (propio on grid)-Si-No | Si | [13 empty] | 16.314 | 0.05 | 16.314 | 6.6 | 6.6 | ES0022000008308635ZX1P | IBERDROLA CLIENTES, S.A.U. | UFD DISTRIBUCIÓN ELECTRICIDAD, SA | 686028405 | 1000605539 | Mercado Libre | 3x380 | Trifásico | 6.6 | 6.6 |  |  |  |  | 2.0TD | Modo 2 (Con Maxímetro) | Tipo 5 Sin Telegestión | Distribuidora |  | 36342859 | false | false | [5 empty] | Si | 12.0 | 390.0 |  | 4.68 | [21 empty] | 2023-05-10
PW | 812 | PW-0812 | SPA-BU | 4931 | SPA-BU04931 | 2023-10-18 22:04:57 | Tipo 2 (cedido propiedad) | Activo | Tipo 2 (cedido propiedad)-Si-No | Si | [38 empty] | false | false | [5 empty] | No | [25 empty] | 2023-05-10
PW | 4792 | PW-4792 | SPA-MX | 3877 | SPA-MX03877 | 2023-11-15 18:03:27 | Tipo 1 (propio on grid) | Activo | Tipo 1 (propio on grid)-Si-No | Si | [13 empty] | 34.64 | 0.0 | 30.392 | 10.392 | 10.392 | ES0021000019091968VX | IBERDROLA CLIENTES, S.A.U. | i-DE REDES ELÉCTRICAS INTELIGENTES, S.A.U | 684082950 | 480900188 | Mercado Libre | 3x400 | Trifásico | 10.392 | 10.392 |  |  |  |  | 2.0TD | Modo 2 (Con Maxímetro) | Tipo 5 Sin Telegestión | Distribuidora |  | 41655888 | false | false | [5 empty] | No | [25 empty] | 2023-05-10
PW | 6357 | PW-6357 | SPA-SX | 1501 | SPA-SX01501 | 2023-11-22 19:16:35 | Tipo 1 (propio on grid) | Activo | Tipo 1 (propio on grid)-Si-No | Si | [13 empty] | 13.856 |  | 13.856 | 10.35 | 10.35 | ES0027700505669001FQ0F | IBERDROLA CLIENTES, S.A.U. | VIESGO DISTRIBUCIÓN ELECTRICA, S.L | 686205730 | 6105488521 | Mercado Libre | 3x400 | Trifásico | 13.8 | 13.8 |  |  |  |  | 2.0TD | Modo 2 (Con Maxímetro) | Tipo 5 Con Telegestión | Distribuidora |  |  | false | false | [5 empty] | No | [24 empty] | 20.0 | 2023-05-10
PW | 5581 | PW-5581 | SPA-PO | 6301 | SPA-PO06301 | 2023-11-15 18:18:13 | Tipo 1 (propio on grid) | Activo | Tipo 1 (propio on grid)-Si-No | Si | [13 empty] | 9.2 | 0.0 | 9.2 | 9.9 | 9.2 | ES0022000008722672FR1P | IBERDROLA CLIENTES, S.A.U. | UFD DISTRIBUCIÓN ELECTRICIDAD, SA | 687095050 | 105120010019 | Mercado Libre | 1x230 | Monofásico | 9.2 | 9.2 |  |  |  |  | 2.0TD | Modo 2 (Con Maxímetro) | Tipo 5 Sin Telegestión | Distribuidora |  | 30367114 | false | false | [5 empty] | No | [24 empty] | 63.0 | 2023-05-10
PW | 5696 | PW-5696 | SPA-PX | 8102 | SPA-PX08102 | 2023-11-15 18:18:38 | Tipo 1 (propio on grid) | Activo | Tipo 1 (propio on grid)-Si-No | Si | [13 empty] | 6.6 | 0.0 | 14.49 | 6.6 | 6.6 | ES0021000010469787VT | IBERDROLA CLIENTES, S.A.U. | i-DE REDES ELÉCTRICAS INTELIGENTES, S.A.U | 684155060 | 223446567 | Mercado Libre | 1x220 | Monofásico | 6.6 | 6.6 |  |  |  |  | 2.0TD | Modo 2 (Con Maxímetro) | Tipo 5 Con Telegestión | Distribuidora |  | 55068772 | false | false | [5 empty] | No | [25 empty] | 2023-05-10
PW | 6272 | PW-6272 | SPA-SS | 5638 | SPA-SS05638 | 2023-11-15 18:19:42 | Tipo 1 (propio on grid) | Activo | Tipo 1 (propio on grid)-Si-No | Si | [13 empty] | 8.8 | 0.0 | 14.49 | 6.6 | 6.6 | ES0021000003144421AL | IBERDROLA CLIENTES, S.A.U. | i-DE REDES ELÉCTRICAS INTELIGENTES, S.A.U | 684154055 | 219276304 | Mercado Libre | 1x220 | Monofásico | 6.6 | 6.6 |  |  |  |  | 2.0TD | Modo 2 (Con Maxímetro) | Tipo 5 Con Telegestión | Distribuidora |  | 2202482.0 | false | false | [5 empty] | No | [25 empty] | 2023-05-10
PW | 306 | PW-0306 | SPA-AX | 55 | SPA-AX00055 | 2023-11-15 18:05:00 | Tipo 1 (propio on grid) | Activo | Tipo 1 (propio on grid)-Si-No | Si | [13 empty] | 13.2 | 0.0 | 33.2 | 13.2 | 13.2 | ES0021000000616694LS | IBERDROLA CLIENTES, S.A.U. | i-DE REDES ELÉCTRICAS INTELIGENTES, S.A.U | 684379788 | 219694552 | Mercado Libre | 3x380 | Trifásico | 13.2 | 13.2 |  |  |  |  | 2.0TD | Modo 2 (Con Maxímetro) | Tipo 5 Con Telegestión | Distribuidora |  | 60026906 | false | false | [5 empty] | No | [25 empty] | 2023-05-10
PW | 4355 | PW-4355 | SPA-MX | 298 | SPA-MX00298 | 2023-10-18 21:48:05 | Tipo 2 (cedido propiedad) | Activo | Tipo 2 (cedido propiedad)-Si-No | Si | [38 empty] | false | false | [5 empty] | No | [25 empty] | 2023-05-10
PW | 7570 | PW-7570 | SPA-VX | 1626 | SPA-VX01626 | 2023-11-15 18:12:21 | Tipo 1 (propio on grid) | Activo | Tipo 1 (propio on grid)-Si-No | Si | [13 empty] | 8.05 | 0.0 | 14.49 | 8.05 | 8.05 | ES0021000007679761JN | IBERDROLA CLIENTES, S.A.U. | i-DE REDES ELÉCTRICAS INTELIGENTES, S.A.U | 684399064 | 215872964 | Mercado Libre | 1x220 | Monofásico | 8.05 | 8.05 |  |  |  |  | 2.0TD | Modo 2 (Con Maxímetro) | Tipo 5 Con Telegestión | Distribuidora |  | 11314921 | false | false | [5 empty] | No | [25 empty] | 2023-05-10
PW | 5880 | PW-5880 | SPA-SE | 350 | SPA-SE00350 | 2023-11-15 18:24:02 | Tipo 1 (propio on grid) | Activo | Tipo 1 (propio on grid)-Si-No | Si | [13 empty] | 14.0 |  | 14.0 | 13.856 | 13.856 | ES0031102787028001ME0F | IBERDROLA CLIENTES, S.A.U. | EDISTRIBUCIÓN REDES DIGITALES S.L.U. | 686191183 | 500004049089 | Mercado Libre | 3x400 | Trifásico | 13.164 | 13.164 |  |  |  |  | 2.0TD | Modo 2 (Con Maxímetro) | Tipo 5 Con Telegestión | Distribuidora |  | 400286998 | false | false | [5 empty] | No | [24 empty] | 32.0 | 2023-05-10
PW | 2373 | PW-2373 | SPA-CX | 9135 | SPA-CX09135 | 2023-12-21 10:46:30 | Tipo 2 (cedido propiedad) | Activo | Tipo 2 (cedido propiedad)-Si-No | Si | [38 empty] | false | false | [5 empty] | No | [25 empty] | 2023-05-10
PW | 6509 | PW-6509 | SPA-TF | 1 | SPA-TF00001 | 2024-01-04 11:34:27 | Tipo 1 (propio on grid) | Activo | Tipo 1 (propio on grid)-Si-No | Si | [15 empty] | 17.321 |  | 17.321 | ES0031607542366036MP0F | IBERDROLA CLIENTES, S.A.U. | EDISTRIBUCIÓN REDES DIGITALES S.L.U. |  |  | Mercado Libre | 3x400 | Trifásico | 24.249 | 24.249 | 24.249 | 24.249 | 24.249 | 24.249 | 3.0TD | Modo 2 (Con Maxímetro) | Tipo 4 | Distribuidora |  | 238120.0 | false | false | [5 empty] | No | [24 empty] | 64.0 | 2023-05-10
PW | 7799 | PW-7799 | SPA-ZX | 562 | SPA-ZX00562 | 2023-11-15 18:12:57 | Tipo 1 (propio on grid) | Activo | Tipo 1 (propio on grid)-Si-Yes | Si | [38 empty] | false | true | MONTAJES Y MANTENIMIENTOS ELECTRICOS 2010 SL |  | 2014-05-01 | P-5054 | 2014-06-20 | No | [25 empty] | 2023-05-10 |  | En Vigor |  | 2019-06-18
PW | 5480 | PW-5480 | SPA-PO | 4018 | SPA-PO04018 | 2023-11-15 18:17:51 | Tipo 1 (propio on grid) | Activo | Tipo 1 (propio on grid)-Si-No | Si | [13 empty] | 10.392 | 0.0 | 10.392 | 10.4 | 10.392 | ES0022000001018557VN | IBERDROLA CLIENTES, S.A.U. | UFD DISTRIBUCIÓN ELECTRICIDAD, SA | 686213142 | 1000610297 | Mercado Libre | 3x400 | Trifásico | 10.392 | 10.392 |  |  |  |  | 2.0TD |  | Tipo 5 Con Telegestión | Distribuidora |  | 100061444 | false | false | [5 empty] | No | [24 empty] | 16.0 | 2023-05-10
PW | 6597 | PW-6597 | SPA-TF | 6281 | SPA-TF06281 | 2023-11-15 18:04:15 | Tipo 1 (propio on grid) | Activo | Tipo 1 (propio on grid)-Si-No | Si | [13 empty] | 9.2 |  | 9.2 | 9.2 | 9.2 | ES0031607599911014CK0F | IBERDROLA CLIENTES, S.A.U. | EDISTRIBUCIÓN REDES DIGITALES S.L.U. | 684001573 | 500004048993 | Mercado Libre | 1x230 | Monofásico | 9.2 | 9.2 |  |  |  |  | 2.0TD |  | Tipo 5 Sin Telegestión | Distribuidora |  |  | false | false | [5 empty] | No | [24 empty] | 63.0 | 2023-05-10
PW | 1073 | PW-1073 | SPA-BX | 800 | SPA-BX00800 | 2023-10-18 21:54:10 | Tipo 1 (propio on grid) | Activo | Tipo 1 (propio on grid)-Si-No | Si | [13 empty] | 20.785 |  | 20.785 | 17.321 | 17.321 | ES0031408075429057AN0F | IBERDROLA CLIENTES, S.A.U. | EDISTRIBUCIÓN REDES DIGITALES S.L.U. | 684069660 | 500004049052 | Mercado Libre | 3x380 | Trifásico | 17.321 | 17.321 | 17.321 | 17.321 | 17.321 | 17.321 | 3.0TD | Modo 2 (Con Maxímetro) | Tipo 4 | Distribuidora |  | 73306102 | false | false | [5 empty] | No | [24 empty] | 50.0 | 2023-05-10
PW | 77 | PW-0077 | SPA-AB | 35 | SPA-AB00035 | 2023-10-18 21:44:49 | Tipo 2 (cedido propiedad) | Activo | Tipo 2 (cedido propiedad)-Si-No | Si | [38 empty] | false | false | [5 empty] | No | [25 empty] | 2023-05-10
PW | 2359 | PW-2359 | SPA-CX | 7820 | SPA-CX07820 | 2023-10-18 22:06:07 | Tipo 2 (cedido propiedad) | Activo | Tipo 2 (cedido propiedad)-Si-No | Si | [38 empty] | false | false | [5 empty] | No | [25 empty] | 2023-05-10
PW | 6934 | PW-6934 | SPA-TX | 7725 | SPA-TX07725 | 2023-11-15 18:10:52 | Tipo 1 (propio on grid) | Activo | Tipo 1 (propio on grid)-Si-No | Si | [13 empty] | 6.9 |  | 6.9 | 6.9 | 6.9 | ES0031405953320001LD0F | IBERDROLA CLIENTES, S.A.U. | EDISTRIBUCIÓN REDES DIGITALES S.L.U. | 683850659 | 500004049078 | Mercado Libre | 1x230 | Monofásico | 6.9 | 6.9 |  |  |  |  | 2.0TD |  | Tipo 5 Con Telegestión | Distribuidora |  | 300747422 | false | false | [5 empty] | No | [25 empty] | 2023-05-10
PW | 2118 | PW-2118 | SPA-CX | 13 | SPA-CX00013 | 2023-11-15 18:14:25 | Tipo 1 (propio on grid) | Activo | Tipo 1 (propio on grid)-Si-No | Si | [14 empty] | 0.0 | 17.32 |  | 17.32 | ES0022000007937946CN1P | IBERDROLA CLIENTES, S.A.U. | UFD DISTRIBUCIÓN ELECTRICIDAD, SA | 684117824 | 1000608466 | Mercado Libre | 3x380 | Trifásico | 20.78 | 20.78 | 20.78 | 20.78 | 20.78 | 20.78 | 3.0TD | Modo 2 (Con Maxímetro) | Tipo 4 | Distribuidora |  | 42311825 | false | false | [5 empty] | No | [24 empty] | 63.0 | 2023-05-10
PW | 6481 | PW-6481 | SPA-TE | 151 | SPA-TE00151 | 2023-11-15 18:10:25 | Tipo 1 (propio on grid) | Activo | Tipo 1 (propio on grid)-Si-No | Si | [13 empty] | 5.75 |  | 5.75 | 3.45 | 3.45 | ES0031300729422001NX | IBERDROLA CLIENTES, S.A.U. | EDISTRIBUCIÓN REDES DIGITALES S.L.U. | 684073742 | 500004048422 | Mercado Libre | 1x230 | Monofásico | 3.45 | 3.45 |  |  |  |  | 2.0TD |  | Tipo 5 Sin Telegestión | Distribuidora |  | 84147718 | false | false | [5 empty] | No | [25 empty] | 2023-05-10
PW | 5763 | PW-5763 | SPA-SA | 6882 | SPA-SA06882 | 2023-11-15 18:18:56 | Tipo 1 (propio on grid) | Activo | Tipo 1 (propio on grid)-Si-No | Si | [13 empty] | 6.9 | 0.0 | 14.49 | 6.9 | 6.9 | ES0021000015828712TV | IBERDROLA CLIENTES, S.A.U. | i-DE REDES ELÉCTRICAS INTELIGENTES, S.A.U | 684091690 | 276662982 | Mercado Libre | 1x230 | Monofásico | 6.9 | 6.9 |  |  |  |  | 2.0TD | Modo 2 (Con Maxímetro) | Tipo 5 Con Telegestión | Distribuidora |  |  | false | false | [5 empty] | No | [25 empty] | 2023-05-10
PW | 4110 | PW-4110 | SPA-MU | 122 | SPA-MU00122 | 2023-11-15 18:09:51 | Tipo 1 (propio on grid) | Activo | Tipo 1 (propio on grid)-Si-No | Si | [13 empty] | 27.71 | 0.0 | 37.321 |  | 17.321 | ES0021000010397445EQ | IBERDROLA CLIENTES, S.A.U. | i-DE REDES ELÉCTRICAS INTELIGENTES, S.A.U | 684124117 | 222343163 | Mercado Libre | 3x400 | Trifásico | 24.249 | 24.249 | 24.249 | 24.249 | 24.249 | 24.249 | 3.0TD | Modo 2 (Con Maxímetro) | Tipo 4 | En Propiedad |  | 88514306 | false | false | [5 empty] | No | [25 empty] | 2023-05-10
PW | 5287 | PW-5287 | SPA-OX | 309 | SPA-OX00309 | 2023-11-15 18:17:18 | Tipo 1 (propio on grid) | Activo | Tipo 1 (propio on grid)-Si-No | Si | [13 empty] | 17.3 | 0.0 | 17.3 | 17.32 | 17.32 | ES0026000010174711AX0F | IBERDROLA CLIENTES, S.A.U. | HIDROCANTÁBRICO DISTRIBUCIÓN ELÉCTRICA S.A.U | 684087509 | 1005795208 | Mercado Libre | 3x400 | Trifásico | 24.249 | 24.249 | 24.249 | 24.249 | 24.249 | 24.249 | 3.0TD | Modo 2 (Con Maxímetro) | Tipo 4 | Distribuidora |  | 46160389 | false | false | [5 empty] | No | [24 empty] | 63.0 | 2023-05-10
PW | 7484 | PW-7484 | SPA-VX | 1185 | SPA-VX01185 | 2023-11-15 18:12:00 | Tipo 1 (propio on grid) | Activo | Tipo 1 (propio on grid)-Si-No | Si | [13 empty] | 20.785 | 0.0 | 20.785 | 20.785 | 20.785 | ES0021000007817045WD | IBERDROLA CLIENTES, S.A.U. | i-DE REDES ELÉCTRICAS INTELIGENTES, S.A.U | 684397535 | 215875552 | Mercado Libre | 3x400 | Trifásico | 20.785 | 20.785 | 20.785 | 20.785 | 20.785 | 20.785 | 3.0TD | Modo 2 (Con Maxímetro) | Tipo 4 | En Propiedad |  | 88510929 | false | false | [5 empty] | No | [25 empty] | 2023-05-10
PW | 4558 | PW-4558 | SPA-MX | 938 | SPA-MX00938 | 2023-10-18 21:48:58 | Tipo 2 (cedido propiedad) | Activo | Tipo 2 (cedido propiedad)-Si-No | Si | [38 empty] | false | false | [5 empty] | No | [25 empty] | 2023-05-10
PW | 835 | PW-0835 | SPA-BX | 15 | SPA-BX00015 | 2023-11-15 18:05:28 | Tipo 1 (propio on grid) | Activo | Tipo 1 (propio on grid)-Si-No | Si | [15 empty] | 9.2 |  | 9.2 | ES0031405440444006TW0F | IBERDROLA CLIENTES, S.A.U. | EDISTRIBUCIÓN REDES DIGITALES S.L.U. | 683842675 | 500004046952 | Mercado Libre | 1x230 | Monofásico | 10.35 | 10.35 |  |  |  |  | 2.0TD |  | Tipo 5 Con Telegestión | Distribuidora |  | 301969207 | false | false | [5 empty] | No | [24 empty] | 32.0 | 2023-05-10
PW | 6168 | PW-6168 | SPA-SO | 9802 | SPA-SO09802 | 2023-11-15 18:19:21 | Tipo 1 (propio on grid) | Activo | Tipo 1 (propio on grid)-Si-No | Si | [13 empty] | 14.49 | 0.0 | 14.49 | 14.49 | 14.49 | ES0022000008389881GC1P | IBERDROLA CLIENTES, S.A.U. | UFD DISTRIBUCIÓN ELECTRICIDAD, SA | 686178889 | 1000603166 | Mercado Libre | 1x220 | Monofásico | 14.49 | 14.49 |  |  |  |  | 2.0TD | Modo 2 (Con Maxímetro) | Tipo 5 Con Telegestión | Distribuidora |  | 125200271 | false | false | [5 empty] | No | [24 empty] | 32.0 | 2023-05-10
PW | 1069 | PW-1069 | SPA-BX | 768 | SPA-BX00768 | 2023-10-18 21:54:08 | Tipo 2 (cedido propiedad) | Activo | Tipo 2 (cedido propiedad)-Si-No | Si | [38 empty] | false | false | [5 empty] | No | [25 empty] | 2023-05-10
PW | 7546 | PW-7546 | SPA-VX | 1516 | SPA-VX01516 | 2023-10-18 22:02:11 | Tipo 1 (propio on grid) | Activo | Tipo 1 (propio on grid)-Si-No | Si | [13 empty] | 17.321 | 0.0 | 37.321 | 17.321 | 17.321 | ES0021000010381526CJ | IBERDROLA CLIENTES, S.A.U. | i-DE REDES ELÉCTRICAS INTELIGENTES, S.A.U | 684120598 | 222432603 | Mercado Libre | 3x400 | Trifásico | 17.321 | 17.321 | 17.321 | 17.321 | 17.321 | 17.321 | 3.0TD | Modo 2 (Con Maxímetro) | Tipo 4 | Distribuidora |  | 60176302 | false | false | [5 empty] | No | [25 empty] | 2023-05-10
PW | 6337 | PW-6337 | SPA-SX | 501 | SPA-SX00501 | 2023-11-15 18:19:51 | Tipo 1 (propio on grid) | Activo | Tipo 1 (propio on grid)-Si-No | Si | [13 empty] | 10.35 |  | 10.35 | 8.8 | 8.8 | ES0027700000641020RD0F | IBERDROLA CLIENTES, S.A.U. | VIESGO DISTRIBUCIÓN ELECTRICA, S.L | 683857848 | 6105481822 | Mercado Libre | 1x220 | Monofásico | 10.35 | 10.35 |  |  |  |  | 2.0TD |  | Tipo 5 Sin Telegestión | Distribuidora |  | 2100905204 | false | false | [5 empty] | No | [24 empty] | 63.0 | 2023-05-10
PW | 5397 | PW-5397 | SPA-OX | 6707 | SPA-OX06707 | 2023-11-15 18:17:37 | Tipo 1 (propio on grid) | Activo | Tipo 1 (propio on grid)-Si-No | Si | [13 empty] | 6.6 | 0.0 | 6.6 | 6.9 | 6.9 | ES0026000000886583MH0F | IBERDROLA CLIENTES, S.A.U. | HIDROCANTÁBRICO DISTRIBUCIÓN ELÉCTRICA S.A.U | 683853442 | 1005795398 | Mercado Libre | 1x230 | Monofásico | 6.9 | 6.9 |  |  |  |  | 2.0TD |  | Tipo 5 Sin Telegestión | Distribuidora |  | 99322075 | false | false | [5 empty] | No | [24 empty] | 0.0 | 2023-05-10
PW | 7585 | PW-7585 | SPA-VX | 2040 | SPA-VX02040 | 2023-10-18 22:02:21 | Tipo 2 (cedido propiedad) | Activo | Tipo 2 (cedido propiedad)-Si-No | Si | [38 empty] | false | false | [5 empty] | No | [25 empty] | 2023-05-10
PW | 2319 | PW-2319 | SPA-CX | 3013 | SPA-CX03013 | 2023-11-15 18:15:12 | Tipo 1 (propio on grid) | Activo | Tipo 1 (propio on grid)-Si-No | Si | [13 empty] | 6.9 | 0.0 | 6.9 | 6.6 | 6.6 | ES0022000008060163KF1P | IBERDROLA CLIENTES, S.A.U. | UFD DISTRIBUCIÓN ELECTRICIDAD, SA | 683885509 | 1000607253 | Mercado Libre | 1x220 | Monofásico | 6.6 | 6.6 |  |  |  |  | 2.0TD | Modo 2 (Con Maxímetro) | Tipo 5 Sin Telegestión | Distribuidora |  | 61721484 | false | false | [5 empty] | No | [24 empty] | 32.0 | 2023-05-10
PW | 6223 | PW-6223 | SPA-SS | 182 | SPA-SS00182 | 2023-10-18 22:11:09 | Tipo 2 (cedido propiedad) | Activo | Tipo 2 (cedido propiedad)-Si-No | Si | [38 empty] | false | false | [5 empty] | No | [25 empty] | 2023-05-10
PW | 7191 | PW-7191 | SPA-VI | 8730 | SPA-VI08730 | 2024-01-05 10:58:49 | Tipo 1 (propio on grid) | Activo | Tipo 1 (propio on grid)-Si-Yes | Si | [38 empty] | false | true | MONTAJES Y MANTENIMIENTOS ELECTRICOS 2010 SL | VI8730 | 2019-11-28 | AT/0022657 | 2020-02-14 | No | [25 empty] | 2023-05-10 |  | En Vigor |  | 2021-06-14
PW | 2461 | PW-2461 | SPA-GC | 210 | SPA-GC00210 | 2023-11-15 18:00:51 | Tipo 1 (propio on grid) | Activo | Tipo 1 (propio on grid)-Si-No | Si | [13 empty] | 9.2 |  | 9.2 | 13.856 | 9.2 | ES0031607554538002ZY0F | IBERDROLA CLIENTES, S.A.U. | EDISTRIBUCIÓN REDES DIGITALES S.L.U. | 683853831 | 500004046422 | Mercado Libre | 1x230 | Monofásico | 9.2 | 9.2 |  |  |  |  | 2.0TD |  | Tipo 5 Con Telegestión | Distribuidora |  | 301095478 | false | false | [5 empty] | No | [25 empty] | 2023-05-10
PW | 7780 | PW-7780 | SPA-ZX | 506 | SPA-ZX00506 | 2023-11-15 18:12:52 | Tipo 1 (propio on grid) | Activo | Tipo 1 (propio on grid)-Si-No | Si | [13 empty] | 6.9 |  | 6.9 | 6.9 | 6.9 | ES0031406246201001WK0F | IBERDROLA CLIENTES, S.A.U. | EDISTRIBUCIÓN REDES DIGITALES S.L.U. | 683847260 | 500004048859 | Mercado Libre | 1x230 | Monofásico | 6.9 | 6.9 |  |  |  |  | 2.0TD |  | Tipo 5 Con Telegestión | Distribuidora |  | 101728051 | false | false | [5 empty] | No | [25 empty] | 2023-05-10
PW | 3372 | PW-3372 | SPA-JX | 8173 | SPA-JX08173 | 2023-10-18 22:15:26 | Tipo 2 (cedido propiedad) | Activo | Tipo 2 (cedido propiedad)-Si-No | Si | [38 empty] | false | false | [5 empty] | No | [25 empty] | 2023-05-10
PW | 4973 | PW-4973 | SPA-MX | 6413 | SPA-MX06413 | 2023-10-18 21:50:42 | Tipo 2 (cedido propiedad) | Activo | Tipo 2 (cedido propiedad)-Si-No | Si | [38 empty] | false | false | [5 empty] | No | [25 empty] | 2023-05-10
PW | 3111 | PW-3111 | SPA-IB | 101 | SPA-IB00101 | 2023-10-18 21:57:39 | Tipo 2 (cedido propiedad) | Activo | Tipo 2 (cedido propiedad)-Si-No | Si | [38 empty] | false | false | [5 empty] | No | [25 empty] | 2023-05-10
PW | 4764 | PW-4764 | SPA-MX | 3557 | SPA-MX03557 | 2023-11-15 18:03:21 | Tipo 1 (propio on grid) | Activo | Tipo 1 (propio on grid)-Si-No | Si | [13 empty] | 22.103 | 0.0 | 22.103 | 13.2 | 13.2 | ES0022000008114885PN1P | IBERDROLA CLIENTES, S.A.U. | UFD DISTRIBUCIÓN ELECTRICIDAD, SA | 686215989 | 1000603369 | Mercado Libre | 3x400 | Trifásico | 13.2 | 13.2 |  |  |  |  | 2.0TD | Modo 2 (Con Maxímetro) | Tipo 5 Con Telegestión | Distribuidora |  | 156152456 | false | false | [5 empty] | No | [25 empty] | 2023-05-10
PW | 7062 | PW-7062 | SPA-VA | 2195 | SPA-VA02195 | 2023-11-15 18:20:17 | Tipo 1 (propio on grid) | Activo | Tipo 1 (propio on grid)-Si-No | Si | [13 empty] | 17.32 | 0.0 | 42.0 | 42.0 | 17.32 | ES0021000022069985YX | IBERDROLA CLIENTES, S.A.U. | i-DE REDES ELÉCTRICAS INTELIGENTES, S.A.U | 698444759 | 698444760 | Mercado Libre | 3x400 | Trifásico | 17.32 | 17.32 | 17.32 | 17.32 | 17.32 | 17.32 | 3.0TD | Modo 2 (Con Maxímetro) | Tipo 4 | En Propiedad |  | 88513822 | false | false | [5 empty] | No | [25 empty] | 2023-05-10
PW | 3941 | PW-3941 | SPA-MA | 2795 | SPA-MA02795 | 2023-11-15 18:23:13 | Tipo 1 (propio on grid) | Activo | Tipo 1 (propio on grid)-Si-No | Si | [15 empty] | 13.86 |  | 13.856 | ES0031105377185001YQ | IBERDROLA CLIENTES, S.A.U. | EDISTRIBUCIÓN REDES DIGITALES S.L.U. | 683897081 | 500004047803 | Mercado Libre | 3x400 | Trifásico | 20.785 | 20.785 | 20.785 | 20.785 | 20.785 | 20.785 | 3.0TD | Modo 2 (Con Maxímetro) | Tipo 4 | Distribuidora |  |  | false | false | [5 empty] | No | [25 empty] | 2023-05-10
PW | 4105 | PW-4105 | SPA-MU | 100 | SPA-MU00100 | 2023-12-21 12:04:51 | Tipo 1 (propio on grid) | Activo | Tipo 1 (propio on grid)-Si-No | Si | [14 empty] | 0.0 | 14.49 |  | 14.49 | ES0021000006265109PK | IBERDROLA CLIENTES, S.A.U. | i-DE REDES ELÉCTRICAS INTELIGENTES, S.A.U | 684727160 | 218209903 | Mercado Libre | 3x400 | Trifásico | 15.1 | 15.1 | 15.1 | 15.1 | 15.1 | 15.1 | 3.0TD | Modo 2 (Con Maxímetro) | Tipo 4 | Distribuidora |  | 16781180 | false | false | [5 empty] | No | [25 empty] | 2023-05-10
PW | 3916 | PW-3916 | SPA-MA | 2699 | SPA-MA02699 | 2023-10-18 22:15:58 | Tipo 2 (cedido propiedad) | Activo | Tipo 2 (cedido propiedad)-Si-No | Si | [38 empty] | false | false | [5 empty] | No | [25 empty] | 2023-05-10
PW | 3578 | PW-3578 | SPA-LO | 61 | SPA-LO00061 | 2023-10-18 22:06:59 | Tipo 2 (cedido propiedad) | Activo | Tipo 2 (cedido propiedad)-Si-No | Si | [38 empty] | false | false | [5 empty] | No | [25 empty] | 2023-05-10
PW | 816 | PW-0816 | SPA-BU | 4981 | SPA-BU04981 | 2023-11-15 18:14:22 | Tipo 1 (propio on grid) | Activo | Tipo 1 (propio on grid)-Si-No | Si | [13 empty] | 5.75 | 0.0 | 14.49 |  | 2.3 | ES0021000022263063YA | IBERDROLA CLIENTES, S.A.U. | i-DE REDES ELÉCTRICAS INTELIGENTES, S.A.U | 683874597 | 617213100 | Mercado Libre | 1x230 | Monofásico | 4.6 | 4.6 |  |  |  |  | 2.0TD |  | Tipo 5 Con Telegestión | Distribuidora |  |  | false | false | [5 empty] | No | [25 empty] | 2023-05-10
PW | 4283 | PW-4283 | SPA-MX | 120 | SPA-MX00120 | 2023-11-15 18:01:38 | Tipo 1 (propio on grid) | Activo | Tipo 1 (propio on grid)-Si-No | Si | [13 empty] | 20.84 | 0.0 | 20.84 |  | 13.856 | ES0022000007880210VY1P | IBERDROLA CLIENTES, S.A.U. | UFD DISTRIBUCIÓN ELECTRICIDAD, SA | 686176455 | 1000608707 | Mercado Libre | 3x400 | Trifásico | 16.0 | 16.0 | 17.4 | 17.4 | 17.4 | 17.4 | 3.0TD | Modo 2 (Con Maxímetro) | Tipo 4 | Distribuidora |  | 40129834 | false | false | [5 empty] | No | [24 empty] | 63.0 | 2023-05-10
PW | 7237 | PW-7237 | SPA-VX | 28 | SPA-VX00028 | 2023-11-15 18:11:09 | Tipo 1 (propio on grid) | Activo | Tipo 1 (propio on grid)-Si-No | Si | [13 empty] | 13.856 | 0.0 | 33.856 | 13.856 | 13.856 | ES0021000008599806HB | IBERDROLA CLIENTES, S.A.U. | i-DE REDES ELÉCTRICAS INTELIGENTES, S.A.U | 684397031 | 218602390 | Mercado Libre | 3x400 | Trifásico | 13.856 | 13.856 |  |  |  |  | 2.0TD | Modo 2 (Con Maxímetro) | Tipo 5 Con Telegestión | Distribuidora |  | 16588252 | false | false | [5 empty] | No | [25 empty] | 2023-05-10
PW | 810 | PW-0810 | SPA-BU | 4926 | SPA-BU04926 | 2023-11-15 18:14:21 | Tipo 1 (propio on grid) | Activo | Tipo 1 (propio on grid)-Si-No | Si | [13 empty] | 6.928 | 0.0 | 14.49 | 6.9 | 6.9 | ES0021000015669711XS | IBERDROLA CLIENTES, S.A.U. | i-DE REDES ELÉCTRICAS INTELIGENTES, S.A.U | 684154948 | 276998492 | Mercado Libre | 1x230 | Monofásico | 6.9 | 6.9 |  |  |  |  | 2.0TD | Modo 2 (Con Maxímetro) | Tipo 5 Con Telegestión | Distribuidora |  | 94001804 | false | false | [5 empty] | No | [25 empty] | 2023-05-10
PW | 4099 | PW-4099 | SPA-MU | 85 | SPA-MU00085 | 2023-11-15 18:09:49 | Tipo 1 (propio on grid) | Activo | Tipo 1 (propio on grid)-Si-No | Si | [13 empty] | 17.321 | 0.0 | 33.85 |  | 13.85 | ES0021000006287445ZR | IBERDROLA CLIENTES, S.A.U. | i-DE REDES ELÉCTRICAS INTELIGENTES, S.A.U | 684106954 | 218508475 | Mercado Libre | 3x400 | Trifásico | 17.321 | 17.321 | 17.321 | 17.321 | 17.321 | 17.321 | 3.0TD | Modo 2 (Con Maxímetro) | Tipo 4 | Distribuidora |  | 166009702 | false | false | [5 empty] | No | [25 empty] | 2023-05-10
PW | 6354 | PW-6354 | SPA-SX | 1201 | SPA-SX01201 | 2023-10-19 09:12:17 | Tipo 1 (propio on grid) | Activo | Tipo 1 (propio on grid)-Si-No | Si | [13 empty] | 20.76 |  | 20.76 | 17.321 | 17.32 | ES0027700506565001WM0F | IBERDROLA CLIENTES, S.A.U. | VIESGO DISTRIBUCIÓN ELECTRICA, S.L | 684102043 | 6105481865 | Mercado Libre | 3x400 | Trifásico | 4.88 | 4.88 | 4.88 | 4.88 | 4.88 | 17.32 | 3.0TD | Modo 2 (Con Maxímetro) | Tipo 4 | Distribuidora |  |  | false | false | [5 empty] | No | [24 empty] | 63.0 | 2023-05-10
PW | 3536 | PW-3536 | SPA-LE | 1743 | SPA-LE01743 | 2024-01-05 11:00:40 | Tipo 1 (propio on grid) | Activo | Tipo 1 (propio on grid)-Si-Yes | Si | [13 empty] | 28.0 | 40.0 | 28.0 | 40.0 | 13.8 | ES0022000008451138TM1P | IBERDROLA CLIENTES, S.A.U. | UFD DISTRIBUCIÓN ELECTRICIDAD, SA | 684385399 | 104220010817 | Mercado Libre | 3x15000 | Alta Tensión | 1.92 | 2.0 | 2.0 | 2.0 | 2.0 | 13.8 | 6.1TD | Modo 2 (Con Maxímetro) | Tipo 5 Con Telegestión | Distribuidora |  | 1063353.0 | false | true | MONTAJES Y MANTENIMIENTOS ELECTRICOS 2010 SL | LE1742 | 2009-01-20 |  | 2009-03-06 | No | [25 empty] | 2023-05-10 |  | En Vigor |  | 2020-08-10
PW | 4805 | PW-4805 | SPA-MX | 3905 | SPA-MX03905 | 2023-11-15 18:03:30 | Tipo 1 (propio on grid) | Activo | Tipo 1 (propio on grid)-Si-No | Si | [13 empty] | 20.0 | 0.0 | 33.85 | 13.85 | 13.85 | ES0021000011883927EP | IBERDROLA CLIENTES, S.A.U. | i-DE REDES ELÉCTRICAS INTELIGENTES, S.A.U | 684116790 | 260352548 | Mercado Libre | 3x400 | Trifásico | 13.85 | 13.85 |  |  |  |  | 2.0TD | Modo 2 (Con Maxímetro) | Tipo 5 Con Telegestión | Distribuidora |  | 60182382 | false | false | [5 empty] | Si | 9.0 | 400.0 |  | 3.6 | [21 empty] | 2023-05-10
PW | 2926 | PW-2926 | SPA-HU | 7190 | SPA-HU07190 | 2023-11-15 18:08:24 | Tipo 1 (propio on grid) | Activo | Tipo 1 (propio on grid)-Si-No | Si | [13 empty] | 6.6 |  | 6.6 | 6.6 | 6.6 | ES0031300536265001XT0F | IBERDROLA CLIENTES, S.A.U. | EDISTRIBUCIÓN REDES DIGITALES S.L.U. | 686174884 | 500004047919 | Mercado Libre | 1x220 | Monofásico | 6.6 | 6.6 |  |  |  |  | 2.0TD |  | Tipo 5 Sin Telegestión | Distribuidora |  | 6932144.0 | false | false | [5 empty] | No | [25 empty] | 2023-05-10
PW | 4855 | PW-4855 | SPA-MX | 4769 | SPA-MX04769 | 2023-10-18 21:50:13 | Tipo 2 (cedido propiedad) | Activo | Tipo 2 (cedido propiedad)-Si-No | Si | [38 empty] | false | false | [5 empty] | No | [25 empty] | 2023-05-10
PW | 4020 | PW-4020 | SPA-MA | 3243 | SPA-MA03243 | 2023-11-15 18:23:25 | Tipo 1 (propio on grid) | Activo | Tipo 1 (propio on grid)-Si-No | Si | [13 empty] | 10.35 |  | 10.35 | 10.35 | 10.35 | ES0031105379055001YR | IBERDROLA CLIENTES, S.A.U. | EDISTRIBUCIÓN REDES DIGITALES S.L.U. | 683892216 | 500004046429 | Mercado Libre | 1x230 | Monofásico | 10.35 | 10.35 |  |  |  |  | 2.0TD |  | Tipo 5 Con Telegestión | Distribuidora |  |  | false | false | [5 empty] | No | [25 empty] | 2023-05-10
PW | 6915 | PW-6915 | SPA-TX | 7699 | SPA-TX07699 | 2023-11-15 18:10:48 | Tipo 1 (propio on grid) | Activo | Tipo 1 (propio on grid)-Si-No | Si | [13 empty] | 20.785 |  | 20.785 | 13.856 | 13.856 | ES0031405637986006FQ0F | IBERDROLA CLIENTES, S.A.U. | EDISTRIBUCIÓN REDES DIGITALES S.L.U. | 686169037 | 500004047885 | Mercado Libre | 3x400 | Trifásico | 13.856 | 13.856 |  |  |  |  | 2.0TD | Modo 2 (Con Maxímetro) | Tipo 5 Con Telegestión | Distribuidora |  | 400279293 | false | false | [5 empty] | No | [25 empty] | 2023-05-10
PW | 3341 | PW-3341 | SPA-JX | 7911 | SPA-JX07911 | 2023-11-15 18:22:34 | Tipo 1 (propio on grid) | Activo | Tipo 1 (propio on grid)-Si-No | Si | [13 empty] | 10.4 |  | 10.4 | 10.35 | 10.35 | ES0031104003307001DZ0F | IBERDROLA CLIENTES, S.A.U. | EDISTRIBUCIÓN REDES DIGITALES S.L.U. | 686191109 | 500004047918 | Mercado Libre | 1x230 | Monofásico | 10.35 | 10.35 |  |  |  |  | 2.0TD |  | Tipo 5 Con Telegestión | Distribuidora |  | 194708.0 | false | false | [5 empty] | No | [24 empty] | 40.0 | 2023-05-10
PW | 569 | PW-0569 | SPA-BI | 352 | SPA-BI00352 | 2023-11-15 18:13:30 | Tipo 1 (propio on grid) | Activo | Tipo 1 (propio on grid)-Si-No | Si | [13 empty] | 24.249 | 0.0 | 24.249 | 24.249 | 24.249 | ES0021000009477468CQ | IBERDROLA CLIENTES, S.A.U. | i-DE REDES ELÉCTRICAS INTELIGENTES, S.A.U | 684137112 | 219238420 | Mercado Libre | 3x400 | Trifásico | 24.249 | 24.249 | 24.249 | 24.249 | 24.249 | 24.249 | 3.0TD | Modo 2 (Con Maxímetro) | Tipo 4 | En Propiedad |  | 88513796 | false | false | [5 empty] | No | [25 empty] | 2023-05-10
PW | 6412 | PW-6412 | SPA-SX | 8201 | SPA-SX08201 | 2023-11-15 18:19:59 | Tipo 1 (propio on grid) | Activo | Tipo 1 (propio on grid)-Si-No | Si | [13 empty] | 9.2 |  | 9.2 | 9.2 | 9.2 | ES0027700505819001CX0F | IBERDROLA CLIENTES, S.A.U. | VIESGO DISTRIBUCIÓN ELECTRICA, S.L | 686194081 | 6105583206 | Mercado Libre | 1x220 | Monofásico | 9.2 | 9.2 |  |  |  |  | 2.0TD | Modo 2 (Con Maxímetro) | Tipo 5 Sin Telegestión | Distribuidora |  |  | false | false | [5 empty] | No | [24 empty] | 32.0 | 2023-05-10
PW | 3832 | PW-3832 | SPA-MA | 2424 | SPA-MA02424 | 2023-10-18 22:15:36 | Tipo 1 (propio on grid) | Activo | Tipo 1 (propio on grid)-Si-No | Si | [13 empty] | 17.33 |  | 17.33 | 17.321 | 17.321 | ES0031102859355039FH0F | IBERDROLA CLIENTES, S.A.U. | EDISTRIBUCIÓN REDES DIGITALES S.L.U. | 684141360 | 500004054472 | Mercado Libre | 3x400 | Trifásico | 17.321 | 17.321 | 17.321 | 17.321 | 17.321 | 17.321 | 3.0TD | Modo 2 (Con Maxímetro) | Tipo 4 | Distribuidora |  | 242980.0 | false | false | [5 empty] | No | [25 empty] | 2023-05-10
PW | 2088 | PW-2088 | SPA-CU | 8529 | SPA-CU08529 | 2023-11-15 18:00:29 | Tipo 1 (propio on grid) | Activo | Tipo 1 (propio on grid)-Si-No | Si | [13 empty] | 8.8 | 0.0 | 14.49 | 8.05 | 8.05 | ES0021000010923701HD | IBERDROLA CLIENTES, S.A.U. | i-DE REDES ELÉCTRICAS INTELIGENTES, S.A.U | 684106401 | 232203131 | Mercado Libre | 1x230 | Monofásico | 8.05 | 8.05 |  |  |  |  | 2.0TD | Modo 2 (Con Maxímetro) | Tipo 5 Con Telegestión | Distribuidora |  | 700714.0 | false | false | [5 empty] | Si | 12.0 | 390.0 |  | 4.68 | [21 empty] | 2023-05-10
PW | 5987 | PW-5987 | SPA-SE | 1307 | SPA-SE01307 | 2023-11-15 18:24:24 | Tipo 1 (propio on grid) | Activo | Tipo 1 (propio on grid)-Si-No | Si | [15 empty] | 17.3 |  | 16.454 | ES0031102429654002RT0F | IBERDROLA CLIENTES, S.A.U. | EDISTRIBUCIÓN REDES DIGITALES S.L.U. | 684082676 | 500004048261 | Mercado Libre | 3x400 | Trifásico | 21.0 | 21.0 | 21.0 | 21.0 | 21.0 | 21.0 | 3.0TD | Modo 2 (Con Maxímetro) | Tipo 4 | En Propiedad |  | 88514460 | false | false | [5 empty] | Si | 12.0 | 400.0 |  | 4.8 | [20 empty] | 32.0 | 2023-05-10
PW | 5445 | PW-5445 | SPA-OX | 9215 | SPA-OX09215 | 2023-10-18 22:09:06 | Tipo 2 (cedido propiedad) | Activo | Tipo 2 (cedido propiedad)-Si-No | Si | [38 empty] | false | false | [5 empty] | No | [25 empty] | 2023-05-10
PW | 4100 | PW-4100 | SPA-MU | 91 | SPA-MU00091 | 2023-11-15 18:09:49 | Tipo 1 (propio on grid) | Activo | Tipo 1 (propio on grid)-Si-No | Si | [13 empty] | 43.65 | 0.0 | 35.1 | 15.1 | 15.1 | ES0021000005971903WL | IBERDROLA CLIENTES, S.A.U. | i-DE REDES ELÉCTRICAS INTELIGENTES, S.A.U | 756961580 | 218695690 | Mercado Libre | 3x400 | Trifásico | 7.0 | 8.0 | 8.0 | 8.0 | 8.0 | 15.1 | 3.0TD | Modo 2 (Con Maxímetro) | Tipo 4 | Distribuidora |  | 88514303 | false | false | [5 empty] | No | [25 empty] | 2023-05-10
PW | 7140 | PW-7140 | SPA-VA | 4050 | SPA-VA04050 | 2023-10-18 22:12:22 | Tipo 2 (cedido propiedad) | Activo | Tipo 2 (cedido propiedad)-Si-No | Si | [38 empty] | false | false | [5 empty] | No | [25 empty] | 2023-05-10
PW | 6878 | PW-6878 | SPA-TX | 7638 | SPA-TX07638 | 2023-11-15 18:10:40 | Tipo 1 (propio on grid) | Activo | Tipo 1 (propio on grid)-Si-No | Si | [13 empty] | 14.71 |  | 14.71 | 14.49 | 14.49 | ES0232000000201501RR | IBERDROLA CLIENTES, S.A.U. | ELECTRICA DEL EBRO SA | 683892332 | 500004049429 | Mercado Libre | 1x230 | Monofásico | 14.49 | 14.49 |  |  |  |  | 2.0TD | Modo 2 (Con Maxímetro) | Tipo 5 Con Telegestión | Distribuidora |  | 203720627 | false | false | [5 empty] | No | [25 empty] | 2023-05-10
PW | 6833 | PW-6833 | SPA-TX | 81 | SPA-TX00081 | 2023-11-15 18:10:32 | Tipo 1 (propio on grid) | Activo | Tipo 1 (propio on grid)-Si-No | Si | [13 empty] | 15.0 |  | 15.0 | 13.856 | 13.856 | ES0031408243204001RF0F | IBERDROLA CLIENTES, S.A.U. | EDISTRIBUCIÓN REDES DIGITALES S.L.U. | 686171950 | 500004054372 | Mercado Libre | 3x380 | Trifásico | 13.856 | 13.856 |  |  |  |  | 2.0TD | Modo 2 (Con Maxímetro) | Tipo 5 Con Telegestión | Distribuidora |  | 232136.0 | false | false | [5 empty] | No | [25 empty] | 2023-05-10
PW | 3442 | PW-3442 | SPA-LE | 401 | SPA-LE00401 | 2023-12-12 13:21:44 | Tipo 1 (propio on grid) | Activo | Tipo 1 (propio on grid)-Si-No | Si | [13 empty] | 9.2 | 0.0 | 14.49 | 9.2 | 9.2 | ES0021000010432853KG | IBERDROLA CLIENTES, S.A.U. | i-DE REDES ELÉCTRICAS INTELIGENTES, S.A.U | 684085926 | 227566166 | Mercado Libre | 1x220 | Monofásico | 9.2 | 9.2 |  |  |  |  | 2.0TD | Modo 2 (Con Maxímetro) | Tipo 5 Con Telegestión | Distribuidora |  | 70603171 | false | false | [5 empty] | Si | 12.0 | 390.0 |  | 4.68 | [21 empty] | 2023-05-10
PW | 3098 | PW-3098 | SPA-IB | 73 | SPA-IB00073 | 2023-11-15 18:08:39 | Tipo 1 (propio on grid) | Activo | Tipo 1 (propio on grid)-Si-No | Si | [13 empty] | 34.64 |  | 14.49 | 31.14 | 14.49 | ES0031500210764041PY0F | IBERDROLA CLIENTES, S.A.U. | EDISTRIBUCIÓN REDES DIGITALES S.L.U. | 686167910 | 500004048715 | Mercado Libre | 3x400 | Trifásico | 31.14 | 31.14 | 31.14 | 31.14 | 31.14 | 31.14 | 3.0TD | Modo 2 (Con Maxímetro) | Tipo 4 | Distribuidora |  | 302591039 | false | false | [5 empty] | No | [24 empty] | 33.0 | 2023-05-10
PW | 6917 | PW-6917 | SPA-TX | 7701 | SPA-TX07701 | 2023-11-15 18:10:48 | Tipo 1 (propio on grid) | Activo | Tipo 1 (propio on grid)-Si-No | Si | [15 empty] | 11.5 | 14.49 | 11.5 | ES0031405952844001TV0F | IBERDROLA CLIENTES, S.A.U. | EDISTRIBUCIÓN REDES DIGITALES S.L.U. | 684111780 | 500004049140 | Mercado Libre | 1x230 | Monofásico | 14.49 | 14.49 |  |  |  |  | 2.0TD | Modo 2 (Con Maxímetro) | Tipo 5 Sin Telegestión | Distribuidora |  | 101719107 | false | false | [5 empty] | No | [25 empty] | 2023-05-10
PW | 2746 | PW-2746 | SPA-GR | 6014 | SPA-GR06014 | 2023-11-15 18:22:06 | Tipo 1 (propio on grid) | Activo | Tipo 1 (propio on grid)-Si-No | Si | [13 empty] | 24.3 |  | 24.3 | 24.3 | 24.249 | ES0031103691545001YR0F | IBERDROLA CLIENTES, S.A.U. | EDISTRIBUCIÓN REDES DIGITALES S.L.U. | 683999047 | 500004048268 | Mercado Libre | 3x400 | Trifásico | 24.249 | 24.249 | 24.249 | 24.249 | 24.249 | 24.249 | 3.0TD | Modo 2 (Con Maxímetro) | Tipo 4 | Distribuidora |  | 58521293 | false | false | [5 empty] | No | [24 empty] | 63.0 | 2023-05-10
PW | 7275 | PW-7275 | SPA-VX | 83 | SPA-VX00083 | 2023-11-15 18:11:18 | Tipo 1 (propio on grid) | Activo | Tipo 1 (propio on grid)-Si-No | Si | [14 empty] | 0.0 | 20.785 |  | 20.785 | ES0021000008690088XH | IBERDROLA CLIENTES, S.A.U. | i-DE REDES ELÉCTRICAS INTELIGENTES, S.A.U |  |  | Mercado Libre | 3x400 | Trifásico | 25.0 | 25.0 | 25.0 | 25.0 | 25.0 | 25.0 | 3.0TD | Modo 2 (Con Maxímetro) | Tipo 4 | En Propiedad |  | 88514481 | false | false | [5 empty] | No | [25 empty] | 2023-05-10
PW | 1613 | PW-1613 | SPA-CC | 6251 | SPA-CC06251 | 2023-11-15 18:21:39 | Tipo 1 (propio on grid) | Activo | Tipo 1 (propio on grid)-Si-No | Si | [13 empty] | 5.75 | 0.0 | 14.49 | 5.75 | 5.75 | ES0021000016085012NM | IBERDROLA CLIENTES, S.A.U. | i-DE REDES ELÉCTRICAS INTELIGENTES, S.A.U | 684094034 | 397398580 | Mercado Libre | 1x230 | Monofásico | 5.75 | 5.75 |  |  |  |  | 2.0TD | Modo 2 (Con Maxímetro) | Tipo 5 Sin Telegestión | Distribuidora |  | 520.0 | false | false | [5 empty] | No | [25 empty] | 2023-05-10
PW | 3917 | PW-3917 | SPA-MA | 2700 | SPA-MA02700 | 2024-01-18 22:46:52 | Tipo 1 (propio on grid) | Activo | Tipo 1 (propio on grid)-Si-No | Si | [38 empty] | false | false | [5 empty] | No | [25 empty] | 2023-05-10
PW | 7678 | PW-7678 | SPA-ZA | 7513 | SPA-ZA07513 | 2023-11-15 18:21:00 | Tipo 1 (propio on grid) | Activo | Tipo 1 (propio on grid)-Si-No | Si | [13 empty] | 10.392 | 0.0 | 30.392 | 10.392 | 10.392 | ES0021000015797702DB | IBERDROLA CLIENTES, S.A.U. | i-DE REDES ELÉCTRICAS INTELIGENTES, S.A.U | 684142442 | 276888959 | Mercado Libre | 3x400 | Trifásico | 10.392 | 10.392 |  |  |  |  | 2.0TD | Modo 2 (Con Maxímetro) | Tipo 5 Con Telegestión | Distribuidora |  | 156047665 | false | false | [5 empty] | No | [25 empty] | 2023-05-10
PW | 3004 | PW-3004 | SPA-HX | 9618 | SPA-HX09618 | 2023-10-18 22:15:01 | Tipo 2 (cedido propiedad) | Activo | Tipo 2 (cedido propiedad)-Si-No | Si | [38 empty] | false | false | [5 empty] | No | [25 empty] | 2023-05-10
PW | 7155 | PW-7155 | SPA-VI | 10 | SPA-VI00010 | 2023-11-15 18:20:36 | Tipo 1 (propio on grid) | Activo | Tipo 1 (propio on grid)-Si-No | Si | [13 empty] | 16.5 | 0.0 | 36.5 | 16.5 | 16.5 | ES0021000010460822HM | IBERDROLA CLIENTES, S.A.U. | i-DE REDES ELÉCTRICAS INTELIGENTES, S.A.U | 684068904 | 223777973 | Mercado Libre | 3x380 | Trifásico | 7.083 | 7.083 | 7.083 | 7.083 | 7.083 | 16.5 | 3.0TD | Modo 2 (Con Maxímetro) | Tipo 4 | En Propiedad |  | 88513889 | false | false | [5 empty] | No | [25 empty] | 2023-05-10
PW | 7466 | PW-7466 | SPA-VX | 1124 | SPA-VX01124 | 2023-11-15 18:11:56 | Tipo 1 (propio on grid) | Activo | Tipo 1 (propio on grid)-Si-No | Si | [13 empty] | 8.05 | 0.0 | 14.49 | 8.05 | 8.05 | ES0021000037062752EC | IBERDROLA CLIENTES, S.A.U. | i-DE REDES ELÉCTRICAS INTELIGENTES, S.A.U | 683896349 | 644491954 | Mercado Libre | 1x230 | Monofásico | 8.05 | 8.05 |  |  |  |  | 2.0TD |  | Tipo 5 Con Telegestión | Distribuidora |  |  | false | false | [5 empty] | No | [25 empty] | 2023-05-10
PW | 1055 | PW-1055 | SPA-BX | 702 | SPA-BX00702 | 2023-11-15 18:06:10 | Tipo 1 (propio on grid) | Activo | Tipo 1 (propio on grid)-Si-No | Si | [15 empty] | 9.2 |  | 8.8 | ES0031405444750011CQ0F | IBERDROLA CLIENTES, S.A.U. | EDISTRIBUCIÓN REDES DIGITALES S.L.U. | 683880457 | 500004047362 | Mercado Libre | 1x230 | Monofásico | 10.35 | 10.35 |  |  |  |  | 2.0TD |  | Tipo 5 Con Telegestión | Distribuidora |  | 301867434 | false | false | [5 empty] | No | [24 empty] | 63.0 | 2023-05-10
PW | 270 | PW-0270 | SPA-AV | 8734 | SPA-AV08734 | 2024-01-05 10:59:52 | Tipo 1 (propio on grid) | Activo | Tipo 1 (propio on grid)-Si-Yes | Si | [18 empty] | ES0199000040100265RY1P | IBERDROLA CLIENTES, S.A.U. | ELECTRA SAN BARTOLOME SL | 683885698 |  | Mercado Libre | 3x15000 | Alta Tensión | 13.85 | 13.85 | 13.85 | 13.85 | 13.85 | 13.85 | 6.1TD | Modo 2 (Con Maxímetro) | Tipo 5 Con Telegestión | Distribuidora |  | 86902171 | false | true | MONTAJES Y MANTENIMIENTOS ELECTRICOS 2010 SL |  | 2011-02-08 | ATLI-5202//ATCT-3305 | 2011-05-27 | Si | 9.0 | 400.0 |  | 3.6 | [20 empty] | 50.0 | 2023-05-10 |  | En Vigor |  | 2020-10-08
PW | 4634 | PW-4634 | SPA-MX | 2006 | SPA-MX02006 | 2023-11-15 18:02:53 | Tipo 1 (propio on grid) | Activo | Tipo 1 (propio on grid)-Si-No | Si | [13 empty] | 13.85 | 0.0 | 33.85 | 13.85 | 13.85 | ES0021000004106593TD | IBERDROLA CLIENTES, S.A.U. | i-DE REDES ELÉCTRICAS INTELIGENTES, S.A.U | 684396555 | 215869266 | Mercado Libre | 3x400 | Trifásico | 13.85 | 13.85 |  |  |  |  | 2.0TD | Modo 2 (Con Maxímetro) | Tipo 5 Con Telegestión | Distribuidora |  | 41708622 | false | false | [5 empty] | No | [25 empty] | 2023-05-10
PW | 2791 | PW-2791 | SPA-GU | 53 | SPA-GU00053 | 2023-10-18 21:47:06 | Tipo 2 (cedido propiedad) | Activo | Tipo 2 (cedido propiedad)-Si-No | Si | [38 empty] | false | false | [5 empty] | No | [25 empty] | 2023-05-10
PW | 3990 | PW-3990 | SPA-MA | 2993 | SPA-MA02993 | 2023-10-18 22:16:18 | Tipo 2 (cedido propiedad) | Activo | Tipo 2 (cedido propiedad)-Si-No | Si | [38 empty] | false | false | [5 empty] | No | [25 empty] | 2023-05-10
PW | 6608 | PW-6608 | SPA-TF | 6380 | SPA-TF06380 | 2023-11-15 18:04:17 | Tipo 1 (propio on grid) | Activo | Tipo 1 (propio on grid)-Si-No | Si | [13 empty] | 9.2 |  | 9.2 | 13.856 | 9.2 | ES0031607323760002FG0F | IBERDROLA CLIENTES, S.A.U. | EDISTRIBUCIÓN REDES DIGITALES S.L.U. | 683835269 | 500004047220 | Mercado Libre | 1x230 | Monofásico | 9.2 | 9.2 |  |  |  |  | 2.0TD |  | Tipo 5 Sin Telegestión | Distribuidora |  |  | false | false | [5 empty] | No | [24 empty] | 50.0 | 2023-05-10
PW | 1283 | PW-1283 | SPA-BX | 1920 | SPA-BX01920 | 2023-11-15 18:06:51 | Tipo 1 (propio on grid) | Activo | Tipo 1 (propio on grid)-Si-No | Si | [13 empty] | 20.785 |  | 20.785 | 17.32 | 17.32 | ES0031405101298020YX0F | IBERDROLA CLIENTES, S.A.U. | EDISTRIBUCIÓN REDES DIGITALES S.L.U. | 684116042 | 500004056192 | Mercado Libre | 3x400 | Trifásico | 17.32 | 17.32 | 17.32 | 17.32 | 17.32 | 17.32 | 3.0TD | Modo 2 (Con Maxímetro) | Tipo 4 | Distribuidora |  | 38507566 | false | false | [5 empty] | No | [24 empty] | 32.0 | 2023-05-10
PW | 6081 | PW-6081 | SPA-SG | 9131 | SPA-SG09131 | 2023-11-15 18:19:01 | Tipo 1 (propio on grid) | Activo | Tipo 1 (propio on grid)-Si-No | Si | [13 empty] | 6.9 | 0.0 | 6.9 | 6.6 | 6.6 | ES0022000007987016ST1P | IBERDROLA CLIENTES, S.A.U. | UFD DISTRIBUCIÓN ELECTRICIDAD, SA | 684095683 | 1000605388 | Mercado Libre | 1x220 | Monofásico | 6.6 | 6.6 |  |  |  |  | 2.0TD |  | Tipo 5 Sin Telegestión | Distribuidora |  | 105058081 | false | false | [5 empty] | No | [25 empty] | 2023-05-10
PW | 7665 | PW-7665 | SPA-ZA | 6987 | SPA-ZA06987 | 2023-11-15 18:20:57 | Tipo 1 (propio on grid) | Activo | Tipo 1 (propio on grid)-Si-Yes | Si | [13 empty] | 0.0 | 13.85 | 6.6 |  | 6.6 | ES0021000010392332FD | IBERDROLA CLIENTES, S.A.U. | i-DE REDES ELÉCTRICAS INTELIGENTES, S.A.U | 684139583 | 226188747 | Mercado Libre | Otros | Alta Tensión | 10.392 | 10.392 | 10.392 | 10.392 | 10.392 | 10.392 | 6.1TD | Modo 2 (Con Maxímetro) | Tipo 5 Con Telegestión | Distribuidora |  | 21049467 | false | true | MONTAJES Y MANTENIMIENTOS ELECTRICOS 2010 SL | ZA6987 | 2005-01-25 | A-33/17/12619 | 2005-02-24 | Si | 9.0 | 400.0 |  | 3.6 | [21 empty] | 2023-05-10 |  | En Vigor |  | 2020-09-10
PW | 6962 | PW-6962 | SPA-TX | 7776 | SPA-TX07776 | 2023-11-15 18:10:59 | Tipo 1 (propio on grid) | Activo | Tipo 1 (propio on grid)-Si-No | Si | [13 empty] | 6.6 |  | 6.6 | 6.6 | 6.6 | ES0031408152310001VY0F | IBERDROLA CLIENTES, S.A.U. | EDISTRIBUCIÓN REDES DIGITALES S.L.U. | 686173089 | 500004054529 | Mercado Libre | 1x220 | Monofásico | 6.6 | 6.6 |  |  |  |  | 2.0TD |  | Tipo 5 Sin Telegestión | Distribuidora |  | 31286051 | false | false | [5 empty] | No | [25 empty] | 2023-05-10
PW | 4391 | PW-4391 | SPA-MX | 365 | SPA-MX00365 | 2023-11-15 18:02:04 | Tipo 1 (propio on grid) | Activo | Tipo 1 (propio on grid)-Si-No | Si | [13 empty] | 29.165 | 0.0 | 29.165 | 20.7 | 20.7 | ES0022000007851643VM1P | IBERDROLA CLIENTES, S.A.U. | UFD DISTRIBUCIÓN ELECTRICIDAD, SA | 684389630 | 1000609197 | Mercado Libre | 3x400 | Trifásico | 11.39 | 13.17 | 13.17 | 13.17 | 13.17 | 20.7 | 3.0TD | Modo 2 (Con Maxímetro) | Tipo 4 | Distribuidora |  | 170006451 | false | false | [5 empty] | No | [24 empty] | 40.0 | 2023-05-10
PW | 4795 | PW-4795 | SPA-MX | 3882 | SPA-MX03882 | 2023-11-15 18:03:28 | Tipo 1 (propio on grid) | Activo | Tipo 1 (propio on grid)-Si-No | Si | [13 empty] | 10.392 | 0.0 | 30.392 | 10.392 | 10.392 | ES0021000020444557ZS | IBERDROLA CLIENTES, S.A.U. | i-DE REDES ELÉCTRICAS INTELIGENTES, S.A.U | 683892812 | 541976370 | Mercado Libre | 3x400 | Trifásico | 10.392 | 10.392 |  |  |  |  | 2.0TD | Modo 2 (Con Maxímetro) | Tipo 5 Con Telegestión | Distribuidora |  | 156001187 | false | false | [5 empty] | No | [25 empty] | 2023-05-10
PW | 5556 | PW-5556 | SPA-PO | 6102 | SPA-PO06102 | 2023-11-15 18:18:07 | Tipo 1 (propio on grid) | Activo | Tipo 1 (propio on grid)-Si-No | Si | [13 empty] | 13.856 | 0.0 | 13.856 | 13.8 | 13.8 | ES0022000007941323YP1P | IBERDROLA CLIENTES, S.A.U. | UFD DISTRIBUCIÓN ELECTRICIDAD, SA | 686167120 | 1000608643 | Mercado Libre | 3x380 | Trifásico | 13.8 | 13.8 |  |  |  |  | 2.0TD | Modo 2 (Con Maxímetro) | Tipo 5 Con Telegestión | Distribuidora |  | 156152004 | false | false | [5 empty] | No | [24 empty] | 25.0 | 2023-05-10
PW | 6421 | PW-6421 | SPA-SX | 9128 | SPA-SX09128 | 2023-11-15 18:20:00 | Tipo 1 (propio on grid) | Activo | Tipo 1 (propio on grid)-Si-No | Si | [13 empty] | 5.75 | 0.0 | 14.49 | 5.75 | 5.75 | ES0021000022429466LR | IBERDROLA CLIENTES, S.A.U. | i-DE REDES ELÉCTRICAS INTELIGENTES, S.A.U | 683862649 | 616760267 | Mercado Libre | 1x230 | Monofásico | 5.75 | 5.75 |  |  |  |  | 2.0TD |  | Tipo 5 Con Telegestión | Distribuidora |  |  | false | false | [5 empty] | No | [25 empty] | 2023-05-10
PW | 6496 | PW-6496 | SPA-TE | 175 | SPA-TE00175 | 2023-11-15 18:10:28 | Tipo 1 (propio on grid) | Activo | Tipo 1 (propio on grid)-Si-No | Si | [13 empty] | 7.36 | 0.0 | 7.36 | 7.36 | 3.45 | ES0189000060210006YG | IBERDROLA CLIENTES, S.A.U. | MAESTRAZGO DISTRIBUCION ELECTRICA SL | 683879339 | 60210006 | Mercado Libre | 1x230 | Monofásico | 3.45 | 3.45 |  |  |  |  | 2.0TD |  | Tipo 5 Sin Telegestión | Distribuidora |  | 436095.0 | false | false | [5 empty] | No | [25 empty] | 2023-05-10
PW | 2595 | PW-2595 | SPA-GI | 8526 | SPA-GI08526 | 2023-11-15 18:07:53 | Tipo 1 (propio on grid) | Activo | Tipo 1 (propio on grid)-Si-No | Si | [13 empty] | 9.2 |  | 9.2 | 9.2 | 9.2 | ES0031406079990001ZQ0F | IBERDROLA CLIENTES, S.A.U. | EDISTRIBUCIÓN REDES DIGITALES S.L.U. | 686166929 | 500004047717 | Mercado Libre | 3x380 | Trifásico | 9.2 | 9.2 |  |  |  |  | 2.0TD |  | Tipo 5 Con Telegestión | Distribuidora |  |  | false | false | [5 empty] | No | [25 empty] | 2023-05-10
PW | 1991 | PW-1991 | SPA-CS | 307 | SPA-CS00307 | 2023-10-18 21:56:29 | Tipo 2 (cedido propiedad) | Activo | Tipo 2 (cedido propiedad)-Si-No | Si | [38 empty] | false | false | [5 empty] | No | [25 empty] | 2023-05-10
PW | 5100 | PW-5100 | SPA-NA | 114 | SPA-NA00114 | 2023-12-21 12:49:59 | Tipo 1 (propio on grid) | Activo | Tipo 1 (propio on grid)-Si-No | Si | [14 empty] | 0.0 | 14.49 |  | 9.2 | ES0021000038757306FA | IBERDROLA CLIENTES, S.A.U. | i-DE REDES ELÉCTRICAS INTELIGENTES, S.A.U | 683892484 | 675287686 | Mercado Libre | 1x230 | Monofásico | 11.5 | 11.5 |  |  |  |  | 2.0TD |  | Tipo 5 Con Telegestión | Distribuidora |  |  | false | false | [5 empty] | No | [25 empty] | 2023-05-10
PW | 2324 | PW-2324 | SPA-CX | 3041 | SPA-CX03041 | 2023-11-15 18:15:13 | Tipo 1 (propio on grid) | Activo | Tipo 1 (propio on grid)-Si-No | Si | [13 empty] | 9.2 | 0.0 | 9.2 | 9.2 | 9.2 | ES0022000007958484QB1P | IBERDROLA CLIENTES, S.A.U. | UFD DISTRIBUCIÓN ELECTRICIDAD, SA | 686193507 | 1000605893 | Mercado Libre | 1x220 | Monofásico | 9.2 | 9.2 |  |  |  |  | 2.0TD | Modo 2 (Con Maxímetro) | Tipo 5 Sin Telegestión | Distribuidora |  | 6795769.0 | false | false | [5 empty] | No | [24 empty] | 40.0 | 2023-05-10
PW | 6778 | PW-6778 | SPA-TO | 608 | SPA-TO00608 | 2023-10-18 21:52:09 | Tipo 2 (cedido propiedad) | Activo | Tipo 2 (cedido propiedad)-Si-No | Si | [38 empty] | false | false | [5 empty] | No | [25 empty] | 2023-05-10
PW | 696 | PW-0696 | SPA-BU | 4120 | SPA-BU04120 | 2023-10-18 22:04:26 | Tipo 3 (propio off grid) | Activo | Tipo 3 (propio off grid)-No-No | No | [8 empty] | Híbrido | 4.0 | 4.0 | 2015-06-02 | [26 empty] | false | false | [5 empty] | No | [18 empty] | 2015-06-02 | [6 empty] | 2023-05-10
PW | 2234 | PW-2234 | SPA-CX | 986 | SPA-CX00986 | 2024-01-05 11:00:14 | Tipo 1 (propio on grid) | Activo | Tipo 1 (propio on grid)-Si-Yes | Si | [13 empty] | 6.6 | 40.0 | 6.6 | 6.6 | 6.6 | ES0022000007957366JC1P | IBERDROLA CLIENTES, S.A.U. | UFD DISTRIBUCIÓN ELECTRICIDAD, SA | 684385600 | 104220011321 | Mercado Libre | 3x15000 | Alta Tensión | 3.63 | 3.63 | 3.63 | 3.63 | 3.63 | 6.6 | 6.1TD | Modo 2 (Con Maxímetro) | Tipo 5 Con Telegestión | Distribuidora |  | 697134.0 | false | true | MONTAJES Y MANTENIMIENTOS ELECTRICOS 2010 SL | CX0986 | 2010-09-24 | IN407A 2000/000033-1 |  | No | [24 empty] | 63.0 | 2023-05-10 |  | En Vigor |  | 2020-09-15
PW | 5804 | PW-5804 | SPA-SE | 60 | SPA-SE00060 | 2023-11-15 18:23:43 | Tipo 1 (propio on grid) | Activo | Tipo 1 (propio on grid)-Si-No | Si | [13 empty] | 14.49 |  | 14.49 | 14.49 | 14.49 | ES0031102239978017FR0F | IBERDROLA CLIENTES, S.A.U. | EDISTRIBUCIÓN REDES DIGITALES S.L.U. | 686192072 | 500004047031 | Mercado Libre | 1x230 | Monofásico | 14.49 | 14.49 |  |  |  |  | 2.0TD | Modo 2 (Con Maxímetro) | Tipo 5 Con Telegestión | Distribuidora |  | 201608724 | false | false | [5 empty] | No | [24 empty] | 63.0 | 2023-05-10
PW | 4780 | PW-4780 | SPA-MX | 3790 | SPA-MX03790 | 2023-11-15 18:03:24 | Tipo 1 (propio on grid) | Activo | Tipo 1 (propio on grid)-Si-No | Si | [13 empty] | 40.0 | 0.0 | 31.177 | 31.177 | 31.177 | ES0021000011868988QL | IBERDROLA CLIENTES, S.A.U. | i-DE REDES ELÉCTRICAS INTELIGENTES, S.A.U | 684140676 | 258825066 | Mercado Libre | 3x400 | Trifásico | 17.0 | 17.0 | 17.0 | 17.0 | 17.0 | 31.177 | 3.0TD | Modo 2 (Con Maxímetro) | Tipo 4 | En Propiedad |  | 88514463 | false | false | [5 empty] | No | [25 empty] | 2023-05-10
PW | 285 | PW-0285 | SPA-AV | 8940 | SPA-AV08940 | 2023-11-15 18:13:21 | Tipo 1 (propio on grid) | Activo | Tipo 1 (propio on grid)-Si-No | Si | [13 empty] | 5.75 | 0.0 | 5.75 | 5.75 | 5.75 | ES0196001000001680VQ0F | IBERDROLA CLIENTES, S.A.U. | ELECTRA LA ROSA S.L. | 683862480 |  | Mercado Libre | 1x230 | Monofásico | 5.75 | 5.75 |  |  |  |  | 2.0TD |  | Tipo 5 Sin Telegestión | Distribuidora |  |  | false | false | [5 empty] | No | [24 empty] | 63.0 | 2023-05-10
PW | 7281 | PW-7281 | SPA-VX | 90 | SPA-VX00090 | 2023-11-15 18:11:20 | Tipo 1 (propio on grid) | Activo | Tipo 1 (propio on grid)-Si-No | Si | [13 empty] | 1.1 | 0.0 | 14.49 | 1.15 | 1.15 | ES0021000011019635AX | IBERDROLA CLIENTES, S.A.U. | i-DE REDES ELÉCTRICAS INTELIGENTES, S.A.U | 684101622 | 230164067 | Mercado Libre | 1x230 | Monofásico | 1.15 | 1.15 |  |  |  |  | 2.0TD | Modo 2 (Con Maxímetro) | Tipo 5 Con Telegestión | Distribuidora |  | 19838421 | false | false | [5 empty] | No | [25 empty] | 2023-05-10
PW | 641 | PW-0641 | SPA-BI | 749 | SPA-BI00749 | 2023-11-15 18:13:47 | Tipo 1 (propio on grid) | Activo | Tipo 1 (propio on grid)-Si-No | Si | [13 empty] | 14.49 | 0.0 | 14.49 | 14.49 | 14.49 | ES0021000020050457ZC | IBERDROLA CLIENTES, S.A.U. | i-DE REDES ELÉCTRICAS INTELIGENTES, S.A.U | 683886198 | 516482051 | Mercado Libre | 1x230 | Monofásico | 14.49 | 14.49 |  |  |  |  | 2.0TD | Modo 2 (Con Maxímetro) | Tipo 5 Con Telegestión | Distribuidora |  | 41926415 | false | false | [5 empty] | No | [25 empty] | 2023-05-10
PW | 2762 | PW-2762 | SPA-GR | 6222 | SPA-GR06222 | 2023-11-15 18:22:09 | Tipo 1 (propio on grid) | Activo | Tipo 1 (propio on grid)-Si-No | Si | [13 empty] | 14.0 |  | 14.0 | 13.856 | 13.856 | ES0031104598834001FC0F | IBERDROLA CLIENTES, S.A.U. | EDISTRIBUCIÓN REDES DIGITALES S.L.U. | 686201061 | 500004048455 | Mercado Libre | 3x400 | Trifásico | 13.856 | 13.856 |  |  |  |  | 2.0TD | Modo 2 (Con Maxímetro) | Tipo 5 Con Telegestión | Distribuidora |  | 400307709 | false | false | [5 empty] | No | [24 empty] | 50.0 | 2023-05-10
PW | 3123 | PW-3123 | SPA-IB | 133 | SPA-IB00133 | 2023-10-18 21:57:42 | Tipo 1 (propio on grid) | Activo | Tipo 1 (propio on grid)-Si-No | Si | [13 empty] | 27.713 |  | 27.713 | 27.713 | 27.713 | ES0031500148289002WM0F | IBERDROLA CLIENTES, S.A.U. | EDISTRIBUCIÓN REDES DIGITALES S.L.U. | 684106735 | 500004047940 | Mercado Libre | 3x380 | Trifásico | 24.249 | 24.249 | 24.249 | 24.249 | 24.249 | 24.249 | 3.0TD | Modo 2 (Con Maxímetro) | Tipo 4 | Distribuidora |  | 53009729 | false | false | [5 empty] | No | [24 empty] | 50.0 | 2023-05-10
PW | 7333 | PW-7333 | SPA-VX | 229 | SPA-VX00229 | 2023-11-15 18:11:30 | Tipo 1 (propio on grid) | Activo | Tipo 1 (propio on grid)-Si-No | Si | [14 empty] | 0.0 | 14.49 |  | 6.6 | ES0021000011443942MJ | IBERDROLA CLIENTES, S.A.U. | i-DE REDES ELÉCTRICAS INTELIGENTES, S.A.U | 684122273 | 235414219 | Mercado Libre | 1x220 | Monofásico | 9.2 | 9.2 |  |  |  |  | 2.0TD | Modo 2 (Con Maxímetro) | Tipo 5 Sin Telegestión | Distribuidora |  | 11145921 | false | false | [5 empty] | No | [25 empty] | 2023-05-10
PW | 2463 | PW-2463 | SPA-GC | 213 | SPA-GC00213 | 2023-11-15 18:00:52 | Tipo 1 (propio on grid) | Activo | Tipo 1 (propio on grid)-Si-No | Si | [13 empty] | 6.9 |  | 6.9 | 6.9 | 6.9 | ES0031607164509035HW0F | IBERDROLA CLIENTES, S.A.U. | EDISTRIBUCIÓN REDES DIGITALES S.L.U. | 683843990 | 500004048944 | Mercado Libre | 1x230 | Monofásico | 6.9 | 6.9 |  |  |  |  | 2.0TD |  | Tipo 5 Con Telegestión | Distribuidora |  |  | false | false | [5 empty] | No | [25 empty] | 2023-05-10
PW | 5551 | PW-5551 | SPA-PO | 6078 | SPA-PO06078 | 2023-11-15 18:18:06 | Tipo 1 (propio on grid) | Activo | Tipo 1 (propio on grid)-Si-No | Si | [14 empty] | 0.0 | 13.856 |  | 13.856 | ES0022000008143438FE1P | IBERDROLA CLIENTES, S.A.U. | UFD DISTRIBUCIÓN ELECTRICIDAD, SA | 686199716 | 1000609569 | Mercado Libre | 3x400 | Trifásico | 17.32 | 17.32 | 17.32 | 17.32 | 17.32 | 17.32 | 3.0TD | Modo 2 (Con Maxímetro) | Tipo 4 | Distribuidora |  | 46006798 | false | false | [5 empty] | No | [24 empty] | 25.0 | 2023-05-10
PW | 4458 | PW-4458 | SPA-MX | 507 | SPA-MX00507 | 2023-11-15 18:02:20 | Tipo 1 (propio on grid) | Activo | Tipo 1 (propio on grid)-Si-No | Si | [13 empty] | 21.05 | 0.0 | 21.05 | 13.856 | 13.856 | ES0022000007864097YQ1P | IBERDROLA CLIENTES, S.A.U. | UFD DISTRIBUCIÓN ELECTRICIDAD, SA | 686217883 | 1000605130 | Mercado Libre | 3x400 | Trifásico | 13.856 | 13.856 |  |  |  |  | 2.0TD | Modo 2 (Con Maxímetro) | Tipo 5 Sin Telegestión | Distribuidora |  | 100047415 | false | false | [5 empty] | No | [25 empty] | 2023-05-10
PW | 1923 | PW-1923 | SPA-CS | 69 | SPA-CS00069 | 2023-11-15 18:07:31 | Tipo 1 (propio on grid) | Activo | Tipo 1 (propio on grid)-Si-No | Si | [13 empty] | 10.392 | 0.0 | 30.392 | 10.392 | 10.392 | ES0021000002767204WW | IBERDROLA CLIENTES, S.A.U. | i-DE REDES ELÉCTRICAS INTELIGENTES, S.A.U | 684396622 | 218489791 | Mercado Libre | 3x400 | Trifásico | 10.392 | 10.392 |  |  |  |  | 2.0TD | Modo 2 (Con Maxímetro) | Tipo 5 Con Telegestión | Distribuidora |  | 60083232 | false | false | [5 empty] | No | [25 empty] | 2023-05-10
PW | 3158 | PW-3158 | SPA-IB | 207 | SPA-IB00207 | 2023-11-15 18:08:52 | Tipo 1 (propio on grid) | Activo | Tipo 1 (propio on grid)-Si-No | Si | [15 empty] | 17.321 |  | 17.321 | ES0031500140584106RV0F | IBERDROLA CLIENTES, S.A.U. | EDISTRIBUCIÓN REDES DIGITALES S.L.U. | 683846188 | 500004047820 | Mercado Libre | 3x400 | Trifásico | 20.785 | 20.785 | 20.785 | 20.785 | 20.785 | 20.785 | 3.0TD | Modo 2 (Con Maxímetro) | Tipo 4 | Distribuidora |  | 87240625 | false | false | [5 empty] | No | [24 empty] | 63.0 | 2023-05-10
PW | 1585 | PW-1585 | SPA-CA | 5367 | SPA-CA05367 | 2023-10-18 22:13:42 | Tipo 2 (cedido propiedad) | Activo | Tipo 2 (cedido propiedad)-Si-No | Si | [38 empty] | false | false | [5 empty] | No | [25 empty] | 2023-05-10
PW | 2460 | PW-2460 | SPA-GC | 206 | SPA-GC00206 | 2023-10-18 21:46:39 | Tipo 2 (cedido propiedad) | Activo | Tipo 2 (cedido propiedad)-Si-No | Si | [38 empty] | false | false | [5 empty] | No | [25 empty] | 2023-05-10
PW | 2679 | PW-2679 | SPA-GI | 8750 | SPA-GI08750 | 2023-11-15 18:08:12 | Tipo 1 (propio on grid) | Activo | Tipo 1 (propio on grid)-Si-No | Si | [15 empty] | 6.9 |  | 6.9 | ES0031446382804001JJ0F | IBERDROLA CLIENTES, S.A.U. | EDISTRIBUCIÓN REDES DIGITALES S.L.U. | 683840186 | 500004047394 | Mercado Libre | 1x230 | Monofásico | 11.5 | 11.5 |  |  |  |  | 2.0TD |  | Tipo 5 Con Telegestión | Distribuidora |  | 302204411 | false | false | [5 empty] | No | [24 empty] | 50.0 | 2023-05-10
PW | 7244 | PW-7244 | SPA-VX | 37 | SPA-VX00037 | 2023-11-15 18:11:10 | Tipo 1 (propio on grid) | Activo | Tipo 1 (propio on grid)-Si-No | Si | [14 empty] | 0.0 | 14.49 |  | 9.2 | ES0021000008575430QS | IBERDROLA CLIENTES, S.A.U. | i-DE REDES ELÉCTRICAS INTELIGENTES, S.A.U |  |  | Mercado Libre | 1x220 | Monofásico | 14.49 | 14.49 |  |  |  |  | 2.0TD | Modo 2 (Con Maxímetro) | Tipo 5 Con Telegestión | Distribuidora |  | 10487391 | false | false | [5 empty] | No | [25 empty] | 2023-05-10
PW | 4144 | PW-4144 | SPA-MU | 276 | SPA-MU00276 | 2023-11-15 18:09:59 | Tipo 1 (propio on grid) | Activo | Tipo 1 (propio on grid)-Si-No | Si | [13 empty] | 18.83 | 0.0 | 14.49 | 9.2 | 9.2 | ES0021000012299514JP | IBERDROLA CLIENTES, S.A.U. | i-DE REDES ELÉCTRICAS INTELIGENTES, S.A.U | 684149230 | 250144062 | Mercado Libre | 1x230 | Monofásico | 9.2 | 9.2 |  |  |  |  | 2.0TD | Modo 2 (Con Maxímetro) | Tipo 5 Con Telegestión | Distribuidora |  | 2002132638 | false | false | [5 empty] | No | [25 empty] | 2023-05-10
PW | 217 | PW-0217 | SPA-AV | 8453 | SPA-AV08453 | 2023-11-15 18:13:07 | Tipo 1 (propio on grid) | Activo | Tipo 1 (propio on grid)-Si-No | Si | [13 empty] | 6.6 | 0.0 | 14.49 | 6.6 | 6.6 | ES0021000010486389WL | IBERDROLA CLIENTES, S.A.U. | i-DE REDES ELÉCTRICAS INTELIGENTES, S.A.U | 684154778 | 223633999 | Mercado Libre | 1x220 | Monofásico | 6.6 | 6.6 |  |  |  |  | 2.0TD | Modo 2 (Con Maxímetro) | Tipo 5 Con Telegestión | Distribuidora |  | 99322703 | false | false | [5 empty] | Si | 9.0 | 400.0 |  | 3.6 | [21 empty] | 2023-05-10
PW | 5797 | PW-5797 | SPA-SE | 43 | SPA-SE00043 | 2023-11-15 18:23:41 | Tipo 1 (propio on grid) | Activo | Tipo 1 (propio on grid)-Si-No | Si | [13 empty] | 17.93 |  | 17.93 | 17.927 | 17.927 | ES0031102253950011DR0F | IBERDROLA CLIENTES, S.A.U. | EDISTRIBUCIÓN REDES DIGITALES S.L.U. | 684136508 | 500004056787 | Mercado Libre | 3x230 | Trifásico | 17.927 | 17.927 | 17.927 | 17.927 | 17.927 | 17.927 | 3.0TD | Modo 2 (Con Maxímetro) | Tipo 4 | En Propiedad |  | 88514459 | false | false | [5 empty] | No | [24 empty] | 63.0 | 2023-05-10
PW | 3868 | PW-3868 | SPA-MA | 2530 | SPA-MA02530 | 2023-11-15 18:22:56 | Tipo 1 (propio on grid) | Activo | Tipo 1 (propio on grid)-Si-No | Si | [13 empty] | 23.55 |  | 23.55 | 13.856 | 13.856 | ES0031103652167001QW0F | IBERDROLA CLIENTES, S.A.U. | EDISTRIBUCIÓN REDES DIGITALES S.L.U. | 686194391 | 500004048109 | Mercado Libre | 3x400 | Trifásico | 13.164 | 13.164 |  |  |  |  | 2.0TD | Modo 2 (Con Maxímetro) | Tipo 5 Con Telegestión | Distribuidora |  | 400024761 | false | false | [5 empty] | Si | 9.0 | 400.0 |  | 3.6 | [20 empty] | 63.0 | 2023-05-10
PW | 6968 | PW-6968 | SPA-TX | 7790 | SPA-TX07790 | 2023-11-15 18:11:01 | Tipo 1 (propio on grid) | Activo | Tipo 1 (propio on grid)-Si-No | Si | [13 empty] | 14.49 |  | 14.49 | 14.49 | 14.49 | ES0031405832241002RW0F | IBERDROLA CLIENTES, S.A.U. | EDISTRIBUCIÓN REDES DIGITALES S.L.U. | 686168732 | 500004048439 | Mercado Libre | 1x230 | Monofásico | 14.49 | 14.49 |  |  |  |  | 2.0TD | Modo 2 (Con Maxímetro) | Tipo 5 Con Telegestión | Distribuidora |  | 204927974 | false | false | [5 empty] | No | [25 empty] | 2023-05-10
PW | 5609 | PW-5609 | SPA-PO | 6427 | SPA-PO06427 | 2023-11-15 18:18:19 | Tipo 1 (propio on grid) | Activo | Tipo 1 (propio on grid)-Si-No | Si | [13 empty] | 24.24 | 27.713 | 24.24 | 24.24 | 24.24 | ES0173304905010010EX | IBERDROLA CLIENTES, S.A.U. | ELECTRA ALTO MIÑO DISTRIBUIDORA DE ENERGIA SL | 683897135 | 283058.0 | Mercado Libre | 3x400 | Trifásico | 24.24 | 24.24 | 24.24 | 24.24 | 24.24 | 24.24 | 3.0TD | Modo 2 (Con Maxímetro) | Tipo 4 | Distribuidora |  | 47945236 | false | false | [5 empty] | No | [25 empty] | 2023-05-10
PW | 7272 | PW-7272 | SPA-VX | 75 | SPA-VX00075 | 2023-11-15 18:11:18 | Tipo 1 (propio on grid) | Activo | Tipo 1 (propio on grid)-Si-No | Si | [13 empty] | 9.2 | 0.0 | 14.49 | 9.2 | 9.2 | ES0021000008167211RT | IBERDROLA CLIENTES, S.A.U. | i-DE REDES ELÉCTRICAS INTELIGENTES, S.A.U | 684143586 | 216269131 | Mercado Libre | 1x230 | Monofásico | 9.2 | 9.2 |  |  |  |  | 2.0TD | Modo 2 (Con Maxímetro) | Tipo 5 Con Telegestión | Distribuidora |  |  | false | false | [5 empty] | No | [25 empty] | 2023-05-10
PW | 5688 | PW-5688 | SPA-PX | 8061 | SPA-PX08061 | 2023-11-15 18:18:37 | Tipo 1 (propio on grid) | Activo | Tipo 1 (propio on grid)-Si-No | Si | [13 empty] | 9.2 | 0.0 | 6.6 |  | 6.6 | ES0021000010363308XB | IBERDROLA CLIENTES, S.A.U. | i-DE REDES ELÉCTRICAS INTELIGENTES, S.A.U | 684377366 | 228959330 | Mercado Libre | 1x220 | Monofásico | 9.2 | 9.2 |  |  |  |  | 2.0TD | Modo 2 (Con Maxímetro) | Tipo 5 Con Telegestión | Distribuidora |  | 2000329309 | false | false | [5 empty] | No | [25 empty] | 2023-05-10
PW | 6394 | PW-6394 | SPA-SX | 7217 | SPA-SX07217 | 2023-11-15 18:19:57 | Tipo 1 (propio on grid) | Activo | Tipo 1 (propio on grid)-Si-No | Si | [13 empty] | 22.17 |  | 22.17 | 6.928 | 6.928 | ES0027460000037135WL | IBERDROLA CLIENTES, S.A.U. | VIESGO DISTRIBUCIÓN ELECTRICA, S.L | 683897019 | 6105547294 | Mercado Libre | 3x400 | Trifásico | 10.392 | 10.392 |  |  |  |  | 2.0TD |  | Tipo 5 Con Telegestión | Distribuidora |  |  | false | false | [5 empty] | No | [25 empty] | 2023-05-10
PW | 1778 | PW-1778 | SPA-CR | 3051 | SPA-CR03051 | 2023-12-21 10:11:22 | Tipo 1 (propio on grid) | Activo | Tipo 1 (propio on grid)-Si-No | Si | [13 empty] | 4.6 | 0.0 | 4.6 | 0.003 | 0.003 | ES0167004210308435NC | IBERDROLA CLIENTES, S.A.U. | ELECTRICA SAAVEDRA S.A | 683865810 |  | Mercado Libre | 1x230 | Monofásico | 9.2 | 9.2 |  |  |  |  | 2.0TD |  | Tipo 5 Sin Telegestión | Distribuidora |  | 97200880 | false | false | [5 empty] | No | [25 empty] | 2023-05-10
PW | 3635 | PW-3635 | SPA-LU | 7430 | SPA-LU07430 | 2023-12-21 11:37:34 | Tipo 1 (propio on grid) | Activo | Tipo 1 (propio on grid)-Si-No | Si | [15 empty] | 10.35 |  | 10.35 | ES0033770504686001FL | IBERDROLA CLIENTES, S.A.U. |  | 684093674 | 6105488526 | Mercado Libre | 1x230 | Monofásico | 14.49 | 14.49 |  |  |  |  | 2.0TD |  | Tipo 5 Con Telegestión | Distribuidora |  |  | false | false | [5 empty] | No | [25 empty] | 2023-05-10
PW | 1419 | PW-1419 | SPA-BX | 3230 | SPA-BX03230 | 2023-10-18 21:55:37 | Tipo 2 (cedido propiedad) | Activo | Tipo 2 (cedido propiedad)-Si-No | Si | [38 empty] | false | false | [5 empty] | No | [25 empty] | 2023-05-10
PW | 5794 | PW-5794 | SPA-SE | 38 | SPA-SE00038 | 2023-11-15 18:23:40 | Tipo 1 (propio on grid) | Activo | Tipo 1 (propio on grid)-Si-No | Si | [15 empty] | 15.488 |  | 14.49 | ES0031102258059018CN0F | IBERDROLA CLIENTES, S.A.U. | EDISTRIBUCIÓN REDES DIGITALES S.L.U. | 686191924 | 500004054274 | Mercado Libre | 3x230 | Trifásico | 20.785 | 20.785 | 20.785 | 20.785 | 20.785 | 20.785 | 3.0TD | Modo 2 (Con Maxímetro) | Tipo 4 | Distribuidora |  | 300871973 | false | false | [5 empty] | No | [24 empty] | 63.0 | 2023-05-10
PW | 2129 | PW-2129 | SPA-CX | 31 | SPA-CX00031 | 2023-10-18 22:05:06 | Tipo 2 (cedido propiedad) | Activo | Tipo 2 (cedido propiedad)-Si-No | Si | [38 empty] | false | false | [5 empty] | No | [25 empty] | 2023-05-10
PW | 5188 | PW-5188 | SPA-OR | 9310 | SPA-OR09310 | 2023-11-15 18:16:55 | Tipo 1 (propio on grid) | Activo | Tipo 1 (propio on grid)-Si-Yes | Si | [13 empty] | 13.856 | 7.36 | 13.856 | 13.856 | 13.856 | ES0160404602080037GS | IBERDROLA CLIENTES, S.A.U. | DISTRIBUIDORA ELÉCTRICA DE MELÓN, S.L. | 683897901 | 683897901 | Mercado Libre | 3x400 | Trifásico | 13.856 | 13.856 |  |  |  |  | 2.0TD |  | Tipo 5 Sin Telegestión | Distribuidora |  |  | false | true | MONTAJES Y MANTENIMIENTOS ELECTRICOS 2010 SL | OR9310 | 2010-09-24 | IN407A 2001/121-3AT |  | Si | 12.0 | 400.0 |  | 4.8 | [21 empty] | 2023-05-10 |  | Baja |  | 2017-05-05
PW | 7652 | PW-7652 | SPA-ZA | 6951 | SPA-ZA06951 | 2023-11-15 18:20:54 | Tipo 1 (propio on grid) | Activo | Tipo 1 (propio on grid)-Si-No | Si | [13 empty] | 9.2 | 0.0 | 14.49 |  | 6.6 | ES0021000010375455DZ | IBERDROLA CLIENTES, S.A.U. | i-DE REDES ELÉCTRICAS INTELIGENTES, S.A.U | 684138566 | 223987505 | Mercado Libre | 1x220 | Monofásico | 9.2 | 9.2 |  |  |  |  | 2.0TD | Modo 2 (Con Maxímetro) | Tipo 5 Con Telegestión | Distribuidora |  | 430978.0 | false | false | [5 empty] | Si | 9.0 | 400.0 |  | 3.6 | [21 empty] | 2023-05-10
PW | 1689 | PW-1689 | SPA-CO | 7113 | SPA-CO07113 | 2023-12-12 13:23:37 | Tipo 1 (propio on grid) | Activo | Tipo 1 (propio on grid)-Si-No | Si | [13 empty] | 17.321 |  | 17.321 | 17.321 | 17.321 | ES0031104014950001CT0F | IBERDROLA CLIENTES, S.A.U. | EDISTRIBUCIÓN REDES DIGITALES S.L.U. |  |  | Mercado Libre | 3x400 | Trifásico | 3.083 | 3.792 | 3.792 | 3.792 | 3.792 | 17.321 | 3.0TD | Modo 2 (Con Maxímetro) | Tipo 4 | En Propiedad |  | 50755398 | false | false | [5 empty] | Si | 10.0 | 390.0 |  | 3.9 | [20 empty] | 40.0 | 2023-05-10
PW | 1067 | PW-1067 | SPA-BX | 755 | SPA-BX00755 | 2023-11-15 18:06:12 | Tipo 1 (propio on grid) | Activo | Tipo 1 (propio on grid)-Si-No | Si | [13 empty] | 15.0 |  | 15.0 | 13.856 | 13.856 | ES0031405269905004TC0F | IBERDROLA CLIENTES, S.A.U. | EDISTRIBUCIÓN REDES DIGITALES S.L.U. | 686165342 | 500004047809 | Mercado Libre | 3x380 | Trifásico | 13.856 | 13.856 |  |  |  |  | 2.0TD | Modo 2 (Con Maxímetro) | Tipo 5 Con Telegestión | Distribuidora |  | 400279387 | false | false | [5 empty] | No | [24 empty] | 32.0 | 2023-05-10
PW | 2623 | PW-2623 | SPA-GI | 8609 | SPA-GI08609 | 2023-11-15 18:07:59 | Tipo 1 (propio on grid) | Activo | Tipo 1 (propio on grid)-Si-No | Si | [13 empty] | 11.5 |  | 11.5 |  | 9.2 | ES0031406232477001LY0F | IBERDROLA CLIENTES, S.A.U. | EDISTRIBUCIÓN REDES DIGITALES S.L.U. | 683840010 | 500004046197 | Mercado Libre | 1x230 | Monofásico | 11.5 | 11.5 |  |  |  |  | 2.0TD |  | Tipo 5 Con Telegestión | Distribuidora |  | 700441386 | false | false | [5 empty] | No | [24 empty] | 63.0 | 2023-05-10
PW | 3256 | PW-3256 | SPA-IB | 401 | SPA-IB00401 | 2023-11-15 18:09:13 | Tipo 1 (propio on grid) | Activo | Tipo 1 (propio on grid)-Si-No | Si | [13 empty] | 23.0 |  | 23.0 | 13.856 | 13.856 | ES0031500259105003AM0F | IBERDROLA CLIENTES, S.A.U. | EDISTRIBUCIÓN REDES DIGITALES S.L.U. | 686206125 | 500004048284 | Mercado Libre | 3x400 | Trifásico | 13.856 | 13.856 |  |  |  |  | 2.0TD | Modo 2 (Con Maxímetro) | Tipo 5 Con Telegestión | Distribuidora |  | 400248092 | false | false | [5 empty] | No | [24 empty] | 25.0 | 2023-05-10
PW | 3511 | PW-3511 | SPA-LE | 1691 | SPA-LE01691 | 2023-12-12 13:21:25 | Tipo 1 (propio on grid) | Activo | Tipo 1 (propio on grid)-Si-Yes | Si | [13 empty] | 6.9 | 20.0 | 6.9 | 6.6 | 6.6 | ES0022000008034589JD1P | IBERDROLA CLIENTES, S.A.U. | UFD DISTRIBUCIÓN ELECTRICIDAD, SA | 684094680 | 104220010676 | Mercado Libre | 3x15000 | Alta Tensión | 3.63 | 3.63 | 3.63 | 3.63 | 3.63 | 6.6 | 6.1TD | Modo 2 (Con Maxímetro) | Tipo 5 Con Telegestión | Distribuidora |  | 85191398 | false | true | MONTAJES Y MANTENIMIENTOS ELECTRICOS 2010 SL | LE1691 | 2005-08-04 |  | 2005-08-24 | Si | 10.0 | 390.0 |  | 3.9 | [21 empty] | 2023-05-10 |  | En Vigor |  | 2020-08-11
PW | 7602 | PW-7602 | SPA-VX | 4757 | SPA-VX04757 | 2023-11-15 18:12:26 | Tipo 1 (propio on grid) | Activo | Tipo 1 (propio on grid)-Si-No | Si | [13 empty] | 15.1 |  |  |  |  | ES0021000040722752QF | IBERDROLA CLIENTES, S.A.U. | i-DE REDES ELÉCTRICAS INTELIGENTES, S.A.U | 734728750 | 734729303 | Mercado Libre | 3x400 | Trifásico | 15.1 | 15.1 | 15.1 | 15.1 | 15.1 | 15.1 | 3.0TD | Modo 2 (Con Maxímetro) | Tipo 4 | Distribuidora |  |  | false | false | [5 empty] | No | [25 empty] | 2023-05-10
PW | 7459 | PW-7459 | SPA-VX | 1108 | SPA-VX01108 | 2023-11-15 18:11:54 | Tipo 1 (propio on grid) | Activo | Tipo 1 (propio on grid)-Si-No | Si | [13 empty] | 10.39 | 0.0 | 30.39 | 10.39 | 10.39 | ES0021000008588082ZV | IBERDROLA CLIENTES, S.A.U. | i-DE REDES ELÉCTRICAS INTELIGENTES, S.A.U | 684106541 | 212881292 | Mercado Libre | 3x400 | Trifásico | 10.39 | 10.39 |  |  |  |  | 2.0TD | Modo 2 (Con Maxímetro) | Tipo 5 Con Telegestión | Distribuidora |  | 60194032 | false | false | [5 empty] | No | [25 empty] | 2023-05-10
PW | 2080 | PW-2080 | SPA-CU | 8513 | SPA-CU08513 | 2023-10-18 21:46:08 | Tipo 2 (cedido propiedad) | Activo | Tipo 2 (cedido propiedad)-Si-No | Si | [38 empty] | false | false | [5 empty] | No | [25 empty] | 2023-05-10
PW | 6892 | PW-6892 | SPA-TX | 7658 | SPA-TX07658 | 2023-11-15 18:10:43 | Tipo 1 (propio on grid) | Activo | Tipo 1 (propio on grid)-Si-No | Si | [13 empty] | 9.2 |  | 9.2 | 8.8 | 8.8 | ES0031408257648001DF0F | IBERDROLA CLIENTES, S.A.U. | EDISTRIBUCIÓN REDES DIGITALES S.L.U. | 684078521 | 500004048226 | Mercado Libre | 1x220 | Monofásico | 8.8 | 8.8 |  |  |  |  | 2.0TD |  | Tipo 5 Sin Telegestión | Distribuidora |  | 7888338.0 | false | false | [5 empty] | No | [24 empty] | 63.0 | 2023-05-10
PW | 4033 | PW-4033 | SPA-MA | 3832 | SPA-MA03832 | 2023-10-18 22:16:29 | Tipo 2 (cedido propiedad) | Activo | Tipo 2 (cedido propiedad)-Si-No | Si | [38 empty] | false | false | [5 empty] | No | [25 empty] | 2023-05-10
PW | 2284 | PW-2284 | SPA-CX | 1802 | SPA-CX01802 | 2023-11-15 18:15:03 | Tipo 1 (propio on grid) | Activo | Tipo 1 (propio on grid)-Si-No | Si | [13 empty] | 17.32 | 0.0 | 17.32 | 17.32 | 17.32 | ES0022000007924523BK1P | IBERDROLA CLIENTES, S.A.U. | UFD DISTRIBUCIÓN ELECTRICIDAD, SA | 683870567 | 1000609674 | Mercado Libre | 3x400 | Trifásico | 17.32 | 17.32 | 17.32 | 17.32 | 17.32 | 17.32 | 3.0TD | Modo 2 (Con Maxímetro) | Tipo 4 | Distribuidora |  | 42309922 | false | false | [5 empty] | No | [24 empty] | 50.0 | 2023-05-10
PW | 2067 | PW-2067 | SPA-CU | 8492 | SPA-CU08492 | 2023-11-15 18:00:25 | Tipo 1 (propio on grid) | Activo | Tipo 1 (propio on grid)-Si-No | Si | [13 empty] | 8.05 | 8.05 | 8.05 | 8.05 | 8.05 | ES0562001632000981TR1P | IBERDROLA CLIENTES, S.A.U. | DISTRIBUCIONES ELECTRICAS TALAYUELAS SL | 683893336 | 94850.0 | Mercado Libre | 1x230 | Monofásico | 8.05 | 8.05 |  |  |  |  | 2.0TD |  | Tipo 5 Sin Telegestión | Distribuidora |  | 1632000981 | false | false | [5 empty] | No | [25 empty] | 2023-05-10
PW | 6690 | PW-6690 | SPA-TO | 88 | SPA-TO00088 | 2023-10-18 21:51:47 | Tipo 3 (propio off grid) | Activo | Tipo 3 (propio off grid)-No-No | No | [8 empty] | Híbrido | 1.5 | 1.5 | 2014-04-08 | [26 empty] | false | false | [5 empty] | No | [18 empty] | 2014-04-08 | [6 empty] | 2023-05-10
PW | 6493 | PW-6493 | SPA-TE | 170 | SPA-TE00170 | 2023-10-18 21:59:58 | Tipo 2 (cedido propiedad) | Activo | Tipo 2 (cedido propiedad)-Si-No | Si | [38 empty] | false | false | [5 empty] | No | [25 empty] | 2023-05-10
PW | 497 | PW-0497 | SPA-BA | 520 | SPA-BA00520 | 2023-12-12 13:19:19 | Tipo 1 (propio on grid) | Activo | Tipo 1 (propio on grid)-Si-No | Si | [13 empty] | 48.77 |  | 48.77 | 10.35 | 10.35 | ES0031104152922001BZ0F | IBERDROLA CLIENTES, S.A.U. | EDISTRIBUCIÓN REDES DIGITALES S.L.U. | 683878311 | 500004047379 | Mercado Libre | 1x230 | Monofásico | 10.35 | 10.35 |  |  |  |  | 2.0TD |  | Tipo 5 Con Telegestión | Distribuidora |  | 76974103 | false | false | [5 empty] | Si | 10.0 | 390.0 |  | 3.9 | [21 empty] | 2023-05-10
PW | 1296 | PW-1296 | SPA-BX | 1959 | SPA-BX01959 | 2023-11-15 18:06:53 | Tipo 1 (propio on grid) | Activo | Tipo 1 (propio on grid)-Si-No | Si | [13 empty] | 20.785 |  | 20.785 | 13.856 | 13.856 | ES0031405069521005FW0F | IBERDROLA CLIENTES, S.A.U. | EDISTRIBUCIÓN REDES DIGITALES S.L.U. | 686173661 | 500004056559 | Mercado Libre | 3x400 | Trifásico | 13.856 | 13.856 |  |  |  |  | 2.0TD | Modo 2 (Con Maxímetro) | Tipo 5 Con Telegestión | Distribuidora |  | 400274799 | false | false | [5 empty] | No | [24 empty] | 63.0 | 2023-05-10
PW | 5176 | PW-5176 | SPA-OR | 9150 | SPA-OR09150 | 2023-11-15 18:16:52 | Tipo 1 (propio on grid) | Activo | Tipo 1 (propio on grid)-Si-No | Si | [13 empty] | 13.856 | 0.0 | 13.856 | 13.856 | 13.856 | ES0022000008097506BK1P | IBERDROLA CLIENTES, S.A.U. | UFD DISTRIBUCIÓN ELECTRICIDAD, SA | 686198311 | 1000605709 | Mercado Libre | 3x400 | Trifásico | 13.856 | 13.856 |  |  |  |  | 2.0TD | Modo 2 (Con Maxímetro) | Tipo 5 Con Telegestión | Distribuidora |  | 100017351 | false | false | [5 empty] | Si | 9.0 | 400.0 |  | 3.6 | [20 empty] | 63.0 | 2023-05-10